## Datos
Clasificacion | Marca | Modelo | Descripcion | Tension Nominal (V) | Cantidad de polos / seccion cable (mm2) | Intensidad Nominal(A) / Potencia(W) | Corriente Cortocircuito (kA) | Curva | Corriente Diferencial (mA) | Clase | Capacidad nominal (litros) | Autorizacion | Autorizado en base a | Fecha vencimiento | Empresa
Cables | LEMU | ASB SUPERPLÁSTICO CHATO | Cable multipolar secc. Maciza c/aisl y cubierta | 300/500 | 2 x 2 | N/A | N/A | N/A | N/A | 1 | N/A | II-0123 | Sistema 5 - Guía ISO-IEC 67 | Control anual por Sistema 5 | LEMU S.A.
Cables | LEMU | ASB SUPERPLÁSTICO CHATO | Cable multipolar secc. Maciza c/aisl y cubierta | 300/500 | 2 x 4 | N/A | N/A | N/A | N/A | 1 | N/A | II-0123 | Sistema 5 - Guía ISO-IEC 67 | Control anual por Sistema 5 | LEMU S.A.
Cables | LEMU | ASB SUPERPLÁSTICO CHATO | Cable multipolar secc. Maciza c/aisl y cubierta | 300/500 | 2 x 6 | N/A | N/A | N/A | N/A | 1 | N/A | II-0123 | Sistema 5 - Guía ISO-IEC 67 | Control anual por Sistema 5 | LEMU S.A.
Cables | LEMU | AST SUPERPLÁSTICO | Cable multipolar secc. Maciza c/aisl y cubierta | 300/500 | 3 x 1 | N/A | N/A | N/A | N/A | 1 | N/A | II-0123 | Sistema 5 - Guía ISO-IEC 67 | Control anual por Sistema 5 | LEMU S.A.
Cables | LEMU | AST SUPERPLÁSTICO | Cable multipolar secc. Maciza c/aisl y cubierta | 300/500 | 3 x 2 | N/A | N/A | N/A | N/A | 1 | N/A | II-0123 | Sistema 5 - Guía ISO-IEC 67 | Control anual por Sistema 5 | LEMU S.A.
Cables | LEMU | AST SUPERPLÁSTICO | Cable multipolar secc. Maciza c/aisl y cubierta | 300/500 | 3 x 4 | N/A | N/A | N/A | N/A | 1 | N/A | II-0123 | Sistema 5 - Guía ISO-IEC 67 | Control anual por Sistema 5 | LEMU S.A.
Cables | LEMU | AST SUPERPLÁSTICO | Cable multipolar secc. Maciza c/aisl y cubierta | 300/500 | 3 x 6 | N/A | N/A | N/A | N/A | 1 | N/A | II-0123 | Sistema 5 - Guía ISO-IEC 67 | Control anual por Sistema 5 | LEMU S.A.
Cables | LEMU | ASC SUPERPLÁSTICO | Cable multipolar secc. Maciza c/aisl y cubierta | 300/500 | 4 x 1 | N/A | N/A | N/A | N/A | 1 | N/A | II-0123 | Sistema 5 - Guía ISO-IEC 67 | Control anual por Sistema 5 | LEMU S.A.
Fichas y Tomacorrientes | PLASNAVI | RODA | BIPOLAR C/TIERRA Y C/SEGURO 54011 | 250 | 2P+T | 10 | N/A | N/A | N/A | N/A | N/A | II-0242 | Sistema 5 - Guía ISO-IEC 67 | Control anual por Sistema 5 | SCHNEIDER ELECTRIC S.A.
Fichas y Tomacorrientes | PLASNAVI | RODA | BIPOLAR C/TIERRA Y C/SEGURO 54012 | 250 | 2P+T | 10 | N/A | N/A | N/A | N/A | N/A | II-0242 | Sistema 5 - Guía ISO-IEC 67 | Control anual por Sistema 5 | SCHNEIDER ELECTRIC S.A.
Fichas y Tomacorrientes | PLASNAVI | RODA | BIPOLAR C/TIERRA Y C/SEGURO 54013 | 250 | 2P+T | 10 | N/A | N/A | N/A | N/A | N/A | II-0242 | Sistema 5 - Guía ISO-IEC 67 | Control anual por Sistema 5 | SCHNEIDER ELECTRIC S.A.
Interruptores | PLASNAVI | CITE | UNIPOLAR 71001 | 250 | 1P | 10 | N/A | N/A | N/A | N/A | N/A | II-0243 | Sistema 5 - Guía ISO-IEC 67 | Control anual por Sistema 5 | SCHNEIDER ELECTRIC S.A.
Interruptores | PLASNAVI | CITE | UNIPOLAR 71002 | 250 | 1P | 10 | N/A | N/A | N/A | N/A | N/A | II-0243 | Sistema 5 - Guía ISO-IEC 67 | Control anual por Sistema 5 | SCHNEIDER ELECTRIC S.A.
Interruptores | PLASNAVI | CITE | UNIPOLAR 71003 | 250 | 1P | 10 | N/A | N/A | N/A | N/A | N/A | II-0243 | Sistema 5 - Guía ISO-IEC 67 | Control anual por Sistema 5 | SCHNEIDER ELECTRIC S.A.
Interruptores | PLASNAVI | CITE | COMBINACIÓN 71041 | 250 | 1P | 10 | N/A | N/A | N/A | N/A | N/A | II-0243 | Sistema 5 - Guía ISO-IEC 67 | Control anual por Sistema 5 | SCHNEIDER ELECTRIC S.A.
Interruptores | PLASNAVI | CITE | COMBINACIÓN 71042 | 250 | 1P | 10 | N/A | N/A | N/A | N/A | N/A | II-0243 | Sistema 5 - Guía ISO-IEC 67 | Control anual por Sistema 5 | SCHNEIDER ELECTRIC S.A.
Interruptores automáticos para sobrecorrientes | MOLVENO | 462500214 | Medio módulo unipolar combinación - Beige | 250 | 1P | 10 | N/A | N/A | N/A | N/A | N/A | II-0415 | Sistema 5 - Guía ISO-IEC 67 | Control anual por Sistema 5 | INDUSTRIAS ELDER TAVARES S.A.
Interruptores automáticos para sobrecorrientes | MOLVENO | 462500612 | Medio módulo unipolar combinación - Gris | 250 | 1P | 10 | N/A | N/A | N/A | N/A | N/A | II-0415 | Sistema 5 - Guía ISO-IEC 67 | Control anual por Sistema 5 | INDUSTRIAS ELDER TAVARES S.A.
Interruptores automáticos para sobrecorrientes | MOLVENO | 466502404 | Medio módulo unipolar combinación - Blanco | 250 | 1P | 10 | N/A | N/A | N/A | N/A | N/A | II-0415 | Sistema 5 - Guía ISO-IEC 67 | Control anual por Sistema 5 | INDUSTRIAS ELDER TAVARES S.A.
Interruptores automáticos para sobrecorrientes | MOLVENO | 466502802 | Medio módulo unipolar combinación - Marfil | 250 | 1P | 10 | N/A | N/A | N/A | N/A | N/A | II-0415 | Sistema 5 - Guía ISO-IEC 67 | Control anual por Sistema 5 | INDUSTRIAS ELDER TAVARES S.A.
Fichas y Tomacorrientes | PLASNAVI | 54051 | Toma c/tierra | 250 | 2P+T | 20 | N/A | N/A | N/A | N/A | N/A | II-0431 | Sistema 5 - Guía ISO-IEC 67 | Control anual por Sistema 5 | SCHNEIDER ELECTRIC S.A.
Fichas y Tomacorrientes | PLASNAVI | 54052 | Toma c/tierra | 250 | 2P+T | 20 | N/A | N/A | N/A | N/A | N/A | II-0431 | Sistema 5 - Guía ISO-IEC 67 | Control anual por Sistema 5 | SCHNEIDER ELECTRIC S.A.
Fichas y Tomacorrientes | PLASNAVI | 54053 | Toma c/tierra | 250 | 2P+T | 20 | N/A | N/A | N/A | N/A | N/A | II-0431 | Sistema 5 - Guía ISO-IEC 67 | Control anual por Sistema 5 | SCHNEIDER ELECTRIC S.A.
Cables | LEMU | ASC SUPERPLÁSTICO | Cable multipolar secc. Maciza c/aisl y cubierta | 300/500 | 4 x 2 | N/A | N/A | N/A | N/A | 1 | N/A | II-0123 | Sistema 5 - Guía ISO-IEC 67 | Control anual por Sistema 5 | LEMU S.A.
Cables | LEMU | ASC SUPERPLÁSTICO | Cable multipolar secc. Maciza c/aisl y cubierta | 300/500 | 4 x 4 | N/A | N/A | N/A | N/A | 1 | N/A | II-0123 | Sistema 5 - Guía ISO-IEC 67 | Control anual por Sistema 5 | LEMU S.A.
Cables | LEMU | AST SUPERPLÁSTICO | Cable multipolar secc. Maciza c/aisl y cubierta | 300/500 | 3 x 10 | N/A | N/A | N/A | N/A | 2 | N/A | II-0124 | Sistema 5 - Guía ISO-IEC 67 | Control anual por Sistema 5 | LEMU S.A.
Cables | LEMU | ASC SUPERPLÁSTICO | Cable multipolar secc. Maciza c/aisl y cubierta | 300/500 | 4 x 6 | N/A | N/A | N/A | N/A | 1 | N/A | II-0124 | Sistema 5 - Guía ISO-IEC 67 | Control anual por Sistema 5 | LEMU S.A.
Fichas y Tomacorrientes | PLASNAVI | CITE | BIPOLAR C/TIERRA Y C/SEGURO 74011 | 250 | 2P+T | 10 | N/A | N/A | N/A | N/A | N/A | II-0242 | Sistema 5 - Guía ISO-IEC 67 | Control anual por Sistema 5 | SCHNEIDER ELECTRIC S.A.
Fichas y Tomacorrientes | PLASNAVI | CITE | BIPOLAR C/TIERRA Y C/SEGURO 74012 | 250 | 2P+T | 10 | N/A | N/A | N/A | N/A | N/A | II-0242 | Sistema 5 - Guía ISO-IEC 67 | Control anual por Sistema 5 | SCHNEIDER ELECTRIC S.A.
Fichas y Tomacorrientes | PLASNAVI | CITE | BIPOLAR C/TIERRA Y C/SEGURO 74013 | 250 | 2P+T | 10 | N/A | N/A | N/A | N/A | N/A | II-0242 | Sistema 5 - Guía ISO-IEC 67 | Control anual por Sistema 5 | SCHNEIDER ELECTRIC S.A.
Cables | NEOROL | FUSTIX CF Superplástico | Cab. mult.secc. flex.c/ais y cub | 300/500 | 4 x 6 | N/A | N/A | N/A | N/A | 5 | N/A | II-0086 | Sistema 5 - Guía ISO-IEC 67 | Control anual por Sistema 5 | NEOROL S.A.
Cables | NEOROL | FUSTIX CF Superplástico | Cab. mult.secc. flex.c/ais y cub | 300/500 | 4 x 10 | N/A | N/A | N/A | N/A | 5 | N/A | II-0086 | Sistema 5 - Guía ISO-IEC 67 | Control anual por Sistema 5 | NEOROL S.A.
Cables | NEOROL | FUSTIX CF Superplástico | Cab. mult.secc. flex.c/ais y cub | 300/500 | 4 x 16 | N/A | N/A | N/A | N/A | 5 | N/A | II-0086 | Sistema 5 - Guía ISO-IEC 67 | Control anual por Sistema 5 | NEOROL S.A.
Cables | NEOROL | FUSTIX CF Superplástico | Cab. mult.secc. flex.c/ais y cub | 300/500 | 4 x 25 | N/A | N/A | N/A | N/A | 5 | N/A | II-0086 | Sistema 5 - Guía ISO-IEC 67 | Control anual por Sistema 5 | NEOROL S.A.
Interruptores | PLASNAVI | RODA 51052 | Interruptor combinación luminoso | 250 | 1P | 16 | N/A | N/A | N/A | N/A | N/A | II-0440 | Sistema 5 - Guía ISO-IEC 67 | Control anual por Sistema 5 | SCHNEIDER ELECTRIC S.A.
Interruptores | PLASNAVI | RODA 51053 | Interruptor combinación luminoso | 250 | 1P | 16 | N/A | N/A | N/A | N/A | N/A | II-0440 | Sistema 5 - Guía ISO-IEC 67 | Control anual por Sistema 5 | SCHNEIDER ELECTRIC S.A.
Interruptores | PLASNAVI | RODA 52001 | Pulsador unipolar con campanilla | 250 | 1P | 16 | N/A | N/A | N/A | N/A | N/A | II-0440 | Sistema 5 - Guía ISO-IEC 67 | Control anual por Sistema 5 | SCHNEIDER ELECTRIC S.A.
Interruptores | PLASNAVI | RODA 52002 | Pulsador unipolar con campanilla | 250 | 1P | 16 | N/A | N/A | N/A | N/A | N/A | II-0440 | Sistema 5 - Guía ISO-IEC 67 | Control anual por Sistema 5 | SCHNEIDER ELECTRIC S.A.
Interruptores | PLASNAVI | RODA 52003 | Pulsador unipolar con campanilla | 250 | 1P | 16 | N/A | N/A | N/A | N/A | N/A | II-0440 | Sistema 5 - Guía ISO-IEC 67 | Control anual por Sistema 5 | SCHNEIDER ELECTRIC S.A.
Interruptores | PLASNAVI | RODA 52011 | Pulsador unipolar con campanilla luminoso | 250 | 1P | 16 | N/A | N/A | N/A | N/A | N/A | II-0440 | Sistema 5 - Guía ISO-IEC 67 | Control anual por Sistema 5 | SCHNEIDER ELECTRIC S.A.
Interruptores | PLASNAVI | RODA 52012 | Pulsador unipolar con campanilla luminoso | 250 | 1P | 16 | N/A | N/A | N/A | N/A | N/A | II-0440 | Sistema 5 - Guía ISO-IEC 67 | Control anual por Sistema 5 | SCHNEIDER ELECTRIC S.A.
Interruptores | PLASNAVI | RODA 52013 | Pulsador unipolar con campanilla luminoso | 250 | 1P | 16 | N/A | N/A | N/A | N/A | N/A | II-0440 | Sistema 5 - Guía ISO-IEC 67 | Control anual por Sistema 5 | SCHNEIDER ELECTRIC S.A.
Interruptores | PLASNAVI | RODA 52041 | Pulsador unipolar para luz de pasillo | 250 | 1P | 16 | N/A | N/A | N/A | N/A | N/A | II-0440 | Sistema 5 - Guía ISO-IEC 67 | Control anual por Sistema 5 | SCHNEIDER ELECTRIC S.A.
Interruptores | PLASNAVI | RODA 52042 | Pulsador unipolar para luz de pasillo | 250 | 1P | 16 | N/A | N/A | N/A | N/A | N/A | II-0440 | Sistema 5 - Guía ISO-IEC 67 | Control anual por Sistema 5 | SCHNEIDER ELECTRIC S.A.
Interruptores | PLASNAVI | RODA 52043 | Pulsador unipolar para luz de pasillo | 250 | 1P | 16 | N/A | N/A | N/A | N/A | N/A | II-0440 | Sistema 5 - Guía ISO-IEC 67 | Control anual por Sistema 5 | SCHNEIDER ELECTRIC S.A.
Interruptores | PLASNAVI | RODA 52051 | Pulsador unipolar para luz de pasillo luminoso | 250 | 1P | 16 | N/A | N/A | N/A | N/A | N/A | II-0440 | Sistema 5 - Guía ISO-IEC 67 | Control anual por Sistema 5 | SCHNEIDER ELECTRIC S.A.
Interruptores | PLASNAVI | RODA 52052 | Pulsador unipolar para luz de pasillo luminoso | 250 | 1P | 16 | N/A | N/A | N/A | N/A | N/A | II-0440 | Sistema 5 - Guía ISO-IEC 67 | Control anual por Sistema 5 | SCHNEIDER ELECTRIC S.A.
Interruptores | PLASNAVI | RODA 52053 | Pulsador unipolar para luz de pasillo luminoso | 250 | 1P | 16 | N/A | N/A | N/A | N/A | N/A | II-0440 | Sistema 5 - Guía ISO-IEC 67 | Control anual por Sistema 5 | SCHNEIDER ELECTRIC S.A.
Interruptores | PLASNAVI | RODA 52061 | Pulsador unipolar sin tampgrafía | 250 | 1P | 16 | N/A | N/A | N/A | N/A | N/A | II-0440 | Sistema 5 - Guía ISO-IEC 67 | Control anual por Sistema 5 | SCHNEIDER ELECTRIC S.A.
Interruptores | PLASNAVI | RODA 52062 | Pulsador unipolar sin tampgrafía | 250 | 1P | 16 | N/A | N/A | N/A | N/A | N/A | II-0440 | Sistema 5 - Guía ISO-IEC 67 | Control anual por Sistema 5 | SCHNEIDER ELECTRIC S.A.
Interruptores | PLASNAVI | RODA 52063 | Pulsador unipolar sin tampgrafía | 250 | 1P | 16 | N/A | N/A | N/A | N/A | N/A | II-0440 | Sistema 5 - Guía ISO-IEC 67 | Control anual por Sistema 5 | SCHNEIDER ELECTRIC S.A.
Interruptores | PLASNAVI | RODA 52071 | Pulsador unipolar luminoso sin tampgrafía | 250 | 1P | 16 | N/A | N/A | N/A | N/A | N/A | II-0440 | Sistema 5 - Guía ISO-IEC 67 | Control anual por Sistema 5 | SCHNEIDER ELECTRIC S.A.
Interruptores | PLASNAVI | RODA 52072 | Pulsador unipolar luminoso sin tampgrafía | 250 | 1P | 16 | N/A | N/A | N/A | N/A | N/A | II-0440 | Sistema 5 - Guía ISO-IEC 67 | Control anual por Sistema 5 | SCHNEIDER ELECTRIC S.A.
Interruptores | PLASNAVI | RODA 52073 | Pulsador unipolar luminoso sin tampgrafía | 250 | 1P | 16 | N/A | N/A | N/A | N/A | N/A | II-0440 | Sistema 5 - Guía ISO-IEC 67 | Control anual por Sistema 5 | SCHNEIDER ELECTRIC S.A.
Interruptores | PLASNAVI | RODA 51031 | Interruptor unipolar 1/2 módulo | 250 | 1P | 16 | N/A | N/A | N/A | N/A | N/A | II-0440 | Sistema 5 - Guía ISO-IEC 67 | Control anual por Sistema 5 | SCHNEIDER ELECTRIC S.A.
Interruptores | PLASNAVI | RODA 51032 | Interruptor unipolar 1/2 módulo | 250 | 1P | 16 | N/A | N/A | N/A | N/A | N/A | II-0440 | Sistema 5 - Guía ISO-IEC 67 | Control anual por Sistema 5 | SCHNEIDER ELECTRIC S.A.
Interruptores | PLASNAVI | RODA 51033 | Interruptor unipolar 1/2 módulo | 250 | 1P | 16 | N/A | N/A | N/A | N/A | N/A | II-0440 | Sistema 5 - Guía ISO-IEC 67 | Control anual por Sistema 5 | SCHNEIDER ELECTRIC S.A.
Interruptores | PLASNAVI | RODA 51071 | Interruptor combinación 1/2 módulo | 250 | 1P | 16 | N/A | N/A | N/A | N/A | N/A | II-0440 | Sistema 5 - Guía ISO-IEC 67 | Control anual por Sistema 5 | SCHNEIDER ELECTRIC S.A.
Interruptores | PLASNAVI | RODA 51072 | Interruptor combinación 1/2 módulo | 250 | 1P | 16 | N/A | N/A | N/A | N/A | N/A | II-0440 | Sistema 5 - Guía ISO-IEC 67 | Control anual por Sistema 5 | SCHNEIDER ELECTRIC S.A.
Interruptores | PLASNAVI | RODA 51073 | Interruptor combinación 1/2 módulo | 250 | 1P | 16 | N/A | N/A | N/A | N/A | N/A | II-0440 | Sistema 5 - Guía ISO-IEC 67 | Control anual por Sistema 5 | SCHNEIDER ELECTRIC S.A.
Interruptores | PLASNAVI | RODA 52031 | Pulsador unipolar 1/2 módulo con campanilla | 250 | 1P | 16 | N/A | N/A | N/A | N/A | N/A | II-0440 | Sistema 5 - Guía ISO-IEC 67 | Control anual por Sistema 5 | SCHNEIDER ELECTRIC S.A.
Interruptores | PLASNAVI | RODA 52032 | Pulsador unipolar 1/2 módulo con campanilla | 250 | 1P | 16 | N/A | N/A | N/A | N/A | N/A | II-0440 | Sistema 5 - Guía ISO-IEC 67 | Control anual por Sistema 5 | SCHNEIDER ELECTRIC S.A.
Interruptores | PLASNAVI | CITE | COMBINACIÓN 71043 | 250 | 1P | 10 | N/A | N/A | N/A | N/A | N/A | II-0243 | Sistema 5 - Guía ISO-IEC 67 | Control anual por Sistema 5 | SCHNEIDER ELECTRIC S.A.
Interruptores | PLASNAVI | CITE | PULSADOR 72001 | 250 | 1P | 10 | N/A | N/A | N/A | N/A | N/A | II-0243 | Sistema 5 - Guía ISO-IEC 67 | Control anual por Sistema 5 | SCHNEIDER ELECTRIC S.A.
Interruptores | PLASNAVI | CITE | PULSADOR 72002 | 250 | 1P | 10 | N/A | N/A | N/A | N/A | N/A | II-0243 | Sistema 5 - Guía ISO-IEC 67 | Control anual por Sistema 5 | SCHNEIDER ELECTRIC S.A.
Interruptores | PLASNAVI | CITE | PULSADOR 72003 | 250 | 1P | 10 | N/A | N/A | N/A | N/A | N/A | II-0243 | Sistema 5 - Guía ISO-IEC 67 | Control anual por Sistema 5 | SCHNEIDER ELECTRIC S.A.
Interruptores automáticos para sobrecorrientes | MOLVENO | 462500173 | Medio módulo unipolar - Beige | 250 | 1P | 10 | N/A | N/A | N/A | N/A | N/A | II-0415 | Sistema 5 - Guía ISO-IEC 67 | Control anual por Sistema 5 | INDUSTRIAS ELDER TAVARES S.A.
Interruptores automáticos para sobrecorrientes | MOLVENO | 462500606 | Medio módulo unipolar - Gris | 250 | 1P | 10 | N/A | N/A | N/A | N/A | N/A | II-0415 | Sistema 5 - Guía ISO-IEC 67 | Control anual por Sistema 5 | INDUSTRIAS ELDER TAVARES S.A.
Interruptores automáticos para sobrecorrientes | MOLVENO | 466502391 | Medio módulo unipolar - Blanco | 250 | 1P | 10 | N/A | N/A | N/A | N/A | N/A | II-0415 | Sistema 5 - Guía ISO-IEC 67 | Control anual por Sistema 5 | INDUSTRIAS ELDER TAVARES S.A.
Interruptores automáticos para sobrecorrientes | MOLVENO | 466502799 | Medio módulo unipolar - Marfil | 250 | 1P | 10 | N/A | N/A | N/A | N/A | N/A | II-0415 | Sistema 5 - Guía ISO-IEC 67 | Control anual por Sistema 5 | INDUSTRIAS ELDER TAVARES S.A.
Cables | NEOROL | FUSTIX CF Superplástico | Cab. mult.secc. flex.c/ais y cub | 300/500 | 4 x 35 | N/A | N/A | N/A | N/A | 5 | N/A | II-0086 | Sistema 5 - Guía ISO-IEC 67 | Control anual por Sistema 5 | NEOROL S.A.
Cables | NEOROL | FUSTIX CF Superplástico | Cab. mult.secc. flex.c/ais y cub | 300/500 | 5x2 | N/A | N/A | N/A | N/A | 5 | N/A | II-0086 | Sistema 5 - Guía ISO-IEC 67 | Control anual por Sistema 5 | NEOROL S.A.
Cables | NEOROL | FUSTIX CF Superplástico | Cab. mult.secc. flex.c/ais y cub | 300/500 | 5x4 | N/A | N/A | N/A | N/A | 5 | N/A | II-0086 | Sistema 5 - Guía ISO-IEC 67 | Control anual por Sistema 5 | NEOROL S.A.
Cables | NEOROL | FUSTIX CF Superplástico | Cab. mult.secc. flex.c/ais y cub | 300/500 | 5x6 | N/A | N/A | N/A | N/A | 5 | N/A | II-0086 | Sistema 5 - Guía ISO-IEC 67 | Control anual por Sistema 5 | NEOROL S.A.
Cables | NEOROL | FUSTIX CF Superplástico | Cab. mult.secc. flex.c/ais y cub | 300/500 | 5x10 | N/A | N/A | N/A | N/A | 5 | N/A | II-0086 | Sistema 5 - Guía ISO-IEC 67 | Control anual por Sistema 5 | NEOROL S.A.
Cables | NEOROL | FUSTIX CF Superplástico | Cab. mult.secc. flex.c/ais y cub | 300/500 | 5x16 | N/A | N/A | N/A | N/A | 5 | N/A | II-0086 | Sistema 5 - Guía ISO-IEC 67 | Control anual por Sistema 5 | NEOROL S.A.
Cables | LEMU | ASB SUPERPLÁSTICO CHATO | Cable multipolar secc. Maciza c/aisl y cubierta | 300/500 | 2 x 0,75 | N/A | N/A | N/A | N/A | 1 | N/A | II-0123 | Sistema 5 - Guía ISO-IEC 67 | Control anual por Sistema 5 | LEMU S.A.
Cables | LEMU | ASB SUPERPLÁSTICO CHATO | Cable multipolar secc. Maciza c/aisl y cubierta | 300/500 | 2 x 1 | N/A | N/A | N/A | N/A | 1 | N/A | II-0123 | Sistema 5 - Guía ISO-IEC 67 | Control anual por Sistema 5 | LEMU S.A.
Fichas y Tomacorrientes | PLASNAVI | 54091 | Toma schuko con tierra central | 250 | 2P+T | 16 | N/A | N/A | N/A | N/A | N/A | II-0431 | Sistema 5 - Guía ISO-IEC 67 | Control anual por Sistema 5 | SCHNEIDER ELECTRIC S.A.
Fichas y Tomacorrientes | PLASNAVI | 54092 | Toma schuko con tierra central | 250 | 2P+T | 16 | N/A | N/A | N/A | N/A | N/A | II-0431 | Sistema 5 - Guía ISO-IEC 67 | Control anual por Sistema 5 | SCHNEIDER ELECTRIC S.A.
Fichas y Tomacorrientes | PLASNAVI | 54093 | Toma schuko con tierra central | 250 | 2P+T | 16 | N/A | N/A | N/A | N/A | N/A | II-0431 | Sistema 5 - Guía ISO-IEC 67 | Control anual por Sistema 5 | SCHNEIDER ELECTRIC S.A.
Interruptores | PLASNAVI | RODA 51001 | Interruptor unipolar | 250 | 1P | 16 | N/A | N/A | N/A | N/A | N/A | II-0440 | Sistema 5 - Guía ISO-IEC 67 | Control anual por Sistema 5 | SCHNEIDER ELECTRIC S.A.
Interruptores | PLASNAVI | RODA 51002 | Interruptor unipolar | 250 | 1P | 16 | N/A | N/A | N/A | N/A | N/A | II-0440 | Sistema 5 - Guía ISO-IEC 67 | Control anual por Sistema 5 | SCHNEIDER ELECTRIC S.A.
Interruptores | PLASNAVI | RODA 51003 | Interruptor unipolar | 250 | 1P | 16 | N/A | N/A | N/A | N/A | N/A | II-0440 | Sistema 5 - Guía ISO-IEC 67 | Control anual por Sistema 5 | SCHNEIDER ELECTRIC S.A.
Interruptores | PLASNAVI | RODA 51011 | Interruptor unipolar luminoso | 250 | 1P | 16 | N/A | N/A | N/A | N/A | N/A | II-0440 | Sistema 5 - Guía ISO-IEC 67 | Control anual por Sistema 5 | SCHNEIDER ELECTRIC S.A.
Interruptores | PLASNAVI | RODA 51012 | Interruptor unipolar luminoso | 250 | 1P | 16 | N/A | N/A | N/A | N/A | N/A | II-0440 | Sistema 5 - Guía ISO-IEC 67 | Control anual por Sistema 5 | SCHNEIDER ELECTRIC S.A.
Interruptores | PLASNAVI | RODA 51013 | Interruptor unipolar luminoso | 250 | 1P | 16 | N/A | N/A | N/A | N/A | N/A | II-0440 | Sistema 5 - Guía ISO-IEC 67 | Control anual por Sistema 5 | SCHNEIDER ELECTRIC S.A.
Interruptores | PLASNAVI | RODA 51041 | Interruptor combinación | 250 | 1P | 16 | N/A | N/A | N/A | N/A | N/A | II-0440 | Sistema 5 - Guía ISO-IEC 67 | Control anual por Sistema 5 | SCHNEIDER ELECTRIC S.A.
Interruptores | PLASNAVI | RODA 51042 | Interruptor combinación | 250 | 1P | 16 | N/A | N/A | N/A | N/A | N/A | II-0440 | Sistema 5 - Guía ISO-IEC 67 | Control anual por Sistema 5 | SCHNEIDER ELECTRIC S.A.
Interruptores | PLASNAVI | RODA 51043 | Interruptor combinación | 250 | 1P | 16 | N/A | N/A | N/A | N/A | N/A | II-0440 | Sistema 5 - Guía ISO-IEC 67 | Control anual por Sistema 5 | SCHNEIDER ELECTRIC S.A.
Interruptores | PLASNAVI | RODA 51051 | Interruptor combinación luminoso | 250 | 1P | 16 | N/A | N/A | N/A | N/A | N/A | II-0440 | Sistema 5 - Guía ISO-IEC 67 | Control anual por Sistema 5 | SCHNEIDER ELECTRIC S.A.
Interruptores | PLASNAVI | RODA 52033 | Pulsador unipolar 1/2 módulo con campanilla | 250 | 1P | 16 | N/A | N/A | N/A | N/A | N/A | II-0440 | Sistema 5 - Guía ISO-IEC 67 | Control anual por Sistema 5 | SCHNEIDER ELECTRIC S.A.
Interruptores | PLASNAVI | RODA 52081 | Pulsador unipolar ½ módulo sín tampografía | 250 | 1P | 16 | N/A | N/A | N/A | N/A | N/A | II-0440 | Sistema 5 - Guía ISO-IEC 67 | Control anual por Sistema 5 | SCHNEIDER ELECTRIC S.A.
Interruptores | PLASNAVI | RODA 52082 | Pulsador unipolar ½ módulo sín tampografía | 250 | 1P | 16 | N/A | N/A | N/A | N/A | N/A | II-0440 | Sistema 5 - Guía ISO-IEC 67 | Control anual por Sistema 5 | SCHNEIDER ELECTRIC S.A.
Interruptores | PLASNAVI | RODA 52083 | Pulsador unipolar ½ módulo sín tampografía | 250 | 1P | 16 | N/A | N/A | N/A | N/A | N/A | II-0440 | Sistema 5 - Guía ISO-IEC 67 | Control anual por Sistema 5 | SCHNEIDER ELECTRIC S.A.
Fichas y Tomacorrientes | PLASNAVI | 54041 | Toma c/tierra | 250 | 2P+T | 10 | N/A | N/A | N/A | N/A | N/A | II-0441 | Sistema 5 - Guía ISO-IEC 67 | Control anual por Sistema 5 | SCHNEIDER ELECTRIC S.A.
Fichas y Tomacorrientes | PLASNAVI | 54042 | Toma c/tierra | 250 | 2P+T | 10 | N/A | N/A | N/A | N/A | N/A | II-0441 | Sistema 5 - Guía ISO-IEC 67 | Control anual por Sistema 5 | SCHNEIDER ELECTRIC S.A.
Fichas y Tomacorrientes | PLASNAVI | 54043 | Toma c/tierra | 250 | 2P+T | 10 | N/A | N/A | N/A | N/A | N/A | II-0441 | Sistema 5 - Guía ISO-IEC 67 | Control anual por Sistema 5 | SCHNEIDER ELECTRIC S.A.
Fichas y Tomacorrientes | PLASNAVI | 94041 | Toma c/tierra | 250 | 2P+T | 10 | N/A | N/A | N/A | N/A | N/A | II-0441 | Sistema 5 - Guía ISO-IEC 67 | Control anual por Sistema 5 | SCHNEIDER ELECTRIC S.A.
Fichas y Tomacorrientes | PLASNAVI | 94042 | Toma c/tierra | 250 | 2P+T | 10 | N/A | N/A | N/A | N/A | N/A | II-0441 | Sistema 5 - Guía ISO-IEC 67 | Control anual por Sistema 5 | SCHNEIDER ELECTRIC S.A.
Fichas y Tomacorrientes | PLASNAVI | 94043 | Toma c/tierra | 250 | 2P+T | 10 | N/A | N/A | N/A | N/A | N/A | II-0441 | Sistema 5 - Guía ISO-IEC 67 | Control anual por Sistema 5 | SCHNEIDER ELECTRIC S.A.
Fichas y Tomacorrientes | PLASNAVI | 14041 | Toma c/tierra | 250 | 2P+T | 10 | N/A | N/A | N/A | N/A | N/A | II-0441 | Sistema 5 - Guía ISO-IEC 67 | Control anual por Sistema 5 | SCHNEIDER ELECTRIC S.A.
Fichas y Tomacorrientes | PLASNAVI | 14042 | Toma c/tierra | 250 | 2P+T | 10 | N/A | N/A | N/A | N/A | N/A | II-0441 | Sistema 5 - Guía ISO-IEC 67 | Control anual por Sistema 5 | SCHNEIDER ELECTRIC S.A.
Fichas y Tomacorrientes | PLASNAVI | 14043 | Toma c/tierra | 250 | 2P+T | 10 | N/A | N/A | N/A | N/A | N/A | II-0441 | Sistema 5 - Guía ISO-IEC 67 | Control anual por Sistema 5 | SCHNEIDER ELECTRIC S.A.
Fichas y Tomacorrientes | PLASNAVI | 65600 | Toma c/tierra | 250 | 2P+T | 10 | N/A | N/A | N/A | N/A | N/A | II-0441 | Sistema 5 - Guía ISO-IEC 67 | Control anual por Sistema 5 | SCHNEIDER ELECTRIC S.A.
Fichas y Tomacorrientes | PLASNAVI | 65601 | Toma c/tierra | 250 | 2P+T | 10 | N/A | N/A | N/A | N/A | N/A | II-0441 | Sistema 5 - Guía ISO-IEC 67 | Control anual por Sistema 5 | SCHNEIDER ELECTRIC S.A.
Fichas y Tomacorrientes | PLASNAVI | 65602 | Toma c/tierra | 250 | 2P+T | 10 | N/A | N/A | N/A | N/A | N/A | II-0441 | Sistema 5 - Guía ISO-IEC 67 | Control anual por Sistema 5 | SCHNEIDER ELECTRIC S.A.
Fichas y Tomacorrientes | PLASNAVI | 65603 | Toma c/tierra | 250 | 2P+T | 10 | N/A | N/A | N/A | N/A | N/A | II-0441 | Sistema 5 - Guía ISO-IEC 67 | Control anual por Sistema 5 | SCHNEIDER ELECTRIC S.A.
Fichas y Tomacorrientes | PLASNAVI | 65604 | Toma c/tierra | 250 | 2P+T | 10 | N/A | N/A | N/A | N/A | N/A | II-0441 | Sistema 5 - Guía ISO-IEC 67 | Control anual por Sistema 5 | SCHNEIDER ELECTRIC S.A.
Fichas y Tomacorrientes | PLASNAVI | 65605 | Toma c/tierra | 250 | 2P+T | 10 | N/A | N/A | N/A | N/A | N/A | II-0441 | Sistema 5 - Guía ISO-IEC 67 | Control anual por Sistema 5 | SCHNEIDER ELECTRIC S.A.
Fichas y Tomacorrientes | PLASNAVI | 65906 | Toma c/tierra | 250 | 2P+T | 10 | N/A | N/A | N/A | N/A | N/A | II-0441 | Sistema 5 - Guía ISO-IEC 67 | Control anual por Sistema 5 | SCHNEIDER ELECTRIC S.A.
Fichas y Tomacorrientes | PLASNAVI | 65907 | Toma c/tierra | 250 | 2P+T | 10 | N/A | N/A | N/A | N/A | N/A | II-0441 | Sistema 5 - Guía ISO-IEC 67 | Control anual por Sistema 5 | SCHNEIDER ELECTRIC S.A.
Fichas y Tomacorrientes | PLASNAVI | 65964 | Toma c/tierra | 250 | 2P+T | 10 | N/A | N/A | N/A | N/A | N/A | II-0441 | Sistema 5 - Guía ISO-IEC 67 | Control anual por Sistema 5 | SCHNEIDER ELECTRIC S.A.
Interruptores | MOLVENO | Vulcano | Interruptor unipolar exterior 110401119 | 250 | 1P | 10 | N/A | N/A | N/A | N/A | N/A | II-0443 | Sistema 5 - Guía ISO-IEC 67 | Control anual por Sistema 5 | INDUSTRIAS ELDER TAVARES S.A.
Interruptores | MOLVENO | Vulcano | Interruptor combinación exterior 110401125 | 250 | 1P | 10 | N/A | N/A | N/A | N/A | N/A | II-0443 | Sistema 5 - Guía ISO-IEC 67 | Control anual por Sistema 5 | INDUSTRIAS ELDER TAVARES S.A.
Interruptores | MOLVENO | Vulcano | Interruptor pulsador exterior 110401329 | 250 | 1P | 10 | N/A | N/A | N/A | N/A | N/A | II-0443 | Sistema 5 - Guía ISO-IEC 67 | Control anual por Sistema 5 | INDUSTRIAS ELDER TAVARES S.A.
Fichas y Tomacorrientes | PLASNAVI | 54094 | Tomacorriente bipolar con toma de tierra tipo schuko p/tensión estabilizada | 250 | 2P+T | 16 | N/A | N/A | N/A | N/A | N/A | II-0447 | Sistema 5 - Guía ISO-IEC 67 | Control anual por Sistema 5 | SCHNEIDER ELECTRIC S.A.
Interruptores | PLASNAVI | 101001 | Interruptor un punto unipolar | 250 | 1P | 10 | N/A | N/A | N/A | N/A | N/A | II-0449 | Sistema 5 - Guía ISO-IEC 67 | Control anual por Sistema 5 | SCHNEIDER ELECTRIC S.A.
Interruptores | PLASNAVI | 101002 | Interruptor un punto unipolar | 250 | 1P | 10 | N/A | N/A | N/A | N/A | N/A | II-0449 | Sistema 5 - Guía ISO-IEC 67 | Control anual por Sistema 5 | SCHNEIDER ELECTRIC S.A.
Interruptores | PLASNAVI | 101003 | Interruptor un punto unipolar | 250 | 1P | 10 | N/A | N/A | N/A | N/A | N/A | II-0449 | Sistema 5 - Guía ISO-IEC 67 | Control anual por Sistema 5 | SCHNEIDER ELECTRIC S.A.
Interruptores | PLASNAVI | 101041 | Interruptor combinación | 250 | 1P | 10 | N/A | N/A | N/A | N/A | N/A | II-0449 | Sistema 5 - Guía ISO-IEC 67 | Control anual por Sistema 5 | SCHNEIDER ELECTRIC S.A.
Interruptores | PLASNAVI | 101042 | Interruptor combinación | 250 | 1P | 10 | N/A | N/A | N/A | N/A | N/A | II-0449 | Sistema 5 - Guía ISO-IEC 67 | Control anual por Sistema 5 | SCHNEIDER ELECTRIC S.A.
Interruptores | PLASNAVI | 101043 | Interruptor combinación | 250 | 1P | 10 | N/A | N/A | N/A | N/A | N/A | II-0449 | Sistema 5 - Guía ISO-IEC 67 | Control anual por Sistema 5 | SCHNEIDER ELECTRIC S.A.
Interruptores | PLASNAVI | 102001 | Pulsador unipolar con campanilla | 250 | 1P | 10 | N/A | N/A | N/A | N/A | N/A | II-0449 | Sistema 5 - Guía ISO-IEC 67 | Control anual por Sistema 5 | SCHNEIDER ELECTRIC S.A.
Interruptores | PLASNAVI | 102002 | Pulsador unipolar con campanilla | 250 | 1P | 10 | N/A | N/A | N/A | N/A | N/A | II-0449 | Sistema 5 - Guía ISO-IEC 67 | Control anual por Sistema 5 | SCHNEIDER ELECTRIC S.A.
Interruptores | PLASNAVI | 102003 | Pulsador unipolar con campanilla | 250 | 1P | 10 | N/A | N/A | N/A | N/A | N/A | II-0449 | Sistema 5 - Guía ISO-IEC 67 | Control anual por Sistema 5 | SCHNEIDER ELECTRIC S.A.
Interruptores | PLASNAVI | 102041 | Pulsador unipolar para luz de pasillo | 250 | 1P | 10 | N/A | N/A | N/A | N/A | N/A | II-0449 | Sistema 5 - Guía ISO-IEC 67 | Control anual por Sistema 5 | SCHNEIDER ELECTRIC S.A.
Interruptores | PLASNAVI | 102042 | Pulsador unipolar para luz de pasillo | 250 | 1P | 10 | N/A | N/A | N/A | N/A | N/A | II-0449 | Sistema 5 - Guía ISO-IEC 67 | Control anual por Sistema 5 | SCHNEIDER ELECTRIC S.A.
Interruptores | PLASNAVI | 102043 | Pulsador unipolar para luz de pasillo | 250 | 1P | 10 | N/A | N/A | N/A | N/A | N/A | II-0449 | Sistema 5 - Guía ISO-IEC 67 | Control anual por Sistema 5 | SCHNEIDER ELECTRIC S.A.
Interruptores | PLASNAVI | 102061 | Pulsador unipolar sin tampografía | 250 | 1P | 10 | N/A | N/A | N/A | N/A | N/A | II-0449 | Sistema 5 - Guía ISO-IEC 67 | Control anual por Sistema 5 | SCHNEIDER ELECTRIC S.A.
Interruptores | PLASNAVI | 102062 | Pulsador unipolar sin tampografía | 250 | 1P | 10 | N/A | N/A | N/A | N/A | N/A | II-0449 | Sistema 5 - Guía ISO-IEC 67 | Control anual por Sistema 5 | SCHNEIDER ELECTRIC S.A.
Interruptores | PLASNAVI | 102063 | Pulsador unipolar sin tampografía | 250 | 1P | 10 | N/A | N/A | N/A | N/A | N/A | II-0449 | Sistema 5 - Guía ISO-IEC 67 | Control anual por Sistema 5 | SCHNEIDER ELECTRIC S.A.
Interruptores | PLASNAVI | RODA 51021 | Interruptor bipolar blanco | 250 | 2P | 16 | N/A | N/A | N/A | N/A | N/A | II-0452 | Sistema 5 - Guía ISO-IEC 67 | Control anual por Sistema 5 | SCHNEIDER ELECTRIC S.A.
Interruptores | PLASNAVI | RODA 51022 | Interruptor bipolar gris | 250 | 2P | 16 | N/A | N/A | N/A | N/A | N/A | II-0452 | Sistema 5 - Guía ISO-IEC 67 | Control anual por Sistema 5 | SCHNEIDER ELECTRIC S.A.
Interruptores | PLASNAVI | RODA 51023 | Interruptor bipolar marfil | 250 | 2P | 16 | N/A | N/A | N/A | N/A | N/A | II-0452 | Sistema 5 - Guía ISO-IEC 67 | Control anual por Sistema 5 | SCHNEIDER ELECTRIC S.A.
Interruptores | PLASNAVI | RODA 51061 | Combinación bipolar blanco | 250 | 2P | 16 | N/A | N/A | N/A | N/A | N/A | II-0452 | Sistema 5 - Guía ISO-IEC 67 | Control anual por Sistema 5 | SCHNEIDER ELECTRIC S.A.
Interruptores | PLASNAVI | RODA 51062 | Combinación bipolar gris | 250 | 2P | 16 | N/A | N/A | N/A | N/A | N/A | II-0452 | Sistema 5 - Guía ISO-IEC 67 | Control anual por Sistema 5 | SCHNEIDER ELECTRIC S.A.
Interruptores | PLASNAVI | RODA 51063 | Combinación bipolar marfil | 250 | 2P | 16 | N/A | N/A | N/A | N/A | N/A | II-0452 | Sistema 5 - Guía ISO-IEC 67 | Control anual por Sistema 5 | SCHNEIDER ELECTRIC S.A.
Interruptores | PLASNAVI | RODA 51081 | Interruptor intermedio 4 vías blanco | 250 | 2P | 16 | N/A | N/A | N/A | N/A | N/A | II-0452 | Sistema 5 - Guía ISO-IEC 67 | Control anual por Sistema 5 | SCHNEIDER ELECTRIC S.A.
Interruptores | PLASNAVI | RODA 51082 | Interruptor intermedio 4 vías gris | 250 | 2P | 16 | N/A | N/A | N/A | N/A | N/A | II-0452 | Sistema 5 - Guía ISO-IEC 67 | Control anual por Sistema 5 | SCHNEIDER ELECTRIC S.A.
Interruptores | PLASNAVI | RODA 51083 | Interruptor intermedio 4 vías marfil | 250 | 2P | 16 | N/A | N/A | N/A | N/A | N/A | II-0452 | Sistema 5 - Guía ISO-IEC 67 | Control anual por Sistema 5 | SCHNEIDER ELECTRIC S.A.
Fichas y Tomacorrientes | SICA | 353712 | Tomacorriente bipolar con tierra central | 250 | 2P+T | 10 | N/A | N/A | N/A | N/A | N/A | II-0474 | Sistema 5 - Guía ISO-IEC 67 | Control anual por Sistema 5 | SUDEL S.A.
Interruptores | SICA | 350402 | BIPOLAR | 250 | 2P | 16 | N/A | N/A | N/A | N/A | N/A | II-0475 | Sistema 5 - Guía ISO-IEC 67 | Control anual por Sistema 5 | SUDEL S.A.
Interruptores | SICA | 350403 | BIPOLAR | 250 | 2P | 16 | N/A | N/A | N/A | N/A | N/A | II-0475 | Sistema 5 - Guía ISO-IEC 67 | Control anual por Sistema 5 | SUDEL S.A.
Interruptores | SICA | 350405 | BIPOLAR | 250 | 2P | 16 | N/A | N/A | N/A | N/A | N/A | II-0475 | Sistema 5 - Guía ISO-IEC 67 | Control anual por Sistema 5 | SUDEL S.A.
Interruptores | SICA | 351300 | BIPOLAR COMBINACIÓN | 250 | 2P | 16 | N/A | N/A | N/A | N/A | N/A | II-0475 | Sistema 5 - Guía ISO-IEC 67 | Control anual por Sistema 5 | SUDEL S.A.
Interruptores | SICA | 351303 | BIPOLAR COMBINACIÓN | 250 | 2P | 16 | N/A | N/A | N/A | N/A | N/A | II-0475 | Sistema 5 - Guía ISO-IEC 67 | Control anual por Sistema 5 | SUDEL S.A.
Interruptores | SICA | 351305 | BIPOLAR COMBINACIÓN | 250 | 2P | 16 | N/A | N/A | N/A | N/A | N/A | II-0475 | Sistema 5 - Guía ISO-IEC 67 | Control anual por Sistema 5 | SUDEL S.A.
Interruptores | SICA | 350100 | UNIPOLAR | 250 | 1P | 16 | N/A | N/A | N/A | N/A | N/A | II-0475 | Sistema 5 - Guía ISO-IEC 67 | Control anual por Sistema 5 | SUDEL S.A.
Interruptores | SICA | 350102 | UNIPOLAR | 250 | 1P | 16 | N/A | N/A | N/A | N/A | N/A | II-0475 | Sistema 5 - Guía ISO-IEC 67 | Control anual por Sistema 5 | SUDEL S.A.
Interruptores | SICA | 350103 | UNIPOLAR | 250 | 1P | 16 | N/A | N/A | N/A | N/A | N/A | II-0475 | Sistema 5 - Guía ISO-IEC 67 | Control anual por Sistema 5 | SUDEL S.A.
Interruptores | SICA | 350105 | UNIPOLAR | 250 | 1P | 16 | N/A | N/A | N/A | N/A | N/A | II-0475 | Sistema 5 - Guía ISO-IEC 67 | Control anual por Sistema 5 | SUDEL S.A.
Interruptores | SICA | 350104 | UNIPOLAR 1/2 MODULO | 250 | 1P | 16 | N/A | N/A | N/A | N/A | N/A | II-0475 | Sistema 5 - Guía ISO-IEC 67 | Control anual por Sistema 5 | SUDEL S.A.
Interruptores | SICA | 350112 | UNIPOLAR 1/2 MODULO | 250 | 1P | 16 | N/A | N/A | N/A | N/A | N/A | II-0475 | Sistema 5 - Guía ISO-IEC 67 | Control anual por Sistema 5 | SUDEL S.A.
Interruptores | SICA | 350113 | UNIPOLAR 1/2 MODULO | 250 | 1P | 16 | N/A | N/A | N/A | N/A | N/A | II-0475 | Sistema 5 - Guía ISO-IEC 67 | Control anual por Sistema 5 | SUDEL S.A.
Interruptores | SICA | 350125 | UNIPOLAR 1/2 MODULO | 250 | 1P | 16 | N/A | N/A | N/A | N/A | N/A | II-0475 | Sistema 5 - Guía ISO-IEC 67 | Control anual por Sistema 5 | SUDEL S.A.
Interruptores | SICA | 350133 | UNIPOLAR DOBLE MODULO | 250 | 1P | 16 | N/A | N/A | N/A | N/A | N/A | II-0475 | Sistema 5 - Guía ISO-IEC 67 | Control anual por Sistema 5 | SUDEL S.A.
Interruptores | SICA | 350115 | UNIPOLAR DOBLE MODULO | 250 | 1P | 16 | N/A | N/A | N/A | N/A | N/A | II-0475 | Sistema 5 - Guía ISO-IEC 67 | Control anual por Sistema 5 | SUDEL S.A.
Interruptores | SICA | 351102 | COMBINACION | 250 | 1P | 16 | N/A | N/A | N/A | N/A | N/A | II-0475 | Sistema 5 - Guía ISO-IEC 67 | Control anual por Sistema 5 | SUDEL S.A.
Interruptores | SICA | 351103 | COMBINACION | 250 | 1P | 16 | N/A | N/A | N/A | N/A | N/A | II-0475 | Sistema 5 - Guía ISO-IEC 67 | Control anual por Sistema 5 | SUDEL S.A.
Interruptores | SICA | 351105 | COMBINACION | 250 | 1P | 16 | N/A | N/A | N/A | N/A | N/A | II-0475 | Sistema 5 - Guía ISO-IEC 67 | Control anual por Sistema 5 | SUDEL S.A.
Interruptores | SICA | 351104 | COMBINACION 1/2 MODULO | 250 | 1P | 16 | N/A | N/A | N/A | N/A | N/A | II-0475 | Sistema 5 - Guía ISO-IEC 67 | Control anual por Sistema 5 | SUDEL S.A.
Interruptores | SICA | 351112 | COMBINACION 1/2 MODULO | 250 | 1P | 16 | N/A | N/A | N/A | N/A | N/A | II-0475 | Sistema 5 - Guía ISO-IEC 67 | Control anual por Sistema 5 | SUDEL S.A.
Interruptores | SICA | 351113 | COMBINACION 1/2 MODULO | 250 | 1P | 16 | N/A | N/A | N/A | N/A | N/A | II-0475 | Sistema 5 - Guía ISO-IEC 67 | Control anual por Sistema 5 | SUDEL S.A.
Interruptores | SICA | 351125 | COMBINACION 1/2 MODULO | 250 | 1P | 16 | N/A | N/A | N/A | N/A | N/A | II-0475 | Sistema 5 - Guía ISO-IEC 67 | Control anual por Sistema 5 | SUDEL S.A.
Interruptores | SICA | 351213 | COMBINACION DOBLE MODULO | 250 | 1P | 16 | N/A | N/A | N/A | N/A | N/A | II-0475 | Sistema 5 - Guía ISO-IEC 67 | Control anual por Sistema 5 | SUDEL S.A.
Interruptores | SICA | 351215 | COMBINACION DOBLE MODULO | 250 | 1P | 16 | N/A | N/A | N/A | N/A | N/A | II-0475 | Sistema 5 - Guía ISO-IEC 67 | Control anual por Sistema 5 | SUDEL S.A.
Interruptores | SICA | 352100 | PULSADOR BIPOLAR | 250 | 2P | 16 | N/A | N/A | N/A | N/A | N/A | II-0475 | Sistema 5 - Guía ISO-IEC 67 | Control anual por Sistema 5 | SUDEL S.A.
Interruptores | SICA | 352102 | PULSADOR BIPOLAR | 250 | 2P | 16 | N/A | N/A | N/A | N/A | N/A | II-0475 | Sistema 5 - Guía ISO-IEC 67 | Control anual por Sistema 5 | SUDEL S.A.
Interruptores | SICA | 352103 | PULSADOR BIPOLAR | 250 | 2P | 16 | N/A | N/A | N/A | N/A | N/A | II-0475 | Sistema 5 - Guía ISO-IEC 67 | Control anual por Sistema 5 | SUDEL S.A.
Interruptores | SICA | 352105 | PULSADOR BIPOLAR | 250 | 2P | 16 | N/A | N/A | N/A | N/A | N/A | II-0475 | Sistema 5 - Guía ISO-IEC 67 | Control anual por Sistema 5 | SUDEL S.A.
Interruptores | SICA | 352104 | PULSADOR 1/2 MODULO UNIPOLAR | 250 | 1P | 16 | N/A | N/A | N/A | N/A | N/A | II-0475 | Sistema 5 - Guía ISO-IEC 67 | Control anual por Sistema 5 | SUDEL S.A.
Interruptores | SICA | 352112 | PULSADOR 1/2 MODULO UNIPOLAR | 250 | 1P | 16 | N/A | N/A | N/A | N/A | N/A | II-0475 | Sistema 5 - Guía ISO-IEC 67 | Control anual por Sistema 5 | SUDEL S.A.
Interruptores | SICA | 352113 | PULSADOR 1/2 MODULO UNIPOLAR | 250 | 1P | 16 | N/A | N/A | N/A | N/A | N/A | II-0475 | Sistema 5 - Guía ISO-IEC 67 | Control anual por Sistema 5 | SUDEL S.A.
Interruptores | SICA | 352125 | PULSADOR 1/2 MODULO UNIPOLAR | 250 | 1P | 16 | N/A | N/A | N/A | N/A | N/A | II-0475 | Sistema 5 - Guía ISO-IEC 67 | Control anual por Sistema 5 | SUDEL S.A.
Interruptores | SICA | 352903 | PULSADOR DOBLE MODULO UNIPOLAR | 250 | 1P | 16 | N/A | N/A | N/A | N/A | N/A | II-0475 | Sistema 5 - Guía ISO-IEC 67 | Control anual por Sistema 5 | SUDEL S.A.
Interruptores | SICA | 352905 | PULSADOR DOBLE MODULO UNIPOLAR | 250 | 1P | 16 | N/A | N/A | N/A | N/A | N/A | II-0475 | Sistema 5 - Guía ISO-IEC 67 | Control anual por Sistema 5 | SUDEL S.A.
Interruptores | SICA | 352101 | PULSADOR BIPOLAR | 250 | 2P | 16 | N/A | N/A | N/A | N/A | N/A | II-0475 | Sistema 5 - Guía ISO-IEC 67 | Control anual por Sistema 5 | SUDEL S.A.
Interruptores | SICA | 350101 | UNIPOLAR | 250 | 1P | 16 | N/A | N/A | N/A | N/A | N/A | II-0475 | Sistema 5 - Guía ISO-IEC 67 | Control anual por Sistema 5 | SUDEL S.A.
Interruptores | SICA | 350200 | INTERRUPTOR LUMINOSO | 250 | 1P | 16 | N/A | N/A | N/A | N/A | N/A | II-0475 | Sistema 5 - Guía ISO-IEC 67 | Control anual por Sistema 5 | SUDEL S.A.
Interruptores | SICA | 350400 | INTERRUPTOR BIPOLAR | 250 | 2P | 16 | N/A | N/A | N/A | N/A | N/A | II-0475 | Sistema 5 - Guía ISO-IEC 67 | Control anual por Sistema 5 | SUDEL S.A.
Interruptores | SICA | 351100 | INTERRUPTOR COMBINACIÓN | 250 | 1P | 16 | N/A | N/A | N/A | N/A | N/A | II-0475 | Sistema 5 - Guía ISO-IEC 67 | Control anual por Sistema 5 | SUDEL S.A.
Cables | FUNSA | Fustix R | Conductor bipolar con aislación y cubierta JFR2000075YZ | 300/500 | 2 x 0,75 | N/A | N/A | N/A | N/A | 5 | N/A | II-0482 | Sistema 5 - Guía ISO-IEC 67 | Control anual por Sistema 5 | NEOROL S.A.
Cables | FUNSA | Fustix R | Conductor bipolar con aislación y cubierta JFR2000100YZ | 300/500 | 2 x 1 | N/A | N/A | N/A | N/A | 5 | N/A | II-0482 | Sistema 5 - Guía ISO-IEC 67 | Control anual por Sistema 5 | NEOROL S.A.
Cables | FUNSA | Fustix R | Conductor bipolar con aislación y cubierta JFR2000150YZ | 300/500 | 2 x 1,5 | N/A | N/A | N/A | N/A | 5 | N/A | II-0482 | Sistema 5 - Guía ISO-IEC 67 | Control anual por Sistema 5 | NEOROL S.A.
Cables | FUNSA | Fustix R | Conductor bipolar con aislación y cubierta JFR2000200YZ | 300/500 | 2 x 2 | N/A | N/A | N/A | N/A | 5 | N/A | II-0482 | Sistema 5 - Guía ISO-IEC 67 | Control anual por Sistema 5 | NEOROL S.A.
Cables | FUNSA | Fustix R | Conductor bipolar con aislación y cubierta JFR2000250YZ | 300/500 | 2 x 2,5 | N/A | N/A | N/A | N/A | 5 | N/A | II-0482 | Sistema 5 - Guía ISO-IEC 67 | Control anual por Sistema 5 | NEOROL S.A.
Cables | FUNSA | Fustix R | Conductor bipolar con aislación y cubierta JFR2000400YZ | 300/500 | 2 x 4 | N/A | N/A | N/A | N/A | 5 | N/A | II-0482 | Sistema 5 - Guía ISO-IEC 67 | Control anual por Sistema 5 | NEOROL S.A.
Cables | FUNSA | Fustix R | Conductor bipolar con aislación y cubierta JFR2000600YZ | 300/500 | 2 x 6 | N/A | N/A | N/A | N/A | 5 | N/A | II-0482 | Sistema 5 - Guía ISO-IEC 67 | Control anual por Sistema 5 | NEOROL S.A.
Cables | FUNSA | Fustix R | Conductor bipolar con aislación y cubierta JFR2001000YZ | 300/500 | 2 x 10 | N/A | N/A | N/A | N/A | 5 | N/A | II-0482 | Sistema 5 - Guía ISO-IEC 67 | Control anual por Sistema 5 | NEOROL S.A.
Cables | FUNSA | Fustix R | Conductor tripolar con aislación y cubierta JFR3000075YZ | 300/500 | 3 x 0,75 | N/A | N/A | N/A | N/A | 5 | N/A | II-0482 | Sistema 5 - Guía ISO-IEC 67 | Control anual por Sistema 5 | NEOROL S.A.
Cables | FUNSA | Fustix R | Conductor tripolar con aislación y cubierta JFR3000100YZ | 300/500 | 3 x 1 | N/A | N/A | N/A | N/A | 5 | N/A | II-0482 | Sistema 5 - Guía ISO-IEC 67 | Control anual por Sistema 5 | NEOROL S.A.
Cables | FUNSA | Fustix R | Conductor tripolar con aislación y cubierta JFR3000150YZ | 300/500 | 3 x 1,5 | N/A | N/A | N/A | N/A | 5 | N/A | II-0482 | Sistema 5 - Guía ISO-IEC 67 | Control anual por Sistema 5 | NEOROL S.A.
Cables | FUNSA | Fustix R | Conductor tripolar con aislación y cubierta JFR3000200YZ | 300/500 | 3 x 2 | N/A | N/A | N/A | N/A | 5 | N/A | II-0482 | Sistema 5 - Guía ISO-IEC 67 | Control anual por Sistema 5 | NEOROL S.A.
Cables | FUNSA | Fustix R | Conductor tripolar con aislación y cubierta JFR3000250YZ | 300/500 | 3 x 2,5 | N/A | N/A | N/A | N/A | 5 | N/A | II-0482 | Sistema 5 - Guía ISO-IEC 67 | Control anual por Sistema 5 | NEOROL S.A.
Cables | FUNSA | Fustix R | Conductor tripolar con aislación y cubierta JFR3000400YZ | 300/500 | 3 x 4 | N/A | N/A | N/A | N/A | 5 | N/A | II-0482 | Sistema 5 - Guía ISO-IEC 67 | Control anual por Sistema 5 | NEOROL S.A.
Cables | FUNSA | Fustix R | Conductor tripolar con aislación y cubierta JFR3000600YZ | 300/500 | 3 x 6 | N/A | N/A | N/A | N/A | 5 | N/A | II-0482 | Sistema 5 - Guía ISO-IEC 67 | Control anual por Sistema 5 | NEOROL S.A.
Cables | FUNSA | Fustix R | Conductor tripolar con aislación y cubierta JFR3001000YZ | 300/500 | 3 x 10 | N/A | N/A | N/A | N/A | 5 | N/A | II-0482 | Sistema 5 - Guía ISO-IEC 67 | Control anual por Sistema 5 | NEOROL S.A.
Cables | FUNSA | Fustix R | Conductor tetrapolar con aislación y cubierta JFR4000075YZ | 300/500 | 4 x 0,75 | N/A | N/A | N/A | N/A | 5 | N/A | II-0482 | Sistema 5 - Guía ISO-IEC 67 | Control anual por Sistema 5 | NEOROL S.A.
Cables | FUNSA | Fustix R | Conductor tetrapolar con aislación y cubierta JFR4000100YZ | 300/500 | 4 x 1 | N/A | N/A | N/A | N/A | 5 | N/A | II-0482 | Sistema 5 - Guía ISO-IEC 67 | Control anual por Sistema 5 | NEOROL S.A.
Cables | FUNSA | Fustix R | Conductor tetrapolar con aislación y cubierta JFR4000150YZ | 300/500 | 4 x 1,5 | N/A | N/A | N/A | N/A | 5 | N/A | II-0482 | Sistema 5 - Guía ISO-IEC 67 | Control anual por Sistema 5 | NEOROL S.A.
Cables | FUNSA | Fustix R | Conductor tetrapolar con aislación y cubierta JFR4000200YZ | 300/500 | 4 x 2 | N/A | N/A | N/A | N/A | 5 | N/A | II-0482 | Sistema 5 - Guía ISO-IEC 67 | Control anual por Sistema 5 | NEOROL S.A.
Cables | FUNSA | Fustix R | Conductor tetrapolar con aislación y cubierta JFR4000250YZ | 300/500 | 4 x 2,5 | N/A | N/A | N/A | N/A | 5 | N/A | II-0482 | Sistema 5 - Guía ISO-IEC 67 | Control anual por Sistema 5 | NEOROL S.A.
Cables | FUNSA | Fustix R | Conductor tetrapolar con aislación y cubierta JFR4000400YZ | 300/500 | 4 x 4 | N/A | N/A | N/A | N/A | 5 | N/A | II-0482 | Sistema 5 - Guía ISO-IEC 67 | Control anual por Sistema 5 | NEOROL S.A.
Cables | FUNSA | Fustix R | Conductor tetrapolar con aislación y cubierta JFR4000600YZ | 300/500 | 4 x 6 | N/A | N/A | N/A | N/A | 5 | N/A | II-0482 | Sistema 5 - Guía ISO-IEC 67 | Control anual por Sistema 5 | NEOROL S.A.
Cables | FUNSA | Fustix R | Conductor tetrapolar con aislación y cubierta JFR4001000YZ | 300/500 | 4 x 10 | N/A | N/A | N/A | N/A | 5 | N/A | II-0482 | Sistema 5 - Guía ISO-IEC 67 | Control anual por Sistema 5 | NEOROL S.A.
Interruptores | PLASNAVI | RODA 51091 | Interruptor bipolar para comando de cortinas blanco | 250 | 2P | 10 | N/A | N/A | N/A | N/A | N/A | II-0488 | Sistema 5 - Guía ISO-IEC 67 | Control anual por Sistema 5 | SCHNEIDER ELECTRIC S.A.
Interruptores | PLASNAVI | RODA 51092 | Interruptor bipolar para comando de cortinas gris | 250 | 2P | 10 | N/A | N/A | N/A | N/A | N/A | II-0488 | Sistema 5 - Guía ISO-IEC 67 | Control anual por Sistema 5 | SCHNEIDER ELECTRIC S.A.
Interruptores | PLASNAVI | RODA 51093 | Interruptor bipolar para comando de cortinas marfil | 250 | 2P | 10 | N/A | N/A | N/A | N/A | N/A | II-0488 | Sistema 5 - Guía ISO-IEC 67 | Control anual por Sistema 5 | SCHNEIDER ELECTRIC S.A.
Interruptores | PLASNAVI | RODA 52091 | Pulsador bipolar para comando de cortinas blanco | 250 | 2P | 10 | N/A | N/A | N/A | N/A | N/A | II-0488 | Sistema 5 - Guía ISO-IEC 67 | Control anual por Sistema 5 | SCHNEIDER ELECTRIC S.A.
Interruptores | PLASNAVI | RODA 52092 | Pulsador bipolar para comando de cortinas gris | 250 | 2P | 10 | N/A | N/A | N/A | N/A | N/A | II-0488 | Sistema 5 - Guía ISO-IEC 67 | Control anual por Sistema 5 | SCHNEIDER ELECTRIC S.A.
Interruptores | PLASNAVI | RODA 52093 | Pulsador bipolar para comando de cortinas marfil | 250 | 2P | 10 | N/A | N/A | N/A | N/A | N/A | II-0488 | Sistema 5 - Guía ISO-IEC 67 | Control anual por Sistema 5 | SCHNEIDER ELECTRIC S.A.
Interruptores | MOLVENO | REGGIO | Pulsador medio módulo, color beige - 462600341 | 250 | 1P | 10 | N/A | N/A | N/A | N/A | N/A | II-0502 | Sistema 5 - Guía ISO-IEC 67 | Control anual por Sistema 5 | INDUSTRIAS ELDER TAVARES S.A.
Interruptores | MOLVENO | REGGIO | Pulsador medio módulo, color gris - 462600545 | 250 | 1P | 10 | N/A | N/A | N/A | N/A | N/A | II-0502 | Sistema 5 - Guía ISO-IEC 67 | Control anual por Sistema 5 | INDUSTRIAS ELDER TAVARES S.A.
Interruptores | MOLVENO | REGGIO | Pulsador medio módulo, color blanco - 466602440 | 250 | 1P | 10 | N/A | N/A | N/A | N/A | N/A | II-0502 | Sistema 5 - Guía ISO-IEC 67 | Control anual por Sistema 5 | INDUSTRIAS ELDER TAVARES S.A.
Interruptores | MOLVENO | REGGIO | Pulsador medio módulo, color marfil - 466602644 | 250 | 1P | 10 | N/A | N/A | N/A | N/A | N/A | II-0502 | Sistema 5 - Guía ISO-IEC 67 | Control anual por Sistema 5 | INDUSTRIAS ELDER TAVARES S.A.
Cables | LEMU | CRB | Conductor bipolar con aislación y cubierta 13200050XX | 300/500 | 2 x 0,5 | N/A | N/A | N/A | N/A | 5 | N/A | II-0506 | Sistema 5 - Guía ISO-IEC 67 | Control anual por Sistema 5 | LEMU S.A.
Cables | LEMU | CRB | Conductor bipolar con aislación y cubierta 13200075XX | 300/500 | 2 x 0,75 | N/A | N/A | N/A | N/A | 5 | N/A | II-0506 | Sistema 5 - Guía ISO-IEC 67 | Control anual por Sistema 5 | LEMU S.A.
Cables | LEMU | CRB | Conductor bipolar con aislación y cubierta 13200100XX | 300/500 | 2 x 1 | N/A | N/A | N/A | N/A | 5 | N/A | II-0506 | Sistema 5 - Guía ISO-IEC 67 | Control anual por Sistema 5 | LEMU S.A.
Cables | LEMU | CRB | Conductor bipolar con aislación y cubierta 13200150XX | 300/500 | 2 x 1,5 | N/A | N/A | N/A | N/A | 5 | N/A | II-0506 | Sistema 5 - Guía ISO-IEC 67 | Control anual por Sistema 5 | LEMU S.A.
Cables | LEMU | CRB | Conductor bipolar con aislación y cubierta 13200200XX | 300/500 | 2 x 2 | N/A | N/A | N/A | N/A | 5 | N/A | II-0506 | Sistema 5 - Guía ISO-IEC 67 | Control anual por Sistema 5 | LEMU S.A.
Cables | LEMU | CRB | Conductor bipolar con aislación y cubierta 13200250XX | 300/500 | 2 x 2,5 | N/A | N/A | N/A | N/A | 5 | N/A | II-0506 | Sistema 5 - Guía ISO-IEC 67 | Control anual por Sistema 5 | LEMU S.A.
Cables | LEMU | CRB | Conductor bipolar con aislación y cubierta 13200400XX | 300/500 | 2 x 4 | N/A | N/A | N/A | N/A | 5 | N/A | II-0506 | Sistema 5 - Guía ISO-IEC 67 | Control anual por Sistema 5 | LEMU S.A.
Cables | LEMU | CRB | Conductor bipolar con aislación y cubierta 13200600XX | 300/500 | 2 x 6 | N/A | N/A | N/A | N/A | 5 | N/A | II-0506 | Sistema 5 - Guía ISO-IEC 67 | Control anual por Sistema 5 | LEMU S.A.
Cables | LEMU | CRB | Conductor bipolar con aislación y cubierta 13201000XX | 300/500 | 2 x 10 | N/A | N/A | N/A | N/A | 5 | N/A | II-0506 | Sistema 5 - Guía ISO-IEC 67 | Control anual por Sistema 5 | LEMU S.A.
Cables | LEMU | CRT | Conductor tripolar con aislación y cubierta 13400050XX | 300/500 | 3 x 0,5 | N/A | N/A | N/A | N/A | 5 | N/A | II-0506 | Sistema 5 - Guía ISO-IEC 67 | Control anual por Sistema 5 | LEMU S.A.
Cables | LEMU | CRT | Conductor tripolar con aislación y cubierta 13400075XX | 300/500 | 3 x 0,75 | N/A | N/A | N/A | N/A | 5 | N/A | II-0506 | Sistema 5 - Guía ISO-IEC 67 | Control anual por Sistema 5 | LEMU S.A.
Cables | LEMU | CRT | Conductor tripolar con aislación y cubierta 13400100XX | 300/500 | 3 x 1 | N/A | N/A | N/A | N/A | 5 | N/A | II-0506 | Sistema 5 - Guía ISO-IEC 67 | Control anual por Sistema 5 | LEMU S.A.
Cables | LEMU | CRT | Conductor tripolar con aislación y cubierta 13400150XX | 300/500 | 3 x 1,5 | N/A | N/A | N/A | N/A | 5 | N/A | II-0506 | Sistema 5 - Guía ISO-IEC 67 | Control anual por Sistema 5 | LEMU S.A.
Cables | LEMU | CRT | Conductor tripolar con aislación y cubierta 13400200XX | 300/500 | 3 x 2 | N/A | N/A | N/A | N/A | 5 | N/A | II-0506 | Sistema 5 - Guía ISO-IEC 67 | Control anual por Sistema 5 | LEMU S.A.
Cables | LEMU | CRT | Conductor tripolar con aislación y cubierta 13400250XX | 300/500 | 3 x 2,5 | N/A | N/A | N/A | N/A | 5 | N/A | II-0506 | Sistema 5 - Guía ISO-IEC 67 | Control anual por Sistema 5 | LEMU S.A.
Cables | LEMU | CRT | Conductor tripolar con aislación y cubierta 13400400XX | 300/500 | 3 x 4 | N/A | N/A | N/A | N/A | 5 | N/A | II-0506 | Sistema 5 - Guía ISO-IEC 67 | Control anual por Sistema 5 | LEMU S.A.
Cables | LEMU | CRT | Conductor tripolar con aislación y cubierta 13400600XX | 300/500 | 3 x 6 | N/A | N/A | N/A | N/A | 5 | N/A | II-0506 | Sistema 5 - Guía ISO-IEC 67 | Control anual por Sistema 5 | LEMU S.A.
Cables | LEMU | CRT | Conductor tripolar con aislación y cubierta 13501000XX | 300/500 | 3 x 10 | N/A | N/A | N/A | N/A | 5 | N/A | II-0506 | Sistema 5 - Guía ISO-IEC 67 | Control anual por Sistema 5 | LEMU S.A.
Cables | LEMU | CRC | Conductor tetrapolar con aislación y cubierta 1360050XX | 300/500 | 4 x 0,5 | N/A | N/A | N/A | N/A | 5 | N/A | II-0506 | Sistema 5 - Guía ISO-IEC 67 | Control anual por Sistema 5 | LEMU S.A.
Cables | LEMU | CRC | Conductor tetrapolar con aislación y cubierta1360075XX | 300/500 | 4 x 0,75 | N/A | N/A | N/A | N/A | 5 | N/A | II-0506 | Sistema 5 - Guía ISO-IEC 67 | Control anual por Sistema 5 | LEMU S.A.
Cables | LEMU | CRC | Conductor tetrapolar con aislación y cubierta 13600100XX | 300/500 | 4 x 1 | N/A | N/A | N/A | N/A | 5 | N/A | II-0506 | Sistema 5 - Guía ISO-IEC 67 | Control anual por Sistema 5 | LEMU S.A.
Cables | LEMU | CRC | Conductor tetrapolar con aislación y cubierta 13600150XX | 300/500 | 4 x 1,5 | N/A | N/A | N/A | N/A | 5 | N/A | II-0506 | Sistema 5 - Guía ISO-IEC 67 | Control anual por Sistema 5 | LEMU S.A.
Cables | LEMU | CRC | Conductor tetrapolar con aislación y cubierta 13600200XX | 300/500 | 4 x 2 | N/A | N/A | N/A | N/A | 5 | N/A | II-0506 | Sistema 5 - Guía ISO-IEC 67 | Control anual por Sistema 5 | LEMU S.A.
Cables | LEMU | CRC | Conductor tetrapolar con aislación y cubierta13600250XX | 300/500 | 4 x 2,5 | N/A | N/A | N/A | N/A | 5 | N/A | II-0506 | Sistema 5 - Guía ISO-IEC 67 | Control anual por Sistema 5 | LEMU S.A.
Cables | LEMU | CRC | Conductor tetrapolar con aislación y cubierta 13600400XX | 300/500 | 4 x 4 | N/A | N/A | N/A | N/A | 5 | N/A | II-0506 | Sistema 5 - Guía ISO-IEC 67 | Control anual por Sistema 5 | LEMU S.A.
Cables | LEMU | CRC | Conductor tetrapolar con aislación y cubierta 13600600XX | 300/500 | 4 x 6 | N/A | N/A | N/A | N/A | 5 | N/A | II-0506 | Sistema 5 - Guía ISO-IEC 67 | Control anual por Sistema 5 | LEMU S.A.
Cables | LEMU | CRC | Conductor tetrapolar con aislación y cubierta 13701000XX | 300/500 | 4 x 10 | N/A | N/A | N/A | N/A | 5 | N/A | II-0506 | Sistema 5 - Guía ISO-IEC 67 | Control anual por Sistema 5 | LEMU S.A.
Cables | LEMU | CSB | Conductor bipolar con aislación y cubierta 17701000XX | 300/500 | 2 x 10 | N/A | N/A | N/A | N/A | 5 | N/A | II-0506 | Sistema 5 - Guía ISO-IEC 67 | Control anual por Sistema 5 | LEMU S.A.
Cables | LEMU | CST | Conductor tripolar con aislación y cubierta 17801000XX | 300/500 | 3 x 10 | N/A | N/A | N/A | N/A | 5 | N/A | II-0506 | Sistema 5 - Guía ISO-IEC 67 | Control anual por Sistema 5 | LEMU S.A.
Cables | LEMU | CSC | Conductor tetrapolar con aislación y cubierta 17900050XX | 300/500 | 4 x 0,5 | N/A | N/A | N/A | N/A | 5 | N/A | II-0506 | Sistema 5 - Guía ISO-IEC 67 | Control anual por Sistema 5 | LEMU S.A.
Cables | LEMU | CSC | Conductor tetrapolar con aislación y cubierta 17901000XX | 300/500 | 4 x 10 | N/A | N/A | N/A | N/A | 5 | N/A | II-0506 | Sistema 5 - Guía ISO-IEC 67 | Control anual por Sistema 5 | LEMU S.A.
Cables | LEMU | KSB | Conductor bipolar con aislación y cubierta 11000200XX | 300/500 | 2 x 2 | N/A | N/A | N/A | N/A | 2 | N/A | II-0506 | Sistema 5 - Guía ISO-IEC 67 | Control anual por Sistema 5 | LEMU S.A.
Cables | LEMU | KSB | Conductor bipolar con aislación y cubierta 11000400XX | 300/500 | 2 x 4 | N/A | N/A | N/A | N/A | 2 | N/A | II-0506 | Sistema 5 - Guía ISO-IEC 67 | Control anual por Sistema 5 | LEMU S.A.
Cables | LEMU | KSB | Conductor bipolar con aislación y cubierta 11000600XX | 300/500 | 2 x 6 | N/A | N/A | N/A | N/A | 2 | N/A | II-0506 | Sistema 5 - Guía ISO-IEC 67 | Control anual por Sistema 5 | LEMU S.A.
Cables | LEMU | KSB | Conductor bipolar con aislación y cubierta 11001000XX | 300/500 | 2 x 10 | N/A | N/A | N/A | N/A | 2 | N/A | II-0506 | Sistema 5 - Guía ISO-IEC 67 | Control anual por Sistema 5 | LEMU S.A.
Cables | LEMU | KSB | Conductor bipolar con aislación y cubierta 11001600XX | 300/500 | 2 x 16 | N/A | N/A | N/A | N/A | 2 | N/A | II-0506 | Sistema 5 - Guía ISO-IEC 67 | Control anual por Sistema 5 | LEMU S.A.
Cables | LEMU | KST | Conductor tripolar con aislación y cubierta 11400200XX | 300/500 | 3 x 2 | N/A | N/A | N/A | N/A | 2 | N/A | II-0506 | Sistema 5 - Guía ISO-IEC 67 | Control anual por Sistema 5 | LEMU S.A.
Cables | LEMU | KST | Conductor tripolar con aislación y cubierta 11400400XX | 300/500 | 3 x 4 | N/A | N/A | N/A | N/A | 2 | N/A | II-0506 | Sistema 5 - Guía ISO-IEC 67 | Control anual por Sistema 5 | LEMU S.A.
Cables | LEMU | KST | Conductor tripolar con aislación y cubierta 11400600XX | 300/500 | 3 x 6 | N/A | N/A | N/A | N/A | 2 | N/A | II-0506 | Sistema 5 - Guía ISO-IEC 67 | Control anual por Sistema 5 | LEMU S.A.
Cables | LEMU | KST | Conductor tripolar con aislación y cubierta 11401600XX | 300/500 | 3 x 16 | N/A | N/A | N/A | N/A | 2 | N/A | II-0506 | Sistema 5 - Guía ISO-IEC 67 | Control anual por Sistema 5 | LEMU S.A.
Cables | LEMU | KSC | Conductor tetrapolar con aislación y cubierta 11800200XX | 300/500 | 4 x 2 | N/A | N/A | N/A | N/A | 2 | N/A | II-0506 | Sistema 5 - Guía ISO-IEC 67 | Control anual por Sistema 5 | LEMU S.A.
Cables | LEMU | KSC | Conductor tetrapolar con aislación y cubierta 11800400XX | 300/500 | 4 x 4 | N/A | N/A | N/A | N/A | 2 | N/A | II-0506 | Sistema 5 - Guía ISO-IEC 67 | Control anual por Sistema 5 | LEMU S.A.
Cables | LEMU | KSC | Conductor tetrapolar con aislación y cubierta 11800600XX | 300/500 | 4 x 6 | N/A | N/A | N/A | N/A | 2 | N/A | II-0506 | Sistema 5 - Guía ISO-IEC 67 | Control anual por Sistema 5 | LEMU S.A.
Cables | LEMU | KSC | Conductor tetrapolar con aislación y cubierta 11801000XX | 300/500 | 4 x 10 | N/A | N/A | N/A | N/A | 2 | N/A | II-0506 | Sistema 5 - Guía ISO-IEC 67 | Control anual por Sistema 5 | LEMU S.A.
Cables | LEMU | KSC | Conductor tetrapolar con aislación y cubierta 11901600XX | 300/500 | 4 x 16 | N/A | N/A | N/A | N/A | 2 | N/A | II-0506 | Sistema 5 - Guía ISO-IEC 67 | Control anual por Sistema 5 | LEMU S.A.
Cables | DIORS | CSF | Conductor tripolar flexible con aislación y cubierta 5602 | 300/500 | 3P/2 | N/A | N/A | N/A | N/A | 4 | N/A | II-0511 | Sistema 5 - Guía ISO-IEC 67 | Control anual por Sistema 5 | MIRALL S.A.
Interruptores | MOLVENO | REGGIO | Interruptor unipolar cerrado color blanco 466.502.498 | 250 | 1P | 10 | N/A | N/A | N/A | N/A | N/A | II-0562 | Sistema 5 - Guía ISO-IEC 67 | Control anual por Sistema 5 | INDUSTRIAS ELDER TAVARES S.A.
Interruptores | MOLVENO | REGGIO | Interruptor unipolar cerrado color marfil 466.502.880 | 250 | 1P | 10 | N/A | N/A | N/A | N/A | N/A | II-0562 | Sistema 5 - Guía ISO-IEC 67 | Control anual por Sistema 5 | INDUSTRIAS ELDER TAVARES S.A.
Interruptores | MOLVENO | REGGIO | Interruptor unipolar cerrado color beige 462.500.290 | 250 | 1P | 10 | N/A | N/A | N/A | N/A | N/A | II-0562 | Sistema 5 - Guía ISO-IEC 67 | Control anual por Sistema 5 | INDUSTRIAS ELDER TAVARES S.A.
Interruptores | MOLVENO | REGGIO | Interruptor unipolar cerrado color gris 462.500.690 | 250 | 1P | 10 | N/A | N/A | N/A | N/A | N/A | II-0562 | Sistema 5 - Guía ISO-IEC 67 | Control anual por Sistema 5 | INDUSTRIAS ELDER TAVARES S.A.
Interruptores | MOLVENO | REGGIO | Interruptor unipolar c/neón cerrado color beige 462.500.306 | 250 | 1P | 10 | N/A | N/A | N/A | N/A | N/A | II-0562 | Sistema 5 - Guía ISO-IEC 67 | Control anual por Sistema 5 | INDUSTRIAS ELDER TAVARES S.A.
Interruptores | MOLVENO | REGGIO | Interruptor unipolar c/neón cerrado color gris 462.500.706 | 250 | 1P | 10 | N/A | N/A | N/A | N/A | N/A | II-0562 | Sistema 5 - Guía ISO-IEC 67 | Control anual por Sistema 5 | INDUSTRIAS ELDER TAVARES S.A.
Interruptores | MOLVENO | REGGIO | Interruptor unipolar c/neón cerrado color blanco 466.502.504 | 250 | 1P | 10 | N/A | N/A | N/A | N/A | N/A | II-0562 | Sistema 5 - Guía ISO-IEC 67 | Control anual por Sistema 5 | INDUSTRIAS ELDER TAVARES S.A.
Interruptores | MOLVENO | REGGIO | Interruptor unipolar c/neón cerrado color marfil 466.502.896 | 250 | 1P | 10 | N/A | N/A | N/A | N/A | N/A | II-0562 | Sistema 5 - Guía ISO-IEC 67 | Control anual por Sistema 5 | INDUSTRIAS ELDER TAVARES S.A.
Interruptores | MOLVENO | REGGIO | Interruptor pulsador Luz c/ neón cerrado color beige 462.600.407 | 250 | 1P | 10 | N/A | N/A | N/A | N/A | N/A | II-0562 | Sistema 5 - Guía ISO-IEC 67 | Control anual por Sistema 5 | INDUSTRIAS ELDER TAVARES S.A.
Interruptores | MOLVENO | REGGIO | Interruptor pulsador Luz c/ neón cerrado color gris 462.600.601 | 250 | 1P | 10 | N/A | N/A | N/A | N/A | N/A | II-0562 | Sistema 5 - Guía ISO-IEC 67 | Control anual por Sistema 5 | INDUSTRIAS ELDER TAVARES S.A.
Interruptores | MOLVENO | REGGIO | Interruptor pulsador Luz c/ neón cerrado color blanco 466.602.506 | 250 | 1P | 10 | N/A | N/A | N/A | N/A | N/A | II-0562 | Sistema 5 - Guía ISO-IEC 67 | Control anual por Sistema 5 | INDUSTRIAS ELDER TAVARES S.A.
Interruptores | MOLVENO | REGGIO | Interruptor pulsador Luz c/ neón cerrado color marfil 466.602.700 | 250 | 1P | 10 | N/A | N/A | N/A | N/A | N/A | II-0562 | Sistema 5 - Guía ISO-IEC 67 | Control anual por Sistema 5 | INDUSTRIAS ELDER TAVARES S.A.
Interruptores | MOLVENO | REGGIO | Interruptor pulsador timbre c / neón cerrado color beige 462.600.429 | 250 | 1P | 10 | N/A | N/A | N/A | N/A | N/A | II-0562 | Sistema 5 - Guía ISO-IEC 67 | Control anual por Sistema 5 | INDUSTRIAS ELDER TAVARES S.A.
Interruptores | MOLVENO | REGGIO | Interruptor pulsador timbre c/ neón cerrado color grisl 462.600.623 | 250 | 1P | 10 | N/A | N/A | N/A | N/A | N/A | II-0562 | Sistema 5 - Guía ISO-IEC 67 | Control anual por Sistema 5 | INDUSTRIAS ELDER TAVARES S.A.
Interruptores | MOLVENO | REGGIO | Interruptor pulsador timbre c/ neón cerrado color blanco 466.602.528 | 250 | 1P | 10 | N/A | N/A | N/A | N/A | N/A | II-0562 | Sistema 5 - Guía ISO-IEC 67 | Control anual por Sistema 5 | INDUSTRIAS ELDER TAVARES S.A.
Interruptores | MOLVENO | REGGIO | Interruptor pulsador timbre c/ neón cerrado color marfil 466.602.722 | 250 | 1P | 10 | N/A | N/A | N/A | N/A | N/A | II-0562 | Sistema 5 - Guía ISO-IEC 67 | Control anual por Sistema 5 | INDUSTRIAS ELDER TAVARES S.A.
Cables | LEMU | CCB | Cables con aislación y conductores para cable con aislamiento, Conductor Gemelo Blanco 1050005001 | 300/300 | 2 x 0,5 | N/A | N/A | N/A | N/A | 5 | N/A | II-0565 | Sistema 5 - Guía ISO-IEC 67 | Control anual por Sistema 5 | LEMU S.A.
Cables | LEMU | CCB | Cables con aislación y conductores para cable con aislamiento, Conductor Gemelo Negro 1050005008 | 300/300 | 2 x 0,5 | N/A | N/A | N/A | N/A | 5 | N/A | II-0565 | Sistema 5 - Guía ISO-IEC 67 | Control anual por Sistema 5 | LEMU S.A.
Cables | LEMU | CCB | Cables con aislación y conductores para cable con aislamiento, Conductor Gemelo Marrón 1050005007 | 300/300 | 2 x 0,5 | N/A | N/A | N/A | N/A | 5 | N/A | II-0565 | Sistema 5 - Guía ISO-IEC 67 | Control anual por Sistema 5 | LEMU S.A.
Cables | LEMU | CCB | Cables con aislación y conductores para cable con aislamiento, Conductor Gemelo Cristal 1050005013 | 300/300 | 2 x 0,5 | N/A | N/A | N/A | N/A | 5 | N/A | II-0565 | Sistema 5 - Guía ISO-IEC 67 | Control anual por Sistema 5 | LEMU S.A.
Cables | LEMU | CCB | Cables con aislación y conductores para cable con aislamiento, Conductor Gemelo Blanco 1050007501 | 300/300 | 2 x 0,75 | N/A | N/A | N/A | N/A | 5 | N/A | II-0565 | Sistema 5 - Guía ISO-IEC 67 | Control anual por Sistema 5 | LEMU S.A.
Cables | LEMU | CCB | Cables con aislación y conductores para cable con aislamiento, Conductor Gemelo Negro 1050007508 | 300/300 | 2 x 0,75 | N/A | N/A | N/A | N/A | 5 | N/A | II-0565 | Sistema 5 - Guía ISO-IEC 67 | Control anual por Sistema 5 | LEMU S.A.
Cables | LEMU | CCB | Cables con aislación y conductores para cable con aislamiento, Conductor Gemelo Marrón 1050007507 | 300/300 | 2 x 0,75 | N/A | N/A | N/A | N/A | 5 | N/A | II-0565 | Sistema 5 - Guía ISO-IEC 67 | Control anual por Sistema 5 | LEMU S.A.
Cables | LEMU | CCB | Cables con aislación y conductores para cable con aislamiento, Conductor Gemelo Cristal 1050007513 | 300/300 | 2 x 0,75 | N/A | N/A | N/A | N/A | 5 | N/A | II-0565 | Sistema 5 - Guía ISO-IEC 67 | Control anual por Sistema 5 | LEMU S.A.
Cables | LEMU | CCB | Cables con aislación y conductores para cable con aislamiento, Conductor Gemelo Blanco 105010001 | 300/300 | 2 x 1 | N/A | N/A | N/A | N/A | 5 | N/A | II-0565 | Sistema 5 - Guía ISO-IEC 67 | Control anual por Sistema 5 | LEMU S.A.
Cables | LEMU | CCB | Cables con aislación y conductores para cable con aislamiento, Conductor Gemelo Negro 105010008 | 300/300 | 2 x 1 | N/A | N/A | N/A | N/A | 5 | N/A | II-0565 | Sistema 5 - Guía ISO-IEC 67 | Control anual por Sistema 5 | LEMU S.A.
Cables | LEMU | CCB | Cables con aislación y conductores para cable con aislamiento, Conductor Gemelo Marrón 105010007 | 300/300 | 2 x 1 | N/A | N/A | N/A | N/A | 5 | N/A | II-0565 | Sistema 5 - Guía ISO-IEC 67 | Control anual por Sistema 5 | LEMU S.A.
Cables | LEMU | CCB | Cables con aislación y conductores para cable con aislamiento, Conductor Gemelo Cristal 105010013 | 300/300 | 2 x 1 | N/A | N/A | N/A | N/A | 5 | N/A | II-0565 | Sistema 5 - Guía ISO-IEC 67 | Control anual por Sistema 5 | LEMU S.A.
Cables | LEMU | CCB | Cables con aislación y conductores para cable con aislamiento, Conductor Gemelo Blanco 105015001 | 300/300 | 2 x 1,5 | N/A | N/A | N/A | N/A | 5 | N/A | II-0565 | Sistema 5 - Guía ISO-IEC 67 | Control anual por Sistema 5 | LEMU S.A.
Cables | LEMU | CCB | Cables con aislación y conductores para cable con aislamiento, Conductor Gemelo Negro 105015008 | 300/300 | 2 x 1,5 | N/A | N/A | N/A | N/A | 5 | N/A | II-0565 | Sistema 5 - Guía ISO-IEC 67 | Control anual por Sistema 5 | LEMU S.A.
Cables | LEMU | CCB | Cables con aislación y conductores para cable con aislamiento, Conductor Gemelo Marrón 105015007 | 300/300 | 2 x 1,5 | N/A | N/A | N/A | N/A | 5 | N/A | II-0565 | Sistema 5 - Guía ISO-IEC 67 | Control anual por Sistema 5 | LEMU S.A.
Cables | LEMU | CCB | Cables con aislación y conductores para cable con aislamiento, Conductor Gemelo Cristal 105015013 | 300/300 | 2 x 1,5 | N/A | N/A | N/A | N/A | 5 | N/A | II-0565 | Sistema 5 - Guía ISO-IEC 67 | Control anual por Sistema 5 | LEMU S.A.
Cables | LEMU | CCB | Cables con aislación y conductores para cable con aislamiento, Conductor Gemelo Blanco 105020001 | 300/300 | 2 x 2 | N/A | N/A | N/A | N/A | 5 | N/A | II-0565 | Sistema 5 - Guía ISO-IEC 67 | Control anual por Sistema 5 | LEMU S.A.
Cables | LEMU | CCB | Cables con aislación y conductores para cable con aislamiento, Conductor Gemelo Negro 105020008 | 300/300 | 2 x 2 | N/A | N/A | N/A | N/A | 5 | N/A | II-0565 | Sistema 5 - Guía ISO-IEC 67 | Control anual por Sistema 5 | LEMU S.A.
Cables | LEMU | CCB | Cables con aislación y conductores para cable con aislamiento, Conductor Gemelo Marrón 105020007 | 300/300 | 2 x 2 | N/A | N/A | N/A | N/A | 5 | N/A | II-0565 | Sistema 5 - Guía ISO-IEC 67 | Control anual por Sistema 5 | LEMU S.A.
Cables | LEMU | CCB | Cables con aislación y conductores para cable con aislamiento, Conductor Gemelo Cristal 105020013 | 300/300 | 2 x 2 | N/A | N/A | N/A | N/A | 5 | N/A | II-0565 | Sistema 5 - Guía ISO-IEC 67 | Control anual por Sistema 5 | LEMU S.A.
Interruptores | MOLVENO | REGGIO | Interruptor unipolar color beige 462500236 | 250 | 1P | 16X | N/A | N/A | N/A | N/A | N/A | II-0568 | Sistema 5 - Guía ISO-IEC 67 | Control anual por Sistema 5 | INDUSTRIAS ELDER TAVARES S.A.
Interruptores | MOLVENO | REGGIO | Interruptor unipolar color marfil 466502824 | 250 | 1P | 16X | N/A | N/A | N/A | N/A | N/A | II-0568 | Sistema 5 - Guía ISO-IEC 67 | Control anual por Sistema 5 | INDUSTRIAS ELDER TAVARES S.A.
Interruptores | MOLVENO | REGGIO | Interruptor unipolar color blanco 466502432 | 250 | 1P | 16X | N/A | N/A | N/A | N/A | N/A | II-0568 | Sistema 5 - Guía ISO-IEC 67 | Control anual por Sistema 5 | INDUSTRIAS ELDER TAVARES S.A.
Interruptores | MOLVENO | REGGIO | Interruptor unipolar color gris 462500634 | 250 | 1P | 16X | N/A | N/A | N/A | N/A | N/A | II-0568 | Sistema 5 - Guía ISO-IEC 67 | Control anual por Sistema 5 | INDUSTRIAS ELDER TAVARES S.A.
Interruptores | MOLVENO | REGGIO | Interruptor unipolar c/neón color beige 462500240 | 250 | 1P | 16X | N/A | N/A | N/A | N/A | N/A | II-0568 | Sistema 5 - Guía ISO-IEC 67 | Control anual por Sistema 5 | INDUSTRIAS ELDER TAVARES S.A.
Interruptores | MOLVENO | REGGIO | Interruptor unipolar c/neón color marfil 466502830 | 250 | 1P | 16X | N/A | N/A | N/A | N/A | N/A | II-0568 | Sistema 5 - Guía ISO-IEC 67 | Control anual por Sistema 5 | INDUSTRIAS ELDER TAVARES S.A.
Interruptores | MOLVENO | REGGIO | Interruptor unipolar c/neón color blanco 466502448 | 250 | 1P | 16X | N/A | N/A | N/A | N/A | N/A | II-0568 | Sistema 5 - Guía ISO-IEC 67 | Control anual por Sistema 5 | INDUSTRIAS ELDER TAVARES S.A.
Interruptores | MOLVENO | REGGIO | Interruptor unipolar c/neón color gris 462500640 | 250 | 1P | 16X | N/A | N/A | N/A | N/A | N/A | II-0568 | Sistema 5 - Guía ISO-IEC 67 | Control anual por Sistema 5 | INDUSTRIAS ELDER TAVARES S.A.
Interruptores | MOLVENO | REGGIO | Interruptor combinación color beige 462500256 | 250 | 1P | 16X | N/A | N/A | N/A | N/A | N/A | II-0568 | Sistema 5 - Guía ISO-IEC 67 | Control anual por Sistema 5 | INDUSTRIAS ELDER TAVARES S.A.
Interruptores | MOLVENO | REGGIO | Interruptor combinación color marfil 466502846 | 250 | 1P | 16X | N/A | N/A | N/A | N/A | N/A | II-0568 | Sistema 5 - Guía ISO-IEC 67 | Control anual por Sistema 5 | INDUSTRIAS ELDER TAVARES S.A.
Interruptores | MOLVENO | REGGIO | Interruptor combinación color blanco 466502454 | 250 | 1P | 16X | N/A | N/A | N/A | N/A | N/A | II-0568 | Sistema 5 - Guía ISO-IEC 67 | Control anual por Sistema 5 | INDUSTRIAS ELDER TAVARES S.A.
Interruptores | MOLVENO | REGGIO | Interruptor combinación color gris 462500656 | 250 | 1P | 16X | N/A | N/A | N/A | N/A | N/A | II-0568 | Sistema 5 - Guía ISO-IEC 67 | Control anual por Sistema 5 | INDUSTRIAS ELDER TAVARES S.A.
Interruptores | MOLVENO | REGGIO | Interruptor combinación c/ neón color beige 462500262 | 250 | 1P | 16X | N/A | N/A | N/A | N/A | N/A | II-0568 | Sistema 5 - Guía ISO-IEC 67 | Control anual por Sistema 5 | INDUSTRIAS ELDER TAVARES S.A.
Interruptores | MOLVENO | REGGIO | Interruptor combinación c/ neón color marfil 466502852 | 250 | 1P | 16X | N/A | N/A | N/A | N/A | N/A | II-0568 | Sistema 5 - Guía ISO-IEC 67 | Control anual por Sistema 5 | INDUSTRIAS ELDER TAVARES S.A.
Interruptores | MOLVENO | REGGIO | Interruptor combinación c/ neón color blanco 466502460 | 250 | 1P | 16X | N/A | N/A | N/A | N/A | N/A | II-0568 | Sistema 5 - Guía ISO-IEC 67 | Control anual por Sistema 5 | INDUSTRIAS ELDER TAVARES S.A.
Interruptores | MOLVENO | REGGIO | Interruptor combinación c/ neón color gris 462500662 | 250 | 1P | 16X | N/A | N/A | N/A | N/A | N/A | II-0568 | Sistema 5 - Guía ISO-IEC 67 | Control anual por Sistema 5 | INDUSTRIAS ELDER TAVARES S.A.
Interruptores | MOLVENO | REGGIO | Interruptor pulsador timbre color beige 462600379 | 250 | 1P | 16X | N/A | N/A | N/A | N/A | N/A | II-0568 | Sistema 5 - Guía ISO-IEC 67 | Control anual por Sistema 5 | INDUSTRIAS ELDER TAVARES S.A.
Interruptores | MOLVENO | REGGIO | Interruptor pulsador timbre color marfil 466602672 | 250 | 1P | 16X | N/A | N/A | N/A | N/A | N/A | II-0568 | Sistema 5 - Guía ISO-IEC 67 | Control anual por Sistema 5 | INDUSTRIAS ELDER TAVARES S.A.
Interruptores | MOLVENO | REGGIO | Interruptor pulsador timbre color blanco 466602478 | 250 | 1P | 16X | N/A | N/A | N/A | N/A | N/A | II-0568 | Sistema 5 - Guía ISO-IEC 67 | Control anual por Sistema 5 | INDUSTRIAS ELDER TAVARES S.A.
Interruptores | MOLVENO | REGGIO | Interruptor pulsador timbre color gris 462600573 | 250 | 1P | 16X | N/A | N/A | N/A | N/A | N/A | II-0568 | Sistema 5 - Guía ISO-IEC 67 | Control anual por Sistema 5 | INDUSTRIAS ELDER TAVARES S.A.
Interruptores | MOLVENO | REGGIO | Interruptor pulsador timbre c / neón color beige 462600385 | 250 | 1P | 16X | N/A | N/A | N/A | N/A | N/A | II-0568 | Sistema 5 - Guía ISO-IEC 67 | Control anual por Sistema 5 | INDUSTRIAS ELDER TAVARES S.A.
Interruptores | MOLVENO | REGGIO | Interruptor pulsador timbre c/ neón color marfil 466602688 | 250 | 1P | 16X | N/A | N/A | N/A | N/A | N/A | II-0568 | Sistema 5 - Guía ISO-IEC 67 | Control anual por Sistema 5 | INDUSTRIAS ELDER TAVARES S.A.
Interruptores | MOLVENO | REGGIO | Interruptor pulsador timbre c/ neón color blanco 466602484 | 250 | 1P | 16X | N/A | N/A | N/A | N/A | N/A | II-0568 | Sistema 5 - Guía ISO-IEC 67 | Control anual por Sistema 5 | INDUSTRIAS ELDER TAVARES S.A.
Interruptores | MOLVENO | REGGIO | Interruptor pulsador timbre c/ neón color gris 462600589 | 250 | 1P | 16X | N/A | N/A | N/A | N/A | N/A | II-0568 | Sistema 5 - Guía ISO-IEC 67 | Control anual por Sistema 5 | INDUSTRIAS ELDER TAVARES S.A.
Interruptores | MOLVENO | REGGIO | Interruptor pulsador Luz Color beige 462600357 | 250 | 1P | 16X | N/A | N/A | N/A | N/A | N/A | II-0568 | Sistema 5 - Guía ISO-IEC 67 | Control anual por Sistema 5 | INDUSTRIAS ELDER TAVARES S.A.
Interruptores | MOLVENO | REGGIO | Interruptor pulsador Luz Color marfil 466602650 | 250 | 1P | 16X | N/A | N/A | N/A | N/A | N/A | II-0568 | Sistema 5 - Guía ISO-IEC 67 | Control anual por Sistema 5 | INDUSTRIAS ELDER TAVARES S.A.
Interruptores | MOLVENO | REGGIO | Interruptor pulsador Luz Color blanco 466602456 | 250 | 1P | 16X | N/A | N/A | N/A | N/A | N/A | II-0568 | Sistema 5 - Guía ISO-IEC 67 | Control anual por Sistema 5 | INDUSTRIAS ELDER TAVARES S.A.
Interruptores | MOLVENO | REGGIO | Interruptor pulsador Luz color gris 463600551 | 250 | 1P | 16X | N/A | N/A | N/A | N/A | N/A | II-0568 | Sistema 5 - Guía ISO-IEC 67 | Control anual por Sistema 5 | INDUSTRIAS ELDER TAVARES S.A.
Interruptores | MOLVENO | REGGIO | Interruptor pulsador Luz c/ neón color beige 462600363 | 250 | 1P | 16X | N/A | N/A | N/A | N/A | N/A | II-0568 | Sistema 5 - Guía ISO-IEC 67 | Control anual por Sistema 5 | INDUSTRIAS ELDER TAVARES S.A.
Interruptores | MOLVENO | REGGIO | Interruptor pulsador Luz c/ neón color marfil 466602666 | 250 | 1P | 16X | N/A | N/A | N/A | N/A | N/A | II-0568 | Sistema 5 - Guía ISO-IEC 67 | Control anual por Sistema 5 | INDUSTRIAS ELDER TAVARES S.A.
Interruptores | MOLVENO | REGGIO | Interruptor pulsador Luz c/ neón color blanco 466602462 | 250 | 1P | 16X | N/A | N/A | N/A | N/A | N/A | II-0568 | Sistema 5 - Guía ISO-IEC 67 | Control anual por Sistema 5 | INDUSTRIAS ELDER TAVARES S.A.
Interruptores | MOLVENO | REGGIO | Interruptor pulsador Luz c/ neón color gris 462600567 | 250 | 1P | 16X | N/A | N/A | N/A | N/A | N/A | II-0568 | Sistema 5 - Guía ISO-IEC 67 | Control anual por Sistema 5 | INDUSTRIAS ELDER TAVARES S.A.
Cables | DIORS | ASU | Conductor bipolar plano con aislación y cubierta - 5275 | 300/500 | 2 x 0,75 | N/A | N/A | N/A | N/A | 1 | N/A | II-0572 | Sistema 5 - Guía ISO-IEC 67 | Control anual por Sistema 5 | MIRALL S.A.
Cables | DIORS | ASU | Conductor bipolar plano con aislación y cubierta -5201 | 300/500 | 2 x 1 | N/A | N/A | N/A | N/A | 1 | N/A | II-0572 | Sistema 5 - Guía ISO-IEC 67 | Control anual por Sistema 5 | MIRALL S.A.
Cables | DIORS | ASU | Conductor bipolar plano con aislación y cubierta - 5202 | 300/500 | 2 x 2 | N/A | N/A | N/A | N/A | 1 | N/A | II-0572 | Sistema 5 - Guía ISO-IEC 67 | Control anual por Sistema 5 | MIRALL S.A.
Cables | DIORS | ASU | Conductor bipolar plano con aislación y cubierta - 5204 | 300/500 | 2 x 4 | N/A | N/A | N/A | N/A | 1 | N/A | II-0572 | Sistema 5 - Guía ISO-IEC 67 | Control anual por Sistema 5 | MIRALL S.A.
Cables | DIORS | ASU | Conductor bipolar plano con aislación y cubierta - 5206 | 300/500 | 2 x 6 | N/A | N/A | N/A | N/A | 1 | N/A | II-0572 | Sistema 5 - Guía ISO-IEC 67 | Control anual por Sistema 5 | MIRALL S.A.
Cables | DIORS | ASU | Conductor bipolar plano con aislación y cubierta - 5210 | 300/500 | 2 x 10 | N/A | N/A | N/A | N/A | 2 | N/A | II-0572 | Sistema 5 - Guía ISO-IEC 67 | Control anual por Sistema 5 | MIRALL S.A.
Cables | DIORS | ASU | Conductor tripolar con aislación y cubierta - 5301 | 300/500 | 3 x 1 | 1 | N/A | N/A | N/A | 1 | N/A | II-0572 | Sistema 5 - Guía ISO-IEC 67 | Control anual por Sistema 5 | MIRALL S.A.
Cables | DIORS | ASU | Conductor tripolar con aislación y cubierta - 5302 | 300/500 | 3 x 2 | 2 | N/A | N/A | N/A | 1 | N/A | II-0572 | Sistema 5 - Guía ISO-IEC 67 | Control anual por Sistema 5 | MIRALL S.A.
Cables | DIORS | ASU | Conductor tripolar con aislación y cubierta - 5304 | 300/500 | 3 x 4 | 4 | N/A | N/A | N/A | 1 | N/A | II-0572 | Sistema 5 - Guía ISO-IEC 67 | Control anual por Sistema 5 | MIRALL S.A.
Cables | DIORS | ASU | Conductor tripolar con aislación y cubierta - 5306 | 300/500 | 3 x 6 | 6 | N/A | N/A | N/A | 1 | N/A | II-0572 | Sistema 5 - Guía ISO-IEC 67 | Control anual por Sistema 5 | MIRALL S.A.
Cables | DIORS | ASU | Conductor tripolar con aislación y cubierta - 5310 | 300/500 | 3 x 10 | 10 | N/A | N/A | N/A | 2 | N/A | II-0572 | Sistema 5 - Guía ISO-IEC 67 | Control anual por Sistema 5 | MIRALL S.A.
Cables | DIORS | ASU | Conductor tetrapolar con aislación y cubierta - 5401 | 300/500 | 4 x 1 | 1 | N/A | N/A | N/A | 1 | N/A | II-0572 | Sistema 5 - Guía ISO-IEC 67 | Control anual por Sistema 5 | MIRALL S.A.
Cables | DIORS | ASU | Conductor tetrapolar con aislación y cubierta - 5402 | 300/500 | 4 x 2 | N/A | N/A | N/A | N/A | 1 | N/A | II-0572 | Sistema 5 - Guía ISO-IEC 67 | Control anual por Sistema 5 | MIRALL S.A.
Cables | DIORS | ASU | Conductor tetrapolar con aislación y cubierta - 5404 | 300/500 | 4 x 4 | N/A | N/A | N/A | N/A | 1 | N/A | II-0572 | Sistema 5 - Guía ISO-IEC 67 | Control anual por Sistema 5 | MIRALL S.A.
Cables | DIORS | ASU | Conductor tetrapolar con aislación y cubierta - 5406 | 300/500 | 4 x 6 | N/A | N/A | N/A | N/A | 1 | N/A | II-0572 | Sistema 5 - Guía ISO-IEC 67 | Control anual por Sistema 5 | MIRALL S.A.
Cables | DIORS | CSF | Conductor bipolar con aislación y cubierta - 5502 | 300/500 | 2 x 2 | N/A | N/A | N/A | N/A | 4 | N/A | II-0572 | Sistema 5 - Guía ISO-IEC 67 | Control anual por Sistema 5 | MIRALL S.A.
Cables | DIORS | CSF | Conductor bipolar con aislación y cubierta - 5510 | 300/500 | 2 x 10 | N/A | N/A | N/A | N/A | 4 | N/A | II-0572 | Sistema 5 - Guía ISO-IEC 67 | Control anual por Sistema 5 | MIRALL S.A.
Cables | DIORS | CSF | Conductor tripolar con aislación y cubierta - 5610 | 300/500 | 3 x 10 | 10 | N/A | N/A | N/A | 4 | N/A | II-0572 | Sistema 5 - Guía ISO-IEC 67 | Control anual por Sistema 5 | MIRALL S.A.
Calentadores de agua de acumulación | ORION | 30016 UNIT 151/03 | Calentador cerrado 12 litros | 230 | N/A | 600 | N/A | N/A | N/A | N/A | 10 | III-0106 | Sistema 5 - Guía ISO-IEC 67 | Control anual por Sistema 5 | ELECTRODOMÉSTICOS ORION LTDA.
Calentadores de agua de acumulación | ORION | 30030 UNIT 151/03 | Calentador cerrado 20 litros | 230 | N/A | 800 | N/A | N/A | N/A | N/A | 20 | III-0106 | Sistema 5 - Guía ISO-IEC 67 | Control anual por Sistema 5 | ELECTRODOMÉSTICOS ORION LTDA.
Calentadores de agua de acumulación | ORION | 30047 UNIT 151/03 | Calentador cerrado 30 litros | 230 | N/A | 1000 | N/A | N/A | N/A | N/A | 30 | III-0106 | Sistema 5 - Guía ISO-IEC 67 | Control anual por Sistema 5 | ELECTRODOMÉSTICOS ORION LTDA.
Calentadores de agua de acumulación | ORION | 30054 UNIT 151/03 | Calentador cerrado 45 litros | 230 | N/A | 1000 | N/A | N/A | N/A | N/A | 45 | III-0106 | Sistema 5 - Guía ISO-IEC 67 | Control anual por Sistema 5 | ELECTRODOMÉSTICOS ORION LTDA.
Calentadores de agua de acumulación | ORION | 30061 UNIT 151/03 | Calentador cerrado 60 litros | 230 | N/A | 1500 | N/A | N/A | N/A | N/A | 60 | III-0106 | Sistema 5 - Guía ISO-IEC 67 | Control anual por Sistema 5 | ELECTRODOMÉSTICOS ORION LTDA.
Calentadores de agua de acumulación | ORION | 30078 UNIT 151/03 | Calentador cerrado 85 litros | 230 | N/A | 2000 | N/A | N/A | N/A | N/A | 85 | III-0106 | Sistema 5 - Guía ISO-IEC 67 | Control anual por Sistema 5 | ELECTRODOMÉSTICOS ORION LTDA.
Calentadores de agua de acumulación | ORION | 30085 UNIT 151/03 | Calentador cerrado 110 litros | 230 | N/A | 2000 | N/A | N/A | N/A | N/A | 110 | III-0106 | Sistema 5 - Guía ISO-IEC 67 | Control anual por Sistema 5 | ELECTRODOMÉSTICOS ORION LTDA.
Calentadores de agua de acumulación | FAGOR | CB-30N1 UNIT 148/03 | Calentador cerrado 30 litros | 230 | N/A | 1600 | N/A | N/A | N/A | N/A | 30 | III-0125 | Sistema 5 - Guía ISO-IEC 67 | Control anual por Sistema 5 | FAGOR
Calentadores de agua de acumulación | FAGOR | CB-50N1 UNIT 148/03 | Calentador cerrado 50 litros | 230 | N/A | 1600 | N/A | N/A | N/A | N/A | 50 | III-0125 | Sistema 5 - Guía ISO-IEC 67 | Control anual por Sistema 5 | FAGOR
Calentadores de agua de acumulación | FAGOR | CB-75N UNIT 148/03 | Calentador cerrado 75 litros | 230 | N/A | 1600 | N/A | N/A | N/A | N/A | 75 | III-0125 | Sistema 5 - Guía ISO-IEC 67 | Control anual por Sistema 5 | FAGOR
Calentadores de agua de acumulación | FAGOR | RTN-100 UNIT 148/03 | Calentador cerrado 100 litros | 230 | N/A | 1800 | N/A | N/A | N/A | N/A | 100 | III-0125 | Sistema 5 - Guía ISO-IEC 67 | Control anual por Sistema 5 | FAGOR
Calentadores de agua de acumulación | FAGOR | CB-100N UNIT 148/03 | Calentador cerrado 100 litros | 230 | N/A | 1800 | N/A | N/A | N/A | N/A | 100 | III-0125 | Sistema 5 - Guía ISO-IEC 67 | Control anual por Sistema 5 | FAGOR
Calentadores de agua de acumulación | FAGOR | RTN-150N UNIT 148/03 | Calentador cerrado 150 litros | 230 | N/A | 1800 | N/A | N/A | N/A | N/A | 150 | III-0125 | Sistema 5 - Guía ISO-IEC 67 | Control anual por Sistema 5 | FAGOR
Calentadores de agua de acumulación | FAGOR | CB-150N UNIT 148/03 | Calentador cerrado 150 litros | 230 | N/A | 2400 | N/A | N/A | N/A | N/A | 150 | III-0125 | Sistema 5 - Guía ISO-IEC 67 | Control anual por Sistema 5 | FAGOR
Calentadores de agua de acumulación | FAGOR | RTN-200 UNIT 148/03 | Calentador cerrado 200 litros | 230 | N/A | 2400 | N/A | N/A | N/A | N/A | 200 | III-0125 | Sistema 5 - Guía ISO-IEC 67 | Control anual por Sistema 5 | FAGOR
Calentadores de agua de acumulación | ARISTON | SGHP 15 ORPL | Calentador eléctrico de agua por acumulación | 230 | N/A | 1200 | N/A | N/A | N/A | N/A | 15 | III-0337 | Sistema 5 - Guía ISO-IEC 67 | Control anual por Sistema 5 | RIDEL S.A.
Calentadores de agua de acumulación | ARISTON | SGHP 15 OR | Calentador eléctrico de agua por acumulación | 230 | N/A | 1200 | N/A | N/A | N/A | N/A | 15 | III-0337 | Sistema 5 - Guía ISO-IEC 67 | Control anual por Sistema 5 | RIDEL S.A.
Calentadores de agua de acumulación | ARISTON | SGHP 30 ORPL | Calentador eléctrico de agua por acumulación | 230 | N/A | 1500 | N/A | N/A | N/A | N/A | 30 | III-0337 | Sistema 5 - Guía ISO-IEC 67 | Control anual por Sistema 5 | RIDEL S.A.
Calentadores de agua de acumulación | ARISTON | SGHP 30 SVPL | Calentador eléctrico de agua por acumulación | 230 | N/A | 1500 | N/A | N/A | N/A | N/A | 30 | III-0337 | Sistema 5 - Guía ISO-IEC 67 | Control anual por Sistema 5 | RIDEL S.A.
Calentadores de agua de acumulación | ARISTON | SGHP 30 OR | Calentador eléctrico de agua por acumulación | 230 | N/A | 1500 | N/A | N/A | N/A | N/A | 30 | III-0337 | Sistema 5 - Guía ISO-IEC 67 | Control anual por Sistema 5 | RIDEL S.A.
Calentadores de agua de acumulación | ARISTON | SG 50 R | Calentador eléctrico de agua por acumulación | 230 | N/A | 1500 | N/A | N/A | N/A | N/A | 50 | III-0337 | Sistema 5 - Guía ISO-IEC 67 | Control anual por Sistema 5 | RIDEL S.A.
Calentadores de agua de acumulación | ARISTON | SGHP 65 SVPL | Calentador eléctrico de agua por acumulación | 230 | N/A | 1500 | N/A | N/A | N/A | N/A | 65 | III-0337 | Sistema 5 - Guía ISO-IEC 67 | Control anual por Sistema 5 | RIDEL S.A.
Calentadores de agua de acumulación | ARISTON | SG 80 R | Calentador eléctrico de agua por acumulación | 230 | N/A | 1500 | N/A | N/A | N/A | N/A | 80 | III-0337 | Sistema 5 - Guía ISO-IEC 67 | Control anual por Sistema 5 | RIDEL S.A.
Calentadores de agua de acumulación | ARISTON | SGHP 80 VMO | Calentador eléctrico de agua por acumulación | 230 | N/A | 1500 | N/A | N/A | N/A | N/A | 80 | III-0337 | Sistema 5 - Guía ISO-IEC 67 | Control anual por Sistema 5 | RIDEL S.A.
Calentadores de agua de acumulación | ARISTON | SGHP 80 VPL | Calentador eléctrico de agua por acumulación | 230 | N/A | 1500 | N/A | N/A | N/A | N/A | 80 | III-0337 | Sistema 5 - Guía ISO-IEC 67 | Control anual por Sistema 5 | RIDEL S.A.
Calentadores de agua de acumulación | ARISTON | SG 100 R | Calentador eléctrico de agua por acumulación | 230 | N/A | 1500 | N/A | N/A | N/A | N/A | 97 | III-0337 | Sistema 5 - Guía ISO-IEC 67 | Control anual por Sistema 5 | RIDEL S.A.
Calentadores de agua de acumulación | ARISTON | SGHP 100 VMO | Calentador eléctrico de agua por acumulación | 230 | N/A | 1500 | N/A | N/A | N/A | N/A | 97 | III-0337 | Sistema 5 - Guía ISO-IEC 67 | Control anual por Sistema 5 | RIDEL S.A.
Calentadores de agua de acumulación | ARISTON | SGHP 100 VPL | Calentador eléctrico de agua por acumulación | 230 | N/A | 1500 | N/A | N/A | N/A | N/A | 97 | III-0337 | Sistema 5 - Guía ISO-IEC 67 | Control anual por Sistema 5 | RIDEL S.A.
Calentadores de agua de acumulación | ARISTON | SGHP 50 SV PL | Calentador eléctrico de agua por acumulación | 230 | N/A | 1500 | N/A | N/A | N/A | N/A | 50 | III-0340 | Sistema 5 - Guía ISO-IEC 67 | Control anual por Sistema 5 | RIDEL S.A.
Calentadores de agua de acumulación | ARISTON | SGHP 50 V PL | Calentador de agua de acumulación | 240 | N/A | 1500 | N/A | N/A | N/A | N/A | 50 | III-0365 | Sistema 5 - Guía ISO-IEC 67 | Control anual por Sistema 5 | RIDEL S.A.
Portalámparas con rosca Edison | Electraline | 71109 | Portalámparas E27 recto Negro | 250 | N/A | 4 | N/A | N/A | N/A | N/A | N/A | VU20190801-000112 | Esquema 4 de la norma UNIT-ISO/IEC 17067:2013 | 2 may. 2022 | INDUSTRIAS ELDER TAVARES S.A.
Portalámparas con rosca Edison | Electraline | 71108 | Portalámparas E27 curvo Negro | 250 | N/A | 4 | N/A | N/A | N/A | N/A | N/A | VU20190801-000112 | Esquema 4 de la norma UNIT-ISO/IEC 17067:2013 | Control anual por Sistema de Marca | INDUSTRIAS ELDER TAVARES S.A.
Interruptores automáticos para sobrecorrientes | STECK | SDZD64C50 | INT SERIE DDZ64 50A 4P CURVA C 6kA | 230/400 | 4P | 50 | 6 | C | N/A | N/A | N/A | VU20190802-000115 | Esquema 5 de la norma UNIT-ISO/IEC 17067:2013 | Control anual por Sistema 5 | ELECTRO INTERIOR S.R.L
Interruptores automáticos para sobrecorrientes | STECK | SDZD64C63 | INT SERIE DDZ64 63A 4P CURVA C 6kA | 230/400 | 4P | 63 | 6 | C | N/A | N/A | N/A | VU20190802-000115 | Esquema 5 de la norma UNIT-ISO/IEC 17067:2013 | Control anual por Sistema 5 | ELECTRO INTERIOR S.R.L
Calentadores de agua de acumulación | ARISTON | SG 50 RPL | Cerrados (presurizados) | N/A | N/A | 1500 | N/A | N/A | N/A | N/A | 49 | III-0450 | Sistema 5 - Guía ISO-IEC 67 | Control anual por Sistema 5 | RIDEL S.A.
Calentadores de agua de acumulación | ARISTON | SG 80 RPL | Cerrados (presurizados) | N/A | N/A | 1500 | N/A | N/A | N/A | N/A | 75 | III-0450 | Sistema 5 - Guía ISO-IEC 67 | Control anual por Sistema 5 | RIDEL S.A.
Calentadores de agua de acumulación | ARISTON | SG 100 RPL | Cerrados (presurizados) | N/A | N/A | 1500 | N/A | N/A | N/A | N/A | 95 | III-0450 | Sistema 5 - Guía ISO-IEC 67 | Control anual por Sistema 5 | RIDEL S.A.
Calentadores de agua de acumulación | ARISTON | SG 80HR | Cerrado (presurizado) | N/A | N/A | 1500 | N/A | N/A | N/A | N/A | 75 | III-0456 | Sistema 5 - Guía ISO-IEC 67 | Control anual por Sistema 5 | RIDEL S.A.
Calentadores de agua de acumulación | ARISTON | TI 150L | Cerrado (presurizado) | N/A | N/A | 2200 | N/A | N/A | N/A | N/A | 150 | III-0456 | Sistema 5 - Guía ISO-IEC 67 | Control anual por Sistema 5 | RIDEL S.A.
Calentadores de agua de acumulación | ARISTON | SGHP 65 VPL | Cerrado (presurizado) | N/A | N/A | 1500 | N/A | N/A | N/A | N/A | 65 | III-0464 | Sistema 5 - Guía ISO-IEC 67 | Control anual por Sistema 5 | RIDEL S.A.
Interruptores diferenciales sin prot.sobrecorr. ID | CARFIL | CDL7 - 63 | Interruptor diferencial CDL7-10 | 230 | 2P | 10 | N/A | AC | 30 | N/A | N/A | III-0477 | Sistema 5 - Guía ISO-IEC 67 | Control anual por Sistema 5 | FIVISA S.A.
Interruptores diferenciales sin prot.sobrecorr. ID | CARFIL | CDL7 - 63 | Interruptor diferencial CDL7-16 | 230 | 2P | 16 | N/A | AC | 30 | N/A | N/A | III-0477 | Sistema 5 - Guía ISO-IEC 67 | Control anual por Sistema 5 | FIVISA S.A.
Interruptores diferenciales sin prot.sobrecorr. ID | CARFIL | CDL7 - 63 | Interruptor diferencial CDL7-20 | 230 | 2P | 20 | N/A | AC | 30 | N/A | N/A | III-0477 | Sistema 5 - Guía ISO-IEC 67 | Control anual por Sistema 5 | FIVISA S.A.
Interruptores diferenciales sin prot.sobrecorr. ID | CARFIL | CDL7 - 63 | Interruptor diferencial CDL7-25 | 230 | 2P | 25 | N/A | AC | 30 | N/A | N/A | III-0477 | Sistema 5 - Guía ISO-IEC 67 | Control anual por Sistema 5 | FIVISA S.A.
Interruptores diferenciales sin prot.sobrecorr. ID | CARFIL | CDL7 - 63 | Interruptor diferencial CDL7-32 | 230 | 2P | 32 | N/A | AC | 30 | N/A | N/A | III-0477 | Sistema 5 - Guía ISO-IEC 67 | Control anual por Sistema 5 | FIVISA S.A.
Interruptores diferenciales sin prot.sobrecorr. ID | CARFIL | CDL7 - 63 | Interruptor diferencial CDL7-40 | 230 | 2P | 40 | N/A | AC | 30 | N/A | N/A | III-0477 | Sistema 5 - Guía ISO-IEC 67 | Control anual por Sistema 5 | FIVISA S.A.
Interruptores diferenciales sin prot.sobrecorr. ID | CARFIL | CDL7 - 63 | Interruptor diferencial CDL7-50 | 230 | 2P | 50 | N/A | AC | 30 | N/A | N/A | III-0477 | Sistema 5 - Guía ISO-IEC 67 | Control anual por Sistema 5 | FIVISA S.A.
Interruptores diferenciales sin prot.sobrecorr. ID | CARFIL | CDL7 - 63 | Interruptor diferencial CDL7-63 | 230 | 2P | 63 | N/A | AC | 30 | N/A | N/A | III-0477 | Sistema 5 - Guía ISO-IEC 67 | Control anual por Sistema 5 | FIVISA S.A.
Interruptores diferenciales sin prot.sobrecorr. ID | CARFIL | CDL7 - 63 | Interruptor diferencial CDL7-10 | 400 | 4P | 10 | N/A | AC | 30 | N/A | N/A | III-0477 | Sistema 5 - Guía ISO-IEC 67 | Control anual por Sistema 5 | FIVISA S.A.
Interruptores diferenciales sin prot.sobrecorr. ID | CARFIL | CDL7 - 63 | Interruptor diferencial CDL7-16 | 400 | 4P | 16 | N/A | AC | 30 | N/A | N/A | III-0477 | Sistema 5 - Guía ISO-IEC 67 | Control anual por Sistema 5 | FIVISA S.A.
Interruptores diferenciales sin prot.sobrecorr. ID | CARFIL | CDL7 - 63 | Interruptor diferencial CDL7-20 | 400 | 4P | 20 | N/A | AC | 30 | N/A | N/A | III-0477 | Sistema 5 - Guía ISO-IEC 67 | Control anual por Sistema 5 | FIVISA S.A.
Interruptores diferenciales sin prot.sobrecorr. ID | CARFIL | CDL7 - 63 | Interruptor diferencial CDL7-25 | 400 | 4P | 25 | N/A | AC | 30 | N/A | N/A | III-0477 | Sistema 5 - Guía ISO-IEC 67 | Control anual por Sistema 5 | FIVISA S.A.
Interruptores diferenciales sin prot.sobrecorr. ID | CARFIL | CDL7 - 63 | Interruptor diferencial CDL7-32 | 400 | 4P | 32 | N/A | AC | 30 | N/A | N/A | III-0477 | Sistema 5 - Guía ISO-IEC 67 | Control anual por Sistema 5 | FIVISA S.A.
Interruptores diferenciales sin prot.sobrecorr. ID | CARFIL | CDL7 - 63 | Interruptor diferencial CDL7-40 | 400 | 4P | 40 | N/A | AC | 30 | N/A | N/A | III-0477 | Sistema 5 - Guía ISO-IEC 67 | Control anual por Sistema 5 | FIVISA S.A.
Interruptores diferenciales sin prot.sobrecorr. ID | CARFIL | CDL7 - 63 | Interruptor diferencial CDL7-50 | 400 | 4P | 50 | N/A | AC | 30 | N/A | N/A | III-0477 | Sistema 5 - Guía ISO-IEC 67 | Control anual por Sistema 5 | FIVISA S.A.
Interruptores diferenciales sin prot.sobrecorr. ID | CARFIL | CDL7 - 63 | Interruptor diferencial CDL7-63 | 400 | 4P | 63 | N/A | AC | 30 | N/A | N/A | III-0477 | Sistema 5 - Guía ISO-IEC 67 | Control anual por Sistema 5 | FIVISA S.A.
Interruptores diferenciales sin prot.sobrecorr. ID | CARFIL | CDL7 - 63 | Interruptor diferencial CDL7-10 | 230 | 2P | 10 | N/A | AC | 100 | N/A | N/A | III-0477 | Sistema 5 - Guía ISO-IEC 67 | Control anual por Sistema 5 | FIVISA S.A.
Interruptores diferenciales sin prot.sobrecorr. ID | CARFIL | CDL7 - 63 | Interruptor diferencial CDL7-16 | 230 | 2P | 16 | N/A | AC | 100 | N/A | N/A | III-0477 | Sistema 5 - Guía ISO-IEC 67 | Control anual por Sistema 5 | FIVISA S.A.
Interruptores diferenciales sin prot.sobrecorr. ID | CARFIL | CDL7 - 63 | Interruptor diferencial CDL7-20 | 230 | 2P | 20 | N/A | AC | 100 | N/A | N/A | III-0477 | Sistema 5 - Guía ISO-IEC 67 | Control anual por Sistema 5 | FIVISA S.A.
Interruptores diferenciales sin prot.sobrecorr. ID | CARFIL | CDL7 - 63 | Interruptor diferencial CDL7-25 | 230 | 2P | 25 | N/A | AC | 100 | N/A | N/A | III-0477 | Sistema 5 - Guía ISO-IEC 67 | Control anual por Sistema 5 | FIVISA S.A.
Interruptores diferenciales sin prot.sobrecorr. ID | CARFIL | CDL7 - 63 | Interruptor diferencial CDL7-32 | 230 | 2P | 32 | N/A | AC | 100 | N/A | N/A | III-0477 | Sistema 5 - Guía ISO-IEC 67 | Control anual por Sistema 5 | FIVISA S.A.
Interruptores diferenciales sin prot.sobrecorr. ID | CARFIL | CDL7 - 63 | Interruptor diferencial CDL7-40 | 230 | 2P | 40 | N/A | AC | 100 | N/A | N/A | III-0477 | Sistema 5 - Guía ISO-IEC 67 | Control anual por Sistema 5 | FIVISA S.A.
Interruptores diferenciales sin prot.sobrecorr. ID | CARFIL | CDL7 - 63 | Interruptor diferencial CDL7-50 | 230 | 2P | 50 | N/A | AC | 100 | N/A | N/A | III-0477 | Sistema 5 - Guía ISO-IEC 67 | Control anual por Sistema 5 | FIVISA S.A.
Interruptores diferenciales sin prot.sobrecorr. ID | CARFIL | CDL7 - 63 | Interruptor diferencial CDL7-63 | 230 | 2P | 63 | N/A | AC | 100 | N/A | N/A | III-0477 | Sistema 5 - Guía ISO-IEC 67 | Control anual por Sistema 5 | FIVISA S.A.
Interruptores diferenciales sin prot.sobrecorr. ID | CARFIL | CDL7 - 63 | Interruptor diferencial CDL7-10 | 400 | 4P | 10 | N/A | AC | 100 | N/A | N/A | III-0477 | Sistema 5 - Guía ISO-IEC 67 | Control anual por Sistema 5 | FIVISA S.A.
Interruptores diferenciales sin prot.sobrecorr. ID | CARFIL | CDL7 - 63 | Interruptor diferencial CDL7-16 | 400 | 4P | 16 | N/A | AC | 100 | N/A | N/A | III-0477 | Sistema 5 - Guía ISO-IEC 67 | Control anual por Sistema 5 | FIVISA S.A.
Interruptores diferenciales sin prot.sobrecorr. ID | CARFIL | CDL7 - 63 | Interruptor diferencial CDL7-20 | 400 | 4P | 20 | N/A | AC | 100 | N/A | N/A | III-0477 | Sistema 5 - Guía ISO-IEC 67 | Control anual por Sistema 5 | FIVISA S.A.
Interruptores diferenciales sin prot.sobrecorr. ID | CARFIL | CDL7 - 63 | Interruptor diferencial CDL7-25 | 400 | 4P | 25 | N/A | AC | 100 | N/A | N/A | III-0477 | Sistema 5 - Guía ISO-IEC 67 | Control anual por Sistema 5 | FIVISA S.A.
Interruptores diferenciales sin prot.sobrecorr. ID | CARFIL | CDL7 - 63 | Interruptor diferencial CDL7-32 | 400 | 4P | 32 | N/A | AC | 100 | N/A | N/A | III-0477 | Sistema 5 - Guía ISO-IEC 67 | Control anual por Sistema 5 | FIVISA S.A.
Interruptores diferenciales sin prot.sobrecorr. ID | CARFIL | CDL7 - 63 | Interruptor diferencial CDL7-40 | 400 | 4P | 40 | N/A | AC | 100 | N/A | N/A | III-0477 | Sistema 5 - Guía ISO-IEC 67 | Control anual por Sistema 5 | FIVISA S.A.
Interruptores diferenciales sin prot.sobrecorr. ID | CARFIL | CDL7 - 63 | Interruptor diferencial CDL7-50 | 400 | 4P | 50 | N/A | AC | 100 | N/A | N/A | III-0477 | Sistema 5 - Guía ISO-IEC 67 | Control anual por Sistema 5 | FIVISA S.A.
Interruptores diferenciales sin prot.sobrecorr. ID | CARFIL | CDL7 - 63 | Interruptor diferencial CDL7-63 | 400 | 4P | 63 | N/A | AC | 100 | N/A | N/A | III-0477 | Sistema 5 - Guía ISO-IEC 67 | Control anual por Sistema 5 | FIVISA S.A.
Interruptores diferenciales sin prot.sobrecorr. ID | CARFIL | CDL7 - 63 | Interruptor diferencial CDL7-10 | 230 | 2P | 10 | N/A | AC | 300 | N/A | N/A | III-0477 | Sistema 5 - Guía ISO-IEC 67 | Control anual por Sistema 5 | FIVISA S.A.
Interruptores diferenciales sin prot.sobrecorr. ID | CARFIL | CDL7 - 63 | Interruptor diferencial CDL7-16 | 230 | 2P | 16 | N/A | AC | 300 | N/A | N/A | III-0477 | Sistema 5 - Guía ISO-IEC 67 | Control anual por Sistema 5 | FIVISA S.A.
Interruptores diferenciales sin prot.sobrecorr. ID | CARFIL | CDL7 - 63 | Interruptor diferencial CDL7-20 | 230 | 2P | 20 | N/A | AC | 300 | N/A | N/A | III-0477 | Sistema 5 - Guía ISO-IEC 67 | Control anual por Sistema 5 | FIVISA S.A.
Interruptores diferenciales sin prot.sobrecorr. ID | CARFIL | CDL7 - 63 | Interruptor diferencial CDL7-25 | 230 | 2P | 25 | N/A | AC | 300 | N/A | N/A | III-0477 | Sistema 5 - Guía ISO-IEC 67 | Control anual por Sistema 5 | FIVISA S.A.
Interruptores diferenciales sin prot.sobrecorr. ID | CARFIL | CDL7 - 63 | Interruptor diferencial CDL7-32 | 230 | 2P | 32 | N/A | AC | 300 | N/A | N/A | III-0477 | Sistema 5 - Guía ISO-IEC 67 | Control anual por Sistema 5 | FIVISA S.A.
Interruptores diferenciales sin prot.sobrecorr. ID | CARFIL | CDL7 - 63 | Interruptor diferencial CDL7-40 | 230 | 2P | 40 | N/A | AC | 300 | N/A | N/A | III-0477 | Sistema 5 - Guía ISO-IEC 67 | Control anual por Sistema 5 | FIVISA S.A.
Interruptores diferenciales sin prot.sobrecorr. ID | CARFIL | CDL7 - 63 | Interruptor diferencial CDL7-50 | 230 | 2P | 50 | N/A | AC | 300 | N/A | N/A | III-0477 | Sistema 5 - Guía ISO-IEC 67 | Control anual por Sistema 5 | FIVISA S.A.
Interruptores diferenciales sin prot.sobrecorr. ID | CARFIL | CDL7 - 63 | Interruptor diferencial CDL7-63 | 230 | 2P | 63 | N/A | AC | 300 | N/A | N/A | III-0477 | Sistema 5 - Guía ISO-IEC 67 | Control anual por Sistema 5 | FIVISA S.A.
Interruptores diferenciales sin prot.sobrecorr. ID | CARFIL | CDL7 - 63 | Interruptor diferencial CDL7-10 | 400 | 4P | 10 | N/A | AC | 300 | N/A | N/A | III-0477 | Sistema 5 - Guía ISO-IEC 67 | Control anual por Sistema 5 | FIVISA S.A.
Interruptores diferenciales sin prot.sobrecorr. ID | CARFIL | CDL7 - 63 | Interruptor diferencial CDL7-16 | 400 | 4P | 16 | N/A | AC | 300 | N/A | N/A | III-0477 | Sistema 5 - Guía ISO-IEC 67 | Control anual por Sistema 5 | FIVISA S.A.
Interruptores diferenciales sin prot.sobrecorr. ID | CARFIL | CDL7 - 63 | Interruptor diferencial CDL7-20 | 400 | 4P | 20 | N/A | AC | 300 | N/A | N/A | III-0477 | Sistema 5 - Guía ISO-IEC 67 | Control anual por Sistema 5 | FIVISA S.A.
Interruptores diferenciales sin prot.sobrecorr. ID | CARFIL | CDL7 - 63 | Interruptor diferencial CDL7-25 | 400 | 4P | 25 | N/A | AC | 300 | N/A | N/A | III-0477 | Sistema 5 - Guía ISO-IEC 67 | Control anual por Sistema 5 | FIVISA S.A.
Interruptores diferenciales sin prot.sobrecorr. ID | CARFIL | CDL7 - 63 | Interruptor diferencial CDL7-32 | 400 | 4P | 32 | N/A | AC | 300 | N/A | N/A | III-0477 | Sistema 5 - Guía ISO-IEC 67 | Control anual por Sistema 5 | FIVISA S.A.
Interruptores diferenciales sin prot.sobrecorr. ID | CARFIL | CDL7 - 63 | Interruptor diferencial CDL7-40 | 400 | 4P | 40 | N/A | AC | 300 | N/A | N/A | III-0477 | Sistema 5 - Guía ISO-IEC 67 | Control anual por Sistema 5 | FIVISA S.A.
Interruptores diferenciales sin prot.sobrecorr. ID | CARFIL | CDL7 - 63 | Interruptor diferencial CDL7-50 | 400 | 4P | 50 | N/A | AC | 300 | N/A | N/A | III-0477 | Sistema 5 - Guía ISO-IEC 67 | Control anual por Sistema 5 | FIVISA S.A.
Interruptores diferenciales sin prot.sobrecorr. ID | CARFIL | CDL7 - 63 | Interruptor diferencial CDL7-63 | 400 | 4P | 63 | N/A | AC | 300 | N/A | N/A | III-0477 | Sistema 5 - Guía ISO-IEC 67 | Control anual por Sistema 5 | FIVISA S.A.
Interruptores automáticos para sobrecorrientes | CARFIL | DZ 47 C40 | Interruptor automático | 240/415 | 1P | 10 | 4,5 | C | N/A | N/A | N/A | III-0478 | Sistema 5 - Guía ISO-IEC 67 | Control anual por Sistema 5 | FIVISA S.A.
Interruptores automáticos para sobrecorrientes | CARFIL | DZ 47 C40 | Interruptor automático | 240/415 | 1P | 15 | 4,5 | C | N/A | N/A | N/A | III-0478 | Sistema 5 - Guía ISO-IEC 67 | Control anual por Sistema 5 | FIVISA S.A.
Interruptores automáticos para sobrecorrientes | CARFIL | DZ 47 C40 | Interruptor automático | 240/415 | 1P | 20 | 4,5 | C | N/A | N/A | N/A | III-0478 | Sistema 5 - Guía ISO-IEC 67 | Control anual por Sistema 5 | FIVISA S.A.
Interruptores automáticos para sobrecorrientes | CARFIL | DZ 47 C40 | Interruptor automático | 240/415 | 1P | 25 | 4,5 | C | N/A | N/A | N/A | III-0478 | Sistema 5 - Guía ISO-IEC 67 | Control anual por Sistema 5 | FIVISA S.A.
Interruptores automáticos para sobrecorrientes | CARFIL | DZ 47 C40 | Interruptor automático | 240/415 | 1P | 32 | 4,5 | C | N/A | N/A | N/A | III-0478 | Sistema 5 - Guía ISO-IEC 67 | Control anual por Sistema 5 | FIVISA S.A.
Interruptores automáticos para sobrecorrientes | CARFIL | DZ 47 C40 | Interruptor automático | 240/415 | 1P | 40 | 4,5 | C | N/A | N/A | N/A | III-0478 | Sistema 5 - Guía ISO-IEC 67 | Control anual por Sistema 5 | FIVISA S.A.
Interruptores automáticos para sobrecorrientes | CARFIL | DZ 47 C40 | Interruptor automático | 415 | 2P | 10 | 4,5 | C | N/A | N/A | N/A | III-0478 | Sistema 5 - Guía ISO-IEC 67 | Control anual por Sistema 5 | FIVISA S.A.
Interruptores automáticos para sobrecorrientes | CARFIL | DZ 47 C40 | Interruptor automático | 415 | 2P | 15 | 4,5 | C | N/A | N/A | N/A | III-0478 | Sistema 5 - Guía ISO-IEC 67 | Control anual por Sistema 5 | FIVISA S.A.
Interruptores automáticos para sobrecorrientes | CARFIL | DZ 47 C40 | Interruptor automático | 415 | 2P | 20 | 4,5 | C | N/A | N/A | N/A | III-0478 | Sistema 5 - Guía ISO-IEC 67 | Control anual por Sistema 5 | FIVISA S.A.
Interruptores automáticos para sobrecorrientes | CARFIL | DZ 47 C40 | Interruptor automático | 415 | 2P | 25 | 4,5 | C | N/A | N/A | N/A | III-0478 | Sistema 5 - Guía ISO-IEC 67 | Control anual por Sistema 5 | FIVISA S.A.
Interruptores automáticos para sobrecorrientes | CARFIL | DZ 47 C40 | Interruptor automático | 415 | 2P | 32 | 4,5 | C | N/A | N/A | N/A | III-0478 | Sistema 5 - Guía ISO-IEC 67 | Control anual por Sistema 5 | FIVISA S.A.
Interruptores automáticos para sobrecorrientes | CARFIL | DZ 47 C40 | Interruptor automático | 415 | 2P | 40 | 4,5 | C | N/A | N/A | N/A | III-0478 | Sistema 5 - Guía ISO-IEC 67 | Control anual por Sistema 5 | FIVISA S.A.
Interruptores automáticos para sobrecorrientes | CARFIL | DZ 47 C40 | Interruptor automático | 415 | 3P | 10 | 4,5 | C | N/A | N/A | N/A | III-0478 | Sistema 5 - Guía ISO-IEC 67 | Control anual por Sistema 5 | FIVISA S.A.
Interruptores automáticos para sobrecorrientes | CARFIL | DZ 47 C40 | Interruptor automático | 415 | 3P | 15 | 4,5 | C | N/A | N/A | N/A | III-0478 | Sistema 5 - Guía ISO-IEC 67 | Control anual por Sistema 5 | FIVISA S.A.
Interruptores automáticos para sobrecorrientes | CARFIL | DZ 47 C40 | Interruptor automático | 415 | 3P | 20 | 4,5 | C | N/A | N/A | N/A | III-0478 | Sistema 5 - Guía ISO-IEC 67 | Control anual por Sistema 5 | FIVISA S.A.
Interruptores automáticos para sobrecorrientes | CARFIL | DZ 47 C40 | Interruptor automático | 415 | 3P | 25 | 4,5 | C | N/A | N/A | N/A | III-0478 | Sistema 5 - Guía ISO-IEC 67 | Control anual por Sistema 5 | FIVISA S.A.
Interruptores automáticos para sobrecorrientes | CARFIL | DZ 47 C40 | Interruptor automático | 415 | 3P | 32 | 4,5 | C | N/A | N/A | N/A | III-0478 | Sistema 5 - Guía ISO-IEC 67 | Control anual por Sistema 5 | FIVISA S.A.
Interruptores automáticos para sobrecorrientes | CARFIL | DZ 47 C40 | Interruptor automático | 415 | 3P | 40 | 4,5 | C | N/A | N/A | N/A | III-0478 | Sistema 5 - Guía ISO-IEC 67 | Control anual por Sistema 5 | FIVISA S.A.
Calentadores de agua de acumulación | ARISTON | 200 STAB 560 THER MT | Calentador de agua de acumulación cerrado | 230 | N/A | 3000 | N/A | N/A | N/A | N/A | 200 | III-0569 | Sistema 5 - Guía ISO-IEC 67 | Control anual por Sistema 5 | RIDEL S.A.
Calentadores de agua de acumulación | ARISTON | 300 STAB 560 THER MT | Calentador de agua de acumulación cerrado | 230 | N/A | 3000 | N/A | N/A | N/A | N/A | 300 | III-0569 | Sistema 5 - Guía ISO-IEC 67 | Control anual por Sistema 5 | RIDEL S.A.
Interruptores automáticos para sobrecorrientes | CARFIL | CDB17 | Interruptor automático TermomagnéticoCDB17-6 | 230/400 | 1P | 6 | 6 | C | N/A | N/A | N/A | III-0571 | Sistema 5 - Guía ISO-IEC 67 | Control anual por Sistema 5 | FIVISA S.A.
Interruptores automáticos para sobrecorrientes | CARFIL | CDB17 | Interruptor automático TermomagnéticoCDB17-10 | 230/400 | 1P | 10 | 6 | C | N/A | N/A | N/A | III-0571 | Sistema 5 - Guía ISO-IEC 67 | Control anual por Sistema 5 | FIVISA S.A.
Interruptores automáticos para sobrecorrientes | CARFIL | CDB17 | Interruptor automático TermomagnéticoCDB17-16 | 230/400 | 1P | 16 | 6 | C | N/A | N/A | N/A | III-0571 | Sistema 5 - Guía ISO-IEC 67 | Control anual por Sistema 5 | FIVISA S.A.
Interruptores automáticos para sobrecorrientes | CARFIL | CDB17 | Interruptor automático TermomagnéticoCDB17-20 | 230/400 | 1P | 20 | 6 | C | N/A | N/A | N/A | III-0571 | Sistema 5 - Guía ISO-IEC 67 | Control anual por Sistema 5 | FIVISA S.A.
Interruptores automáticos para sobrecorrientes | CARFIL | CDB17 | Interruptor automático TermomagnéticoCDB17-25 | 230/400 | 1P | 25 | 6 | C | N/A | N/A | N/A | III-0571 | Sistema 5 - Guía ISO-IEC 67 | Control anual por Sistema 5 | FIVISA S.A.
Interruptores automáticos para sobrecorrientes | CARFIL | CDB17 | Interruptor automático TermomagnéticoCDB17-32 | 230/400 | 1P | 32 | 6 | C | N/A | N/A | N/A | III-0571 | Sistema 5 - Guía ISO-IEC 67 | Control anual por Sistema 5 | FIVISA S.A.
Interruptores automáticos para sobrecorrientes | CARFIL | CDB17 | Interruptor automático TermomagnéticoCDB17-40 | 230/400 | 1P | 40 | 6 | C | N/A | N/A | N/A | III-0571 | Sistema 5 - Guía ISO-IEC 67 | Control anual por Sistema 5 | FIVISA S.A.
Interruptores automáticos para sobrecorrientes | CARFIL | CDB17 | Interruptor automático TermomagnéticoCDB17-50 | 230/400 | 1P | 50 | 6 | C | N/A | N/A | N/A | III-0571 | Sistema 5 - Guía ISO-IEC 67 | Control anual por Sistema 5 | FIVISA S.A.
Interruptores automáticos para sobrecorrientes | CARFIL | CDB17 | Interruptor automático TermomagnéticoCDB17-63 | 230/400 | 1P | 63 | 6 | C | N/A | N/A | N/A | III-0571 | Sistema 5 - Guía ISO-IEC 67 | Control anual por Sistema 5 | FIVISA S.A.
Interruptores automáticos para sobrecorrientes | CARFIL | CDB17 | Interruptor automático TermomagnéticoCDB17-6 | 230/400 | 2P | 6 | 6 | C | N/A | N/A | N/A | III-0571 | Sistema 5 - Guía ISO-IEC 67 | Control anual por Sistema 5 | FIVISA S.A.
Interruptores automáticos para sobrecorrientes | CARFIL | CDB17 | Interruptor automático TermomagnéticoCDB17-10 | 230/400 | 2P | 10 | 6 | C | N/A | N/A | N/A | III-0571 | Sistema 5 - Guía ISO-IEC 67 | Control anual por Sistema 5 | FIVISA S.A.
Interruptores automáticos para sobrecorrientes | CARFIL | CDB17 | Interruptor automático TermomagnéticoCDB17-16 | 230/400 | 2P | 16 | 6 | C | N/A | N/A | N/A | III-0571 | Sistema 5 - Guía ISO-IEC 67 | Control anual por Sistema 5 | FIVISA S.A.
Interruptores automáticos para sobrecorrientes | CARFIL | CDB17 | Interruptor automático TermomagnéticoCDB17-20 | 230/400 | 2P | 20 | 6 | C | N/A | N/A | N/A | III-0571 | Sistema 5 - Guía ISO-IEC 67 | Control anual por Sistema 5 | FIVISA S.A.
Interruptores automáticos para sobrecorrientes | CARFIL | CDB17 | Interruptor automático TermomagnéticoCDB17-25 | 230/400 | 2P | 25 | 6 | C | N/A | N/A | N/A | III-0571 | Sistema 5 - Guía ISO-IEC 67 | Control anual por Sistema 5 | FIVISA S.A.
Interruptores automáticos para sobrecorrientes | CARFIL | CDB17 | Interruptor automático TermomagnéticoCDB17-32 | 230/400 | 2P | 32 | 6 | C | N/A | N/A | N/A | III-0571 | Sistema 5 - Guía ISO-IEC 67 | Control anual por Sistema 5 | FIVISA S.A.
Interruptores automáticos para sobrecorrientes | CARFIL | CDB17 | Interruptor automático TermomagnéticoCDB17-40 | 230/400 | 2P | 40 | 6 | C | N/A | N/A | N/A | III-0571 | Sistema 5 - Guía ISO-IEC 67 | Control anual por Sistema 5 | FIVISA S.A.
Interruptores automáticos para sobrecorrientes | CARFIL | CDB17 | Interruptor automático TermomagnéticoCDB17-50 | 230/400 | 2P | 50 | 6 | C | N/A | N/A | N/A | III-0571 | Sistema 5 - Guía ISO-IEC 67 | Control anual por Sistema 5 | FIVISA S.A.
Interruptores automáticos para sobrecorrientes | CARFIL | CDB17 | Interruptor automático TermomagnéticoCDB17-63 | 230/400 | 2P | 63 | 6 | C | N/A | N/A | N/A | III-0571 | Sistema 5 - Guía ISO-IEC 67 | Control anual por Sistema 5 | FIVISA S.A.
Interruptores automáticos para sobrecorrientes | CARFIL | CDB17 | Interruptor automático TermomagnéticoCDB17-6 | 230/400 | 3P | 6 | 6 | C | N/A | N/A | N/A | III-0571 | Sistema 5 - Guía ISO-IEC 67 | Control anual por Sistema 5 | FIVISA S.A.
Interruptores automáticos para sobrecorrientes | CARFIL | CDB17 | Interruptor automático TermomagnéticoCDB17-10 | 230/400 | 3P | 10 | 6 | C | N/A | N/A | N/A | III-0571 | Sistema 5 - Guía ISO-IEC 67 | Control anual por Sistema 5 | FIVISA S.A.
Interruptores automáticos para sobrecorrientes | CARFIL | CDB17 | Interruptor automático TermomagnéticoCDB17-16 | 230/400 | 3P | 16 | 6 | C | N/A | N/A | N/A | III-0571 | Sistema 5 - Guía ISO-IEC 67 | Control anual por Sistema 5 | FIVISA S.A.
Interruptores automáticos para sobrecorrientes | CARFIL | CDB17 | Interruptor automático TermomagnéticoCDB17-20 | 230/400 | 3P | 20 | 6 | C | N/A | N/A | N/A | III-0571 | Sistema 5 - Guía ISO-IEC 67 | Control anual por Sistema 5 | FIVISA S.A.
Interruptores automáticos para sobrecorrientes | CARFIL | CDB17 | Interruptor automático TermomagnéticoCDB17-25 | 230/400 | 3P | 25 | 6 | C | N/A | N/A | N/A | III-0571 | Sistema 5 - Guía ISO-IEC 67 | Control anual por Sistema 5 | FIVISA S.A.
Interruptores automáticos para sobrecorrientes | CARFIL | CDB17 | Interruptor automático TermomagnéticoCDB17-32 | 230/400 | 3P | 32 | 6 | C | N/A | N/A | N/A | III-0571 | Sistema 5 - Guía ISO-IEC 67 | Control anual por Sistema 5 | FIVISA S.A.
Interruptores automáticos para sobrecorrientes | CARFIL | CDB17 | Interruptor automático TermomagnéticoCDB17-40 | 230/400 | 3P | 40 | 6 | C | N/A | N/A | N/A | III-0571 | Sistema 5 - Guía ISO-IEC 67 | Control anual por Sistema 5 | FIVISA S.A.
Interruptores automáticos para sobrecorrientes | CARFIL | CDB17 | Interruptor automático TermomagnéticoCDB17-50 | 230/400 | 3P | 50 | 6 | C | N/A | N/A | N/A | III-0571 | Sistema 5 - Guía ISO-IEC 67 | Control anual por Sistema 5 | FIVISA S.A.
Interruptores automáticos para sobrecorrientes | CARFIL | CDB17 | Interruptor automático TermomagnéticoCDB17-63 | 230/400 | 3P | 63 | 6 | C | N/A | N/A | N/A | III-0571 | Sistema 5 - Guía ISO-IEC 67 | Control anual por Sistema 5 | FIVISA S.A.
Interruptores automáticos para sobrecorrientes | CARFIL | CDB17 | Interruptor automático TermomagnéticoCDB17-6 | 230/400 | 4P | 6 | 6 | C | N/A | N/A | N/A | III-0571 | Sistema 5 - Guía ISO-IEC 67 | Control anual por Sistema 5 | FIVISA S.A.
Interruptores automáticos para sobrecorrientes | CARFIL | CDB17 | Interruptor automático TermomagnéticoCDB17-10 | 230/400 | 4P | 10 | 6 | C | N/A | N/A | N/A | III-0571 | Sistema 5 - Guía ISO-IEC 67 | Control anual por Sistema 5 | FIVISA S.A.
Interruptores automáticos para sobrecorrientes | CARFIL | CDB17 | Interruptor automático TermomagnéticoCDB17-16 | 230/400 | 4P | 16 | 6 | C | N/A | N/A | N/A | III-0571 | Sistema 5 - Guía ISO-IEC 67 | Control anual por Sistema 5 | FIVISA S.A.
Interruptores automáticos para sobrecorrientes | CARFIL | CDB17 | Interruptor automático TermomagnéticoCDB17-20 | 230/400 | 4P | 20 | 6 | C | N/A | N/A | N/A | III-0571 | Sistema 5 - Guía ISO-IEC 67 | Control anual por Sistema 5 | FIVISA S.A.
Interruptores automáticos para sobrecorrientes | CARFIL | CDB17 | Interruptor automático TermomagnéticoCDB17-25 | 230/400 | 4P | 25 | 6 | C | N/A | N/A | N/A | III-0571 | Sistema 5 - Guía ISO-IEC 67 | Control anual por Sistema 5 | FIVISA S.A.
Interruptores automáticos para sobrecorrientes | CARFIL | CDB17 | Interruptor automático TermomagnéticoCDB17-32 | 230/400 | 4P | 32 | 6 | C | N/A | N/A | N/A | III-0571 | Sistema 5 - Guía ISO-IEC 67 | Control anual por Sistema 5 | FIVISA S.A.
Interruptores automáticos para sobrecorrientes | CARFIL | CDB17 | Interruptor automático TermomagnéticoCDB17-40 | 230/400 | 4P | 40 | 6 | C | N/A | N/A | N/A | III-0571 | Sistema 5 - Guía ISO-IEC 67 | Control anual por Sistema 5 | FIVISA S.A.
Interruptores automáticos para sobrecorrientes | CARFIL | CDB17 | Interruptor automático TermomagnéticoCDB17-50 | 230/400 | 4P | 50 | 6 | C | N/A | N/A | N/A | III-0571 | Sistema 5 - Guía ISO-IEC 67 | Control anual por Sistema 5 | FIVISA S.A.
Interruptores automáticos para sobrecorrientes | CARFIL | CDB17 | Interruptor automático TermomagnéticoCDB17-63 | 230/400 | 4P | 63 | 6 | C | N/A | N/A | N/A | III-0571 | Sistema 5 - Guía ISO-IEC 67 | Control anual por Sistema 5 | FIVISA S.A.
Fichas y Tomacorrientes | SICA | HABITAT | Toma schuko con tierra rojo código 353604 | 250 | 2P+T | 16 | N/A | N/A | N/A | N/A | N/A | III-0587 | Sistema 5 - Guía ISO-IEC 67 | Control anual por Sistema 5 | SUDEL S.A.
Interruptores | SICA | BLU | Interruptor a leva Color Blanco Luna 350603 | 250 | 1P | 16 | N/A | N/A | N/A | N/A | N/A | III-0588 | Sistema 5 - Guía ISO-IEC 67 | Control anual por Sistema 5 | SUDEL S.A.
Interruptores | SICA | BLU | Interruptor combinación a leva Color Blanco Luna 351603 | 250 | 1P | 16 | N/A | N/A | N/A | N/A | N/A | III-0588 | Sistema 5 - Guía ISO-IEC 67 | Control anual por Sistema 5 | SUDEL S.A.
Interruptores | MOLVENO | REGGIO | Interruptor bipolar cerrado color blanco 466502476 | 250 | 2P | 16 AX | N/A | N/A | N/A | N/A | N/A | III-0598 | Sistema 5 - Guía ISO-IEC 67 | Control anual por Sistema 5 | INDUSTRIAS ELDER TAVARES S.A.
Interruptores | MOLVENO | REGGIO | Interruptor bipolar cerrado color marfil 466502868 | 250 | 2P | 16 AX | N/A | N/A | N/A | N/A | N/A | III-0598 | Sistema 5 - Guía ISO-IEC 67 | Control anual por Sistema 5 | INDUSTRIAS ELDER TAVARES S.A.
Interruptores | MOLVENO | REGGIO | Interruptor bipolar cerrado color beige 462500278 | 250 | 2P | 16 AX | N/A | N/A | N/A | N/A | N/A | III-0598 | Sistema 5 - Guía ISO-IEC 67 | Control anual por Sistema 5 | INDUSTRIAS ELDER TAVARES S.A.
Interruptores | MOLVENO | REGGIO | Interruptor bipolar cerrado color gris 462500678 | 250 | 2P | 16 AX | N/A | N/A | N/A | N/A | N/A | III-0598 | Sistema 5 - Guía ISO-IEC 67 | Control anual por Sistema 5 | INDUSTRIAS ELDER TAVARES S.A.
Interruptores | MOLVENO | REGGIO | Interruptor combinación con c/neón cerrado color beige 462500328 | 250 | 1P | 10 | N/A | N/A | N/A | N/A | N/A | III-0598 | Sistema 5 - Guía ISO-IEC 67 | Control anual por Sistema 5 | INDUSTRIAS ELDER TAVARES S.A.
Interruptores | MOLVENO | REGGIO | Interruptor combinación con c/neón cerrado color gris 462500734 | 250 | 1P | 10 | N/A | N/A | N/A | N/A | N/A | III-0598 | Sistema 5 - Guía ISO-IEC 67 | Control anual por Sistema 5 | INDUSTRIAS ELDER TAVARES S.A.
Interruptores | MOLVENO | REGGIO | Interruptor combinación con c/neón cerrado color blanco 466502526 | 250 | 1P | 10 | N/A | N/A | N/A | N/A | N/A | III-0598 | Sistema 5 - Guía ISO-IEC 67 | Control anual por Sistema 5 | INDUSTRIAS ELDER TAVARES S.A.
Interruptores | MOLVENO | REGGIO | Interruptor combinación con c/neón cerrado color marfil 462502918 | 250 | 1P | 10 | N/A | N/A | N/A | N/A | N/A | III-0598 | Sistema 5 - Guía ISO-IEC 67 | Control anual por Sistema 5 | INDUSTRIAS ELDER TAVARES S.A.
Interruptores diferenciales sin prot.sobrecorr. ID | SELTIR | R60M | Diferencial R60M | 230 | 2P | 6 | N/A | AC | 30, 100, 300, 500 | N/A | N/A | III-0601 | Sistema 5 - Guía ISO-IEC 67 | Control anual por Sistema 5 | SELTIR S.A.
Interruptores diferenciales sin prot.sobrecorr. ID | SELTIR | R60M | Diferencial R60M | 230 | 2P | 10 | N/A | AC | 30, 100, 300, 500 | N/A | N/A | III-0601 | Sistema 5 - Guía ISO-IEC 67 | Control anual por Sistema 5 | SELTIR S.A.
Interruptores diferenciales sin prot.sobrecorr. ID | SELTIR | R60M | Diferencial R60M | 230 | 2P | 16 | N/A | AC | 30, 100, 300, 500 | N/A | N/A | III-0601 | Sistema 5 - Guía ISO-IEC 67 | Control anual por Sistema 5 | SELTIR S.A.
Interruptores diferenciales sin prot.sobrecorr. ID | SELTIR | R60M | Diferencial R60M | 230 | 2P | 20 | N/A | AC | 30, 100, 300, 500 | N/A | N/A | III-0601 | Sistema 5 - Guía ISO-IEC 67 | Control anual por Sistema 5 | SELTIR S.A.
Interruptores diferenciales sin prot.sobrecorr. ID | SELTIR | R60M | Diferencial R60M | 230 | 2P | 25 | N/A | AC | 30, 100, 300, 500 | N/A | N/A | III-0601 | Sistema 5 - Guía ISO-IEC 67 | Control anual por Sistema 5 | SELTIR S.A.
Interruptores diferenciales sin prot.sobrecorr. ID | SELTIR | R60M | Diferencial R60M | 230 | 2P | 32 | N/A | AC | 30, 100, 300, 500 | N/A | N/A | III-0601 | Sistema 5 - Guía ISO-IEC 67 | Control anual por Sistema 5 | SELTIR S.A.
Interruptores diferenciales sin prot.sobrecorr. ID | SELTIR | R60M | Diferencial R60M | 230 | 2P | 40 | N/A | AC | 30, 100, 300, 500 | N/A | N/A | III-0601 | Sistema 5 - Guía ISO-IEC 67 | Control anual por Sistema 5 | SELTIR S.A.
Interruptores diferenciales sin prot.sobrecorr. ID | SELTIR | R60M | Diferencial R60M | 230 | 2P | 50 | N/A | AC | 30, 100, 300, 500 | N/A | N/A | III-0601 | Sistema 5 - Guía ISO-IEC 67 | Control anual por Sistema 5 | SELTIR S.A.
Interruptores diferenciales sin prot.sobrecorr. ID | SELTIR | R60M | Diferencial R60M | 230 | 2P | 63 | N/A | AC | 30, 100, 300, 500 | N/A | N/A | III-0601 | Sistema 5 - Guía ISO-IEC 67 | Control anual por Sistema 5 | SELTIR S.A.
Interruptores diferenciales sin prot.sobrecorr. ID | SELTIR | R60M | Diferencial R60M | 400 | 4P | 6 | N/A | AC | 30, 100, 300, 500 | N/A | N/A | III-0601 | Sistema 5 - Guía ISO-IEC 67 | Control anual por Sistema 5 | SELTIR S.A.
Interruptores diferenciales sin prot.sobrecorr. ID | SELTIR | R60M | Diferencial R60M | 400 | 4P | 10 | N/A | AC | 30, 100, 300, 500 | N/A | N/A | III-0601 | Sistema 5 - Guía ISO-IEC 67 | Control anual por Sistema 5 | SELTIR S.A.
Interruptores diferenciales sin prot.sobrecorr. ID | SELTIR | R60M | Diferencial R60M | 400 | 4P | 16 | N/A | AC | 30, 100, 300, 500 | N/A | N/A | III-0601 | Sistema 5 - Guía ISO-IEC 67 | Control anual por Sistema 5 | SELTIR S.A.
Interruptores diferenciales sin prot.sobrecorr. ID | SELTIR | R60M | Diferencial R60M | 400 | 4P | 20 | N/A | AC | 30, 100, 300, 500 | N/A | N/A | III-0601 | Sistema 5 - Guía ISO-IEC 67 | Control anual por Sistema 5 | SELTIR S.A.
Interruptores diferenciales sin prot.sobrecorr. ID | SELTIR | R60M | Diferencial R60M | 400 | 4P | 25 | N/A | AC | 30, 100, 300, 500 | N/A | N/A | III-0601 | Sistema 5 - Guía ISO-IEC 67 | Control anual por Sistema 5 | SELTIR S.A.
Interruptores diferenciales sin prot.sobrecorr. ID | SELTIR | R60M | Diferencial R60M | 400 | 4P | 32 | N/A | AC | 30, 100, 300, 500 | N/A | N/A | III-0601 | Sistema 5 - Guía ISO-IEC 67 | Control anual por Sistema 5 | SELTIR S.A.
Interruptores diferenciales sin prot.sobrecorr. ID | SELTIR | R60M | Diferencial R60M | 400 | 4P | 40 | N/A | AC | 30, 100, 300, 500 | N/A | N/A | III-0601 | Sistema 5 - Guía ISO-IEC 67 | Control anual por Sistema 5 | SELTIR S.A.
Interruptores diferenciales sin prot.sobrecorr. ID | SELTIR | R60M | Diferencial R60M | 400 | 4P | 50 | N/A | AC | 30, 100, 300, 500 | N/A | N/A | III-0601 | Sistema 5 - Guía ISO-IEC 67 | Control anual por Sistema 5 | SELTIR S.A.
Interruptores diferenciales sin prot.sobrecorr. ID | SELTIR | R60M | Diferencial R60M | 400 | 4P | 63 | N/A | AC | 30, 100, 300, 500 | N/A | N/A | III-0601 | Sistema 5 - Guía ISO-IEC 67 | Control anual por Sistema 5 | SELTIR S.A.
Interruptores automáticos para sobrecorrientes | SELTIR | M60 | Termomagnética M60 | 240/415 | 1P | 1 | 6 | B / C | N/A | N/A | N/A | III-0602 | Sistema 5 - Guía ISO-IEC 67 | Control anual por Sistema 5 | SELTIR S.A.
Interruptores automáticos para sobrecorrientes | SELTIR | M60 | Termomagnética M60 | 240/415 | 1P | 2 | 6 | B / C | N/A | N/A | N/A | III-0602 | Sistema 5 - Guía ISO-IEC 67 | Control anual por Sistema 5 | SELTIR S.A.
Interruptores automáticos para sobrecorrientes | SELTIR | M60 | Termomagnética M60 | 240/415 | 1P | 3 | 6 | B / C | N/A | N/A | N/A | III-0602 | Sistema 5 - Guía ISO-IEC 67 | Control anual por Sistema 5 | SELTIR S.A.
Interruptores automáticos para sobrecorrientes | SELTIR | M60 | Termomagnética M60 | 240/415 | 1P | 4 | 6 | B / C | N/A | N/A | N/A | III-0602 | Sistema 5 - Guía ISO-IEC 67 | Control anual por Sistema 5 | SELTIR S.A.
Interruptores automáticos para sobrecorrientes | SELTIR | M60 | Termomagnética M60 | 240/415 | 1P | 6 | 6 | B / C | N/A | N/A | N/A | III-0602 | Sistema 5 - Guía ISO-IEC 67 | Control anual por Sistema 5 | SELTIR S.A.
Interruptores automáticos para sobrecorrientes | SELTIR | M60 | Termomagnética M60 | 240/415 | 1P | 10 | 6 | B / C | N/A | N/A | N/A | III-0602 | Sistema 5 - Guía ISO-IEC 67 | Control anual por Sistema 5 | SELTIR S.A.
Interruptores automáticos para sobrecorrientes | SELTIR | M60 | Termomagnética M60 | 240/415 | 1P | 16 | 6 | B / C | N/A | N/A | N/A | III-0602 | Sistema 5 - Guía ISO-IEC 67 | Control anual por Sistema 5 | SELTIR S.A.
Interruptores automáticos para sobrecorrientes | SELTIR | M60 | Termomagnética M60 | 240/415 | 1P | 20 | 6 | B / C | N/A | N/A | N/A | III-0602 | Sistema 5 - Guía ISO-IEC 67 | Control anual por Sistema 5 | SELTIR S.A.
Interruptores automáticos para sobrecorrientes | SELTIR | M60 | Termomagnética M60 | 240/415 | 1P | 25 | 6 | B / C | N/A | N/A | N/A | III-0602 | Sistema 5 - Guía ISO-IEC 67 | Control anual por Sistema 5 | SELTIR S.A.
Interruptores automáticos para sobrecorrientes | SELTIR | M60 | Termomagnética M60 | 240/415 | 1P | 32 | 6 | B / C | N/A | N/A | N/A | III-0602 | Sistema 5 - Guía ISO-IEC 67 | Control anual por Sistema 5 | SELTIR S.A.
Interruptores automáticos para sobrecorrientes | SELTIR | M60 | Termomagnética M60 | 240/415 | 1P | 40 | 6 | B / C | N/A | N/A | N/A | III-0602 | Sistema 5 - Guía ISO-IEC 67 | Control anual por Sistema 5 | SELTIR S.A.
Interruptores automáticos para sobrecorrientes | SELTIR | M60 | Termomagnética M60 | 240/415 | 1P | 50 | 4,5 | B / C | N/A | N/A | N/A | III-0602 | Sistema 5 - Guía ISO-IEC 67 | Control anual por Sistema 5 | SELTIR S.A.
Interruptores automáticos para sobrecorrientes | SELTIR | M60 | Termomagnética M60 | 240/415 | 1P | 63 | 4,5 | B / C | N/A | N/A | N/A | III-0602 | Sistema 5 - Guía ISO-IEC 67 | Control anual por Sistema 5 | SELTIR S.A.
Interruptores automáticos para sobrecorrientes | SELTIR | M60 | Termomagnética M60 | 240/415 | 2P | 1 | 6 | B / C | N/A | N/A | N/A | III-0602 | Sistema 5 - Guía ISO-IEC 67 | Control anual por Sistema 5 | SELTIR S.A.
Interruptores automáticos para sobrecorrientes | SELTIR | M60 | Termomagnética M60 | 240/415 | 2P | 2 | 6 | B / C | N/A | N/A | N/A | III-0602 | Sistema 5 - Guía ISO-IEC 67 | Control anual por Sistema 5 | SELTIR S.A.
Interruptores automáticos para sobrecorrientes | SELTIR | M60 | Termomagnética M60 | 240/415 | 2P | 3 | 6 | B / C | N/A | N/A | N/A | III-0602 | Sistema 5 - Guía ISO-IEC 67 | Control anual por Sistema 5 | SELTIR S.A.
Interruptores automáticos para sobrecorrientes | SELTIR | M60 | Termomagnética M60 | 240/415 | 2P | 4 | 6 | B / C | N/A | N/A | N/A | III-0602 | Sistema 5 - Guía ISO-IEC 67 | Control anual por Sistema 5 | SELTIR S.A.
Interruptores automáticos para sobrecorrientes | SELTIR | M60 | Termomagnética M60 | 240/415 | 2P | 6 | 6 | B / C | N/A | N/A | N/A | III-0602 | Sistema 5 - Guía ISO-IEC 67 | Control anual por Sistema 5 | SELTIR S.A.
Interruptores automáticos para sobrecorrientes | SELTIR | M60 | Termomagnética M60 | 240/415 | 2P | 10 | 6 | B / C | N/A | N/A | N/A | III-0602 | Sistema 5 - Guía ISO-IEC 67 | Control anual por Sistema 5 | SELTIR S.A.
Interruptores automáticos para sobrecorrientes | SELTIR | M60 | Termomagnética M60 | 240/415 | 2P | 16 | 6 | B / C | N/A | N/A | N/A | III-0602 | Sistema 5 - Guía ISO-IEC 67 | Control anual por Sistema 5 | SELTIR S.A.
Interruptores automáticos para sobrecorrientes | SELTIR | M60 | Termomagnética M60 | 240/415 | 2P | 20 | 6 | B / C | N/A | N/A | N/A | III-0602 | Sistema 5 - Guía ISO-IEC 67 | Control anual por Sistema 5 | SELTIR S.A.
Interruptores automáticos para sobrecorrientes | SELTIR | M60 | Termomagnética M60 | 240/415 | 2P | 25 | 6 | B / C | N/A | N/A | N/A | III-0602 | Sistema 5 - Guía ISO-IEC 67 | Control anual por Sistema 5 | SELTIR S.A.
Interruptores automáticos para sobrecorrientes | SELTIR | M60 | Termomagnética M60 | 240/415 | 2P | 32 | 6 | B / C | N/A | N/A | N/A | III-0602 | Sistema 5 - Guía ISO-IEC 67 | Control anual por Sistema 5 | SELTIR S.A.
Interruptores automáticos para sobrecorrientes | SELTIR | M60 | Termomagnética M60 | 240/415 | 2P | 40 | 6 | B / C | N/A | N/A | N/A | III-0602 | Sistema 5 - Guía ISO-IEC 67 | Control anual por Sistema 5 | SELTIR S.A.
Interruptores automáticos para sobrecorrientes | SELTIR | M60 | Termomagnética M60 | 240/415 | 2P | 50 | 4,5 | B / C | N/A | N/A | N/A | III-0602 | Sistema 5 - Guía ISO-IEC 67 | Control anual por Sistema 5 | SELTIR S.A.
Interruptores automáticos para sobrecorrientes | SELTIR | M60 | Termomagnética M60 | 240/415 | 2P | 63 | 4,5 | B / C | N/A | N/A | N/A | III-0602 | Sistema 5 - Guía ISO-IEC 67 | Control anual por Sistema 5 | SELTIR S.A.
Interruptores automáticos para sobrecorrientes | SELTIR | M60 | Termomagnética M60 | 240/415 | 3P | 1 | 6 | B / C | N/A | N/A | N/A | III-0602 | Sistema 5 - Guía ISO-IEC 67 | Control anual por Sistema 5 | SELTIR S.A.
Interruptores automáticos para sobrecorrientes | SELTIR | M60 | Termomagnética M60 | 240/415 | 3P | 2 | 6 | B / C | N/A | N/A | N/A | III-0602 | Sistema 5 - Guía ISO-IEC 67 | Control anual por Sistema 5 | SELTIR S.A.
Interruptores automáticos para sobrecorrientes | SELTIR | M60 | Termomagnética M60 | 240/415 | 3P | 3 | 6 | B / C | N/A | N/A | N/A | III-0602 | Sistema 5 - Guía ISO-IEC 67 | Control anual por Sistema 5 | SELTIR S.A.
Interruptores automáticos para sobrecorrientes | SELTIR | M60 | Termomagnética M60 | 240/415 | 3P | 4 | 6 | B / C | N/A | N/A | N/A | III-0602 | Sistema 5 - Guía ISO-IEC 67 | Control anual por Sistema 5 | SELTIR S.A.
Interruptores automáticos para sobrecorrientes | SELTIR | M60 | Termomagnética M60 | 240/415 | 3P | 6 | 6 | B / C | N/A | N/A | N/A | III-0602 | Sistema 5 - Guía ISO-IEC 67 | Control anual por Sistema 5 | SELTIR S.A.
Interruptores automáticos para sobrecorrientes | SELTIR | M60 | Termomagnética M60 | 240/415 | 3P | 10 | 6 | B / C | N/A | N/A | N/A | III-0602 | Sistema 5 - Guía ISO-IEC 67 | Control anual por Sistema 5 | SELTIR S.A.
Interruptores automáticos para sobrecorrientes | SELTIR | M60 | Termomagnética M60 | 240/415 | 3P | 16 | 6 | B / C | N/A | N/A | N/A | III-0602 | Sistema 5 - Guía ISO-IEC 67 | Control anual por Sistema 5 | SELTIR S.A.
Interruptores automáticos para sobrecorrientes | SELTIR | M60 | Termomagnética M60 | 240/415 | 3P | 20 | 6 | B / C | N/A | N/A | N/A | III-0602 | Sistema 5 - Guía ISO-IEC 67 | Control anual por Sistema 5 | SELTIR S.A.
Interruptores automáticos para sobrecorrientes | SELTIR | M60 | Termomagnética M60 | 240/415 | 3P | 25 | 6 | B / C | N/A | N/A | N/A | III-0602 | Sistema 5 - Guía ISO-IEC 67 | Control anual por Sistema 5 | SELTIR S.A.
Interruptores automáticos para sobrecorrientes | SELTIR | M60 | Termomagnética M60 | 240/415 | 3P | 32 | 6 | B / C | N/A | N/A | N/A | III-0602 | Sistema 5 - Guía ISO-IEC 67 | Control anual por Sistema 5 | SELTIR S.A.
Interruptores automáticos para sobrecorrientes | SELTIR | M60 | Termomagnética M60 | 240/415 | 3P | 40 | 6 | B / C | N/A | N/A | N/A | III-0602 | Sistema 5 - Guía ISO-IEC 67 | Control anual por Sistema 5 | SELTIR S.A.
Interruptores automáticos para sobrecorrientes | SELTIR | M60 | Termomagnética M60 | 240/415 | 3P | 50 | 4,5 | B / C | N/A | N/A | N/A | III-0602 | Sistema 5 - Guía ISO-IEC 67 | Control anual por Sistema 5 | SELTIR S.A.
Interruptores automáticos para sobrecorrientes | SELTIR | M60 | Termomagnética M60 | 240/415 | 3P | 63 | 4,5 | B / C | N/A | N/A | N/A | III-0602 | Sistema 5 - Guía ISO-IEC 67 | Control anual por Sistema 5 | SELTIR S.A.
Interruptores automáticos para sobrecorrientes | SELTIR | M60 | Termomagnética M60 | 240/415 | 4P | 1 | 6 | B / C | N/A | N/A | N/A | III-0602 | Sistema 5 - Guía ISO-IEC 67 | Control anual por Sistema 5 | SELTIR S.A.
Interruptores automáticos para sobrecorrientes | SELTIR | M60 | Termomagnética M60 | 240/415 | 4P | 2 | 6 | B / C | N/A | N/A | N/A | III-0602 | Sistema 5 - Guía ISO-IEC 67 | Control anual por Sistema 5 | SELTIR S.A.
Interruptores automáticos para sobrecorrientes | SELTIR | M60 | Termomagnética M60 | 240/415 | 4P | 3 | 6 | B / C | N/A | N/A | N/A | III-0602 | Sistema 5 - Guía ISO-IEC 67 | Control anual por Sistema 5 | SELTIR S.A.
Interruptores automáticos para sobrecorrientes | SELTIR | M60 | Termomagnética M60 | 240/415 | 4P | 4 | 6 | B / C | N/A | N/A | N/A | III-0602 | Sistema 5 - Guía ISO-IEC 67 | Control anual por Sistema 5 | SELTIR S.A.
Interruptores automáticos para sobrecorrientes | SELTIR | M60 | Termomagnética M60 | 240/415 | 4P | 6 | 6 | B / C | N/A | N/A | N/A | III-0602 | Sistema 5 - Guía ISO-IEC 67 | Control anual por Sistema 5 | SELTIR S.A.
Interruptores automáticos para sobrecorrientes | SELTIR | M60 | Termomagnética M60 | 240/415 | 4P | 10 | 6 | B / C | N/A | N/A | N/A | III-0602 | Sistema 5 - Guía ISO-IEC 67 | Control anual por Sistema 5 | SELTIR S.A.
Interruptores automáticos para sobrecorrientes | SELTIR | M60 | Termomagnética M60 | 240/415 | 4P | 16 | 6 | B / C | N/A | N/A | N/A | III-0602 | Sistema 5 - Guía ISO-IEC 67 | Control anual por Sistema 5 | SELTIR S.A.
Interruptores automáticos para sobrecorrientes | SELTIR | M60 | Termomagnética M60 | 240/415 | 4P | 20 | 6 | B / C | N/A | N/A | N/A | III-0602 | Sistema 5 - Guía ISO-IEC 67 | Control anual por Sistema 5 | SELTIR S.A.
Interruptores automáticos para sobrecorrientes | SELTIR | M60 | Termomagnética M60 | 240/415 | 4P | 25 | 6 | B / C | N/A | N/A | N/A | III-0602 | Sistema 5 - Guía ISO-IEC 67 | Control anual por Sistema 5 | SELTIR S.A.
Interruptores automáticos para sobrecorrientes | SELTIR | M60 | Termomagnética M60 | 240/415 | 4P | 32 | 6 | B / C | N/A | N/A | N/A | III-0602 | Sistema 5 - Guía ISO-IEC 67 | Control anual por Sistema 5 | SELTIR S.A.
Interruptores automáticos para sobrecorrientes | SELTIR | M60 | Termomagnética M60 | 240/415 | 4P | 40 | 6 | B / C | N/A | N/A | N/A | III-0602 | Sistema 5 - Guía ISO-IEC 67 | Control anual por Sistema 5 | SELTIR S.A.
Interruptores automáticos para sobrecorrientes | SELTIR | M60 | Termomagnética M60 | 240/415 | 4P | 50 | 4,5 | B / C | N/A | N/A | N/A | III-0602 | Sistema 5 - Guía ISO-IEC 67 | Control anual por Sistema 5 | SELTIR S.A.
Interruptores automáticos para sobrecorrientes | SELTIR | M60 | Termomagnética M60 | 240/415 | 4P | 63 | 4,5 | B / C | N/A | N/A | N/A | III-0602 | Sistema 5 - Guía ISO-IEC 67 | Control anual por Sistema 5 | SELTIR S.A.
Interruptores | SICA | Habitat | Interruptor bipolar doble inversor de 3 posiciones 351403 | 250 | 2P | 16 | N/A | N/A | N/A | N/A | N/A | III-0609 | Sistema 5 - Guía ISO-IEC 67 | Control anual por Sistema 5 | SUDEL S.A.
Portalámparas p/lámparas fluores. tub. y portacebadores | STUCCHI | 401/V | zócalo rosca G23 | 250 | N/A | 2 | N/A | N/A | N/A | N/A | N/A | III-0610 | Sistema 5 - Guía ISO-IEC 67 | Control anual por Sistema 5 | FIVISA S.A.
Portalámparas p/lámparas fluores. tub. y portacebadores | STUCCHI | 422/A-D1 | zócalo rosca G24 D1 | 250 | N/A | 2 | N/A | N/A | N/A | N/A | N/A | III-0610 | Sistema 5 - Guía ISO-IEC 67 | Control anual por Sistema 5 | FIVISA S.A.
Portalámparas p/lámparas fluores. tub. y portacebadores | STUCCHI | 422/A-D2 | zócalo rosca G24 D2 | 250 | N/A | 2 | N/A | N/A | N/A | N/A | N/A | III-0610 | Sistema 5 - Guía ISO-IEC 67 | Control anual por Sistema 5 | FIVISA S.A.
Portalámparas p/lámparas fluores. tub. y portacebadores | STUCCHI | 422/A-D3 | zócalo rosca G24 D3 | 250 | N/A | 2 | N/A | N/A | N/A | N/A | N/A | III-0610 | Sistema 5 - Guía ISO-IEC 67 | Control anual por Sistema 5 | FIVISA S.A.
Portalámparas p/lámparas fluores. tub. y portacebadores | STUCCHI | 441/V | zócalo rosca 2 G11 | 250 | N/A | 2 | N/A | N/A | N/A | N/A | N/A | III-0610 | Sistema 5 - Guía ISO-IEC 67 | Control anual por Sistema 5 | FIVISA S.A.
Portalámparas p/lámparas fluores. tub. y portacebadores | STUCCHI | 251/C | portatubo y portacebador | 250 | N/A | 2 | N/A | N/A | N/A | N/A | N/A | III-0610 | Sistema 5 - Guía ISO-IEC 67 | Control anual por Sistema 5 | FIVISA S.A.
Portalámparas p/lámparas fluores. tub. y portacebadores | STUCCHI | 251/S | portatubo | 250 | N/A | 2 | N/A | N/A | N/A | N/A | N/A | III-0610 | Sistema 5 - Guía ISO-IEC 67 | Control anual por Sistema 5 | FIVISA S.A.
Portalámparas p/lámparas fluores. tub. y portacebadores | STUCCHI | 254/C | portatubo y portacebador | 250 | N/A | 2 | N/A | N/A | N/A | N/A | N/A | III-0610 | Sistema 5 - Guía ISO-IEC 67 | Control anual por Sistema 5 | FIVISA S.A.
Portalámparas p/lámparas fluores. tub. y portacebadores | STUCCHI | 254/S | portatubo | 250 | N/A | 2 | N/A | N/A | N/A | N/A | N/A | III-0610 | Sistema 5 - Guía ISO-IEC 67 | Control anual por Sistema 5 | FIVISA S.A.
Portalámparas p/lámparas fluores. tub. y portacebadores | STUCCHI | 249/TD | portatubo p/amurar | 250 | N/A | 2 | N/A | N/A | N/A | N/A | N/A | III-0610 | Sistema 5 - Guía ISO-IEC 67 | Control anual por Sistema 5 | FIVISA S.A.
Portalámparas p/lámparas fluores. tub. y portacebadores | STUCCHI | 347/M | zócalo 2 A p/G13 | 250 | N/A | 2 | N/A | N/A | N/A | N/A | N/A | III-0610 | Sistema 5 - Guía ISO-IEC 67 | Control anual por Sistema 5 | FIVISA S.A.
Portalámparas p/lámparas fluores. tub. y portacebadores | STUCCHI | 16/V | Portacebador | 250 | N/A | 2 | N/A | N/A | N/A | N/A | N/A | III-0610 | Sistema 5 - Guía ISO-IEC 67 | Control anual por Sistema 5 | FIVISA S.A.
Portalámparas p/lámparas fluores. tub. y portacebadores | STUCCHI | 902/E | portatubo doble | 250 | N/A | 2 | N/A | N/A | N/A | N/A | N/A | III-0610 | Sistema 5 - Guía ISO-IEC 67 | Control anual por Sistema 5 | FIVISA S.A.
Portalámparas p/lámparas fluores. tub. y portacebadores | STUCCHI | 770/26 | portatubo estanco | 250 | N/A | 2 | N/A | N/A | N/A | N/A | N/A | III-0610 | Sistema 5 - Guía ISO-IEC 67 | Control anual por Sistema 5 | FIVISA S.A.
Portalámparas p/lámparas fluores. tub. y portacebadores | STUCCHI | 184/D-FF | portatubo | 250 | N/A | 2 | N/A | N/A | N/A | N/A | N/A | III-0610 | Sistema 5 - Guía ISO-IEC 67 | Control anual por Sistema 5 | FIVISA S.A.
Portalámparas p/lámparas fluores. tub. y portacebadores | STUCCHI | 189 | portatubo y portacebador | 250 | N/A | 2 | N/A | N/A | N/A | N/A | N/A | III-0610 | Sistema 5 - Guía ISO-IEC 67 | Control anual por Sistema 5 | FIVISA S.A.
Portalámparas p/lámparas fluores. tub. y portacebadores | STUCCHI | 249/C | portatubo G13 | 250 | N/A | 2 | N/A | N/A | N/A | N/A | N/A | III-0610 | Sistema 5 - Guía ISO-IEC 67 | Control anual por Sistema 5 | FIVISA S.A.
Portalámparas p/lámparas fluores. tub. y portacebadores | STUCCHI | 268 | portatubo G 5 | 500 | N/A | 2 | N/A | N/A | N/A | N/A | N/A | III-0610 | Sistema 5 - Guía ISO-IEC 67 | Control anual por Sistema 5 | FIVISA S.A.
Interruptores | MOLVENO | Reggio | Contacto Americano 2P beige 30426 | 120/250 | 2P | 15 | N/A | N/A | N/A | N/A | N/A | III-0613 | Sistema 5 - Guía ISO-IEC 67 | Control anual por Sistema 5 | INDUSTRIAS ELDER TAVARES S.A.
Interruptores | MOLVENO | Reggio | Contacto Americano 2P marfil 30426 | 120/250 | 2P | 15 | N/A | N/A | N/A | N/A | N/A | III-0613 | Sistema 5 - Guía ISO-IEC 67 | Control anual por Sistema 5 | INDUSTRIAS ELDER TAVARES S.A.
Interruptores | MOLVENO | Reggio | Contacto Americano 2P blanco 30426 | 120/250 | 2P | 15 | N/A | N/A | N/A | N/A | N/A | III-0613 | Sistema 5 - Guía ISO-IEC 67 | Control anual por Sistema 5 | INDUSTRIAS ELDER TAVARES S.A.
Interruptores | MOLVENO | Reggio | Contacto Americano 2P gris/negro 30426 | 120/250 | 2P | 15 | N/A | N/A | N/A | N/A | N/A | III-0613 | Sistema 5 - Guía ISO-IEC 67 | Control anual por Sistema 5 | INDUSTRIAS ELDER TAVARES S.A.
Interruptores | MOLVENO | Reggio | Contacto Americano 2P+T beige 30472 | 120/250 | 2P+T | 15 | N/A | N/A | N/A | N/A | N/A | III-0613 | Sistema 5 - Guía ISO-IEC 67 | Control anual por Sistema 5 | INDUSTRIAS ELDER TAVARES S.A.
Interruptores | MOLVENO | Reggio | Contacto Americano 2P+T marfil 30472 | 130/250 | 2P+T | 15 | N/A | N/A | N/A | N/A | N/A | III-0613 | Sistema 5 - Guía ISO-IEC 67 | Control anual por Sistema 5 | INDUSTRIAS ELDER TAVARES S.A.
Interruptores | MOLVENO | Reggio | Contacto Americano 2P+T blanco 30472 | 130/250 | 2P+T | 15 | N/A | N/A | N/A | N/A | N/A | III-0613 | Sistema 5 - Guía ISO-IEC 67 | Control anual por Sistema 5 | INDUSTRIAS ELDER TAVARES S.A.
Interruptores | MOLVENO | Reggio | Contacto Americano 2P+T gris/negro 30472 | 130/250 | 2P+T | 15 | N/A | N/A | N/A | N/A | N/A | III-0613 | Sistema 5 - Guía ISO-IEC 67 | Control anual por Sistema 5 | INDUSTRIAS ELDER TAVARES S.A.
Interruptores | MOLVENO | Reggio | Apagador bipolar beige 30220 | 120/250 | 2P | 10 | N/A | N/A | N/A | N/A | N/A | III-0613 | Sistema 5 - Guía ISO-IEC 67 | Control anual por Sistema 5 | INDUSTRIAS ELDER TAVARES S.A.
Interruptores | MOLVENO | Reggio | Apagador bipolar marfil 30220 | 120/250 | 2P | 10 | N/A | N/A | N/A | N/A | N/A | III-0613 | Sistema 5 - Guía ISO-IEC 67 | Control anual por Sistema 5 | INDUSTRIAS ELDER TAVARES S.A.
Interruptores | MOLVENO | Reggio | Apagador bipolar blanco 30220 | 120/250 | 2P | 10 | N/A | N/A | N/A | N/A | N/A | III-0613 | Sistema 5 - Guía ISO-IEC 67 | Control anual por Sistema 5 | INDUSTRIAS ELDER TAVARES S.A.
Interruptores | MOLVENO | Reggio | Apagador bipolar gris/negro 30220 | 120/250 | 2P | 10 | N/A | N/A | N/A | N/A | N/A | III-0613 | Sistema 5 - Guía ISO-IEC 67 | Control anual por Sistema 5 | INDUSTRIAS ELDER TAVARES S.A.
Interruptores | MOLVENO | Reggio | Apagador 4 vías beige 30228 | 120/250 | 2P | 10 | N/A | N/A | N/A | N/A | N/A | III-0613 | Sistema 5 - Guía ISO-IEC 67 | Control anual por Sistema 5 | INDUSTRIAS ELDER TAVARES S.A.
Interruptores | MOLVENO | Reggio | Apagador 4 vías marfil 30228 | 120/250 | 2P | 10 | N/A | N/A | N/A | N/A | N/A | III-0613 | Sistema 5 - Guía ISO-IEC 67 | Control anual por Sistema 5 | INDUSTRIAS ELDER TAVARES S.A.
Interruptores | MOLVENO | Reggio | Apagador 4 vías blanco 30228 | 120/250 | 2P | 10 | N/A | N/A | N/A | N/A | N/A | III-0613 | Sistema 5 - Guía ISO-IEC 67 | Control anual por Sistema 5 | INDUSTRIAS ELDER TAVARES S.A.
Interruptores | MOLVENO | Reggio | Apagador 4 vías gris/negro 30228 | 120/250 | 2P | 10 | N/A | N/A | N/A | N/A | N/A | III-0613 | Sistema 5 - Guía ISO-IEC 67 | Control anual por Sistema 5 | INDUSTRIAS ELDER TAVARES S.A.
Interruptores | MOLVENO | Reggio | Apagador pulsador timbre con piloto beige 30313 | 120/250 | 1P | 10 | N/A | N/A | N/A | N/A | N/A | III-0613 | Sistema 5 - Guía ISO-IEC 67 | Control anual por Sistema 5 | INDUSTRIAS ELDER TAVARES S.A.
Interruptores | MOLVENO | Reggio | Apagador pulsador timbre con piloto marfil 30313 | 120/250 | 1P | 10 | N/A | N/A | N/A | N/A | N/A | III-0613 | Sistema 5 - Guía ISO-IEC 67 | Control anual por Sistema 5 | INDUSTRIAS ELDER TAVARES S.A.
Interruptores | MOLVENO | Reggio | Apagador pulsador timbre con piloto blanco 30313 | 120/250 | 1P | 10 | N/A | N/A | N/A | N/A | N/A | III-0613 | Sistema 5 - Guía ISO-IEC 67 | Control anual por Sistema 5 | INDUSTRIAS ELDER TAVARES S.A.
Interruptores | MOLVENO | Reggio | Apagador pulsador timbre con piloto gris/negro 30313 | 120/250 | 1P | 10 | N/A | N/A | N/A | N/A | N/A | III-0613 | Sistema 5 - Guía ISO-IEC 67 | Control anual por Sistema 5 | INDUSTRIAS ELDER TAVARES S.A.
Interruptores | MOLVENO | Reggio | Apagador pulsador timbre beige 30314 | 120/250 | 1P | 10 | N/A | N/A | N/A | N/A | N/A | III-0613 | Sistema 5 - Guía ISO-IEC 67 | Control anual por Sistema 5 | INDUSTRIAS ELDER TAVARES S.A.
Interruptores | MOLVENO | Reggio | Apagador pulsador timbre marfil 30314 | 120/250 | 1P | 10 | N/A | N/A | N/A | N/A | N/A | III-0613 | Sistema 5 - Guía ISO-IEC 67 | Control anual por Sistema 5 | INDUSTRIAS ELDER TAVARES S.A.
Interruptores | MOLVENO | Reggio | Apagador pulsador timbre blanco 30314 | 120/250 | 1P | 10 | N/A | N/A | N/A | N/A | N/A | III-0613 | Sistema 5 - Guía ISO-IEC 67 | Control anual por Sistema 5 | INDUSTRIAS ELDER TAVARES S.A.
Interruptores | MOLVENO | Reggio | Apagador pulsador timbre gris/negro 30314 | 120/250 | 1P | 10 | N/A | N/A | N/A | N/A | N/A | III-0613 | Sistema 5 - Guía ISO-IEC 67 | Control anual por Sistema 5 | INDUSTRIAS ELDER TAVARES S.A.
Interruptores | MOLVENO | Reggio | Apagador sencillo con piloto beige 30230 | 120/250 | 1P | 10 | N/A | N/A | N/A | N/A | N/A | III-0613 | Sistema 5 - Guía ISO-IEC 67 | Control anual por Sistema 5 | INDUSTRIAS ELDER TAVARES S.A.
Interruptores | MOLVENO | Reggio | Apagador sencillo con piloto marfil 30230 | 120/250 | 1P | 10 | N/A | N/A | N/A | N/A | N/A | III-0613 | Sistema 5 - Guía ISO-IEC 67 | Control anual por Sistema 5 | INDUSTRIAS ELDER TAVARES S.A.
Interruptores | MOLVENO | Reggio | Apagador sencillo con piloto blanco 30230 | 120/250 | 1P | 10 | N/A | N/A | N/A | N/A | N/A | III-0613 | Sistema 5 - Guía ISO-IEC 67 | Control anual por Sistema 5 | INDUSTRIAS ELDER TAVARES S.A.
Interruptores | MOLVENO | Reggio | Apagador sencillo con piloto gris/negro 30230 | 120/250 | 1P | 10 | N/A | N/A | N/A | N/A | N/A | III-0613 | Sistema 5 - Guía ISO-IEC 67 | Control anual por Sistema 5 | INDUSTRIAS ELDER TAVARES S.A.
Interruptores | MOLVENO | Reggio | Apagador sencillo beige 30231 | 120/250 | 1P | 10 | N/A | N/A | N/A | N/A | N/A | III-0613 | Sistema 5 - Guía ISO-IEC 67 | Control anual por Sistema 5 | INDUSTRIAS ELDER TAVARES S.A.
Interruptores | MOLVENO | Reggio | Apagador sencillo marfil 30231 | 120/250 | 1P | 10 | N/A | N/A | N/A | N/A | N/A | III-0613 | Sistema 5 - Guía ISO-IEC 67 | Control anual por Sistema 5 | INDUSTRIAS ELDER TAVARES S.A.
Interruptores | MOLVENO | Reggio | Apagador sencillo blanco 30231 | 120/250 | 1P | 10 | N/A | N/A | N/A | N/A | N/A | III-0613 | Sistema 5 - Guía ISO-IEC 67 | Control anual por Sistema 5 | INDUSTRIAS ELDER TAVARES S.A.
Interruptores | MOLVENO | Reggio | Apagador sencillo gris/negro 30231 | 120/250 | 1P | 10 | N/A | N/A | N/A | N/A | N/A | III-0613 | Sistema 5 - Guía ISO-IEC 67 | Control anual por Sistema 5 | INDUSTRIAS ELDER TAVARES S.A.
Interruptores | MOLVENO | Reggio | Apagador de escalera beige 30239 | 120/250 | 1P | 10 | N/A | N/A | N/A | N/A | N/A | III-0613 | Sistema 5 - Guía ISO-IEC 67 | Control anual por Sistema 5 | INDUSTRIAS ELDER TAVARES S.A.
Interruptores | MOLVENO | Reggio | Apagador de escalera marfil 30239 | 120/250 | 1P | 10 | N/A | N/A | N/A | N/A | N/A | III-0613 | Sistema 5 - Guía ISO-IEC 67 | Control anual por Sistema 5 | INDUSTRIAS ELDER TAVARES S.A.
Interruptores | MOLVENO | Reggio | Apagador de escalera blanco 30239 | 120/250 | 1P | 10 | N/A | N/A | N/A | N/A | N/A | III-0613 | Sistema 5 - Guía ISO-IEC 67 | Control anual por Sistema 5 | INDUSTRIAS ELDER TAVARES S.A.
Interruptores | MOLVENO | Reggio | Apagador de escalera gris/negro 30239 | 120/250 | 1P | 10 | N/A | N/A | N/A | N/A | N/A | III-0613 | Sistema 5 - Guía ISO-IEC 67 | Control anual por Sistema 5 | INDUSTRIAS ELDER TAVARES S.A.
Interruptores | MOLVENO | Reggio | Apagador de escalera con piloto beige 30238 | 120/250 | 1P | 10 | N/A | N/A | N/A | N/A | N/A | III-0613 | Sistema 5 - Guía ISO-IEC 67 | Control anual por Sistema 5 | INDUSTRIAS ELDER TAVARES S.A.
Interruptores | MOLVENO | Reggio | Apagador de escalera con piloto marfil 30238 | 120/250 | 1P | 10 | N/A | N/A | N/A | N/A | N/A | III-0613 | Sistema 5 - Guía ISO-IEC 67 | Control anual por Sistema 5 | INDUSTRIAS ELDER TAVARES S.A.
Interruptores | MOLVENO | Reggio | Apagador de escalera con piloto blanco 30238 | 120/250 | 1P | 10 | N/A | N/A | N/A | N/A | N/A | III-0613 | Sistema 5 - Guía ISO-IEC 67 | Control anual por Sistema 5 | INDUSTRIAS ELDER TAVARES S.A.
Interruptores | MOLVENO | Reggio | Apagador de escalera con piloto gris/negro 30238 | 120/250 | 1P | 10 | N/A | N/A | N/A | N/A | N/A | III-0613 | Sistema 5 - Guía ISO-IEC 67 | Control anual por Sistema 5 | INDUSTRIAS ELDER TAVARES S.A.
Interruptores | MOLVENO | Reggio | Interruptor Unipolar Tecla Ancha 3 módulos. Color Beige 462.505.003 | 130/250 | 1P | 16 AX | N/A | N/A | N/A | N/A | N/A | III-0614 | Sistema 5 - Guía ISO-IEC 67 | Control anual por Sistema 5 | INDUSTRIAS ELDER TAVARES S.A.
Interruptores | MOLVENO | Reggio | Interruptor Unipolar Tecla Ancha 3 módulos. Color Gris 462.505.504 | 130/250 | 1P | 16 AX | N/A | N/A | N/A | N/A | N/A | III-0614 | Sistema 5 - Guía ISO-IEC 67 | Control anual por Sistema 5 | INDUSTRIAS ELDER TAVARES S.A.
Interruptores | MOLVENO | Reggio | Interruptor Unipolar Tecla Ancha 3 módulos. Color Blanco 466.505.007 | 130/250 | 1P | 16 AX | N/A | N/A | N/A | N/A | N/A | III-0614 | Sistema 5 - Guía ISO-IEC 67 | Control anual por Sistema 5 | INDUSTRIAS ELDER TAVARES S.A.
Interruptores | MOLVENO | Reggio | Interruptor Unipolar Tecla Ancha 3 módulos. Color Marfil 466.505.111 | 130/250 | 1P | 16 AX | N/A | N/A | N/A | N/A | N/A | III-0614 | Sistema 5 - Guía ISO-IEC 67 | Control anual por Sistema 5 | INDUSTRIAS ELDER TAVARES S.A.
Interruptores | MOLVENO | Reggio | Interruptor Unipolar c/neón Tecla Ancha 3 módulos. Color Beige 462.505.019 | 130/250 | 1P | 16 AX | N/A | N/A | N/A | N/A | N/A | III-0614 | Sistema 5 - Guía ISO-IEC 67 | Control anual por Sistema 5 | INDUSTRIAS ELDER TAVARES S.A.
Interruptores | MOLVENO | Reggio | Interruptor Unipolar c/neón Tecla Ancha 3 módulos . Color Gris 462.505.510 | 130/250 | 1P | 16 AX | N/A | N/A | N/A | N/A | N/A | III-0614 | Sistema 5 - Guía ISO-IEC 67 | Control anual por Sistema 5 | INDUSTRIAS ELDER TAVARES S.A.
Interruptores | MOLVENO | Reggio | Interruptor Unipolar c/neón Tecla Ancha 3 módulos . Color Blanco 466.505.013 | 130/250 | 1P | 16 AX | N/A | N/A | N/A | N/A | N/A | III-0614 | Sistema 5 - Guía ISO-IEC 67 | Control anual por Sistema 5 | INDUSTRIAS ELDER TAVARES S.A.
Interruptores | MOLVENO | Reggio | Interruptor Unipolar c/neón Tecla Ancha 3 módulos . Color Marfil 466.505.127 | 130/250 | 1P | 16 AX | N/A | N/A | N/A | N/A | N/A | III-0614 | Sistema 5 - Guía ISO-IEC 67 | Control anual por Sistema 5 | INDUSTRIAS ELDER TAVARES S.A.
Interruptores | MOLVENO | Reggio | Interruptor Unipolar Combinación Tecla Ancha 3 módulos. Color Beige 462.505.025 | 130/250 | 1P | 16 AX | N/A | N/A | N/A | N/A | N/A | III-0614 | Sistema 5 - Guía ISO-IEC 67 | Control anual por Sistema 5 | INDUSTRIAS ELDER TAVARES S.A.
Interruptores | MOLVENO | Reggio | Interruptor Unipolar Combinación Tecla Ancha 3 módulos. Color Gris 462.505.526 | 130/250 | 1P | 16 AX | N/A | N/A | N/A | N/A | N/A | III-0614 | Sistema 5 - Guía ISO-IEC 67 | Control anual por Sistema 5 | INDUSTRIAS ELDER TAVARES S.A.
Interruptores | MOLVENO | Reggio | Interruptor Unipolar Combinación Tecla Ancha 3 módulos. Color Blanco 466.505.029 | 130/250 | 1P | 16 AX | N/A | N/A | N/A | N/A | N/A | III-0614 | Sistema 5 - Guía ISO-IEC 67 | Control anual por Sistema 5 | INDUSTRIAS ELDER TAVARES S.A.
Interruptores | MOLVENO | Reggio | Interruptor Unipolar Combinación Tecla Ancha 3 módulos. Color Marfil 466.505.133 | 130/250 | 1P | 16 AX | N/A | N/A | N/A | N/A | N/A | III-0614 | Sistema 5 - Guía ISO-IEC 67 | Control anual por Sistema 5 | INDUSTRIAS ELDER TAVARES S.A.
Interruptores | MOLVENO | Reggio | Interruptor Unipolar Combinación c/neón Tecla Ancha 3 módulos. Color Beige 462.505.031 | 130/250 | 1P | 16 AX | N/A | N/A | N/A | N/A | N/A | III-0614 | Sistema 5 - Guía ISO-IEC 67 | Control anual por Sistema 5 | INDUSTRIAS ELDER TAVARES S.A.
Interruptores | MOLVENO | Reggio | Interruptor Unipolar Combinación c/neón Tecla Ancha 3 módulos. Color Gris 462.505.532 | 130/250 | 1P | 16 AX | N/A | N/A | N/A | N/A | N/A | III-0614 | Sistema 5 - Guía ISO-IEC 67 | Control anual por Sistema 5 | INDUSTRIAS ELDER TAVARES S.A.
Interruptores | MOLVENO | Reggio | Interruptor Unipolar Combinación c/neón Tecla Ancha 3 módulos. Color Blanco 466.505.035 | 130/250 | 1P | 16 AX | N/A | N/A | N/A | N/A | N/A | III-0614 | Sistema 5 - Guía ISO-IEC 67 | Control anual por Sistema 5 | INDUSTRIAS ELDER TAVARES S.A.
Interruptores | MOLVENO | Reggio | Interruptor Unipolar Combinación c/neón Tecla Ancha 3 módulos. Color Marfil 466.505.149 | 130/250 | 1P | 16 AX | N/A | N/A | N/A | N/A | N/A | III-0614 | Sistema 5 - Guía ISO-IEC 67 | Control anual por Sistema 5 | INDUSTRIAS ELDER TAVARES S.A.
Interruptores | MOLVENO | Reggio | Interruptor Bipolar Tecla Ancha 3 módulos. Color Beige 462.505.047 | 130/250 | 2P | 16 AX | N/A | N/A | N/A | N/A | N/A | III-0614 | Sistema 5 - Guía ISO-IEC 67 | Control anual por Sistema 5 | INDUSTRIAS ELDER TAVARES S.A.
Interruptores | MOLVENO | Reggio | Interruptor Bipolar Tecla Ancha 3 módulos. Color Gris 462.505.548 | 130/250 | 2P | 16 AX | N/A | N/A | N/A | N/A | N/A | III-0614 | Sistema 5 - Guía ISO-IEC 67 | Control anual por Sistema 5 | INDUSTRIAS ELDER TAVARES S.A.
Interruptores | MOLVENO | Reggio | Interruptor Bipolar Tecla Ancha 3 módulos. Color Blanco 466.505.041 | 130/250 | 2P | 16 AX | N/A | N/A | N/A | N/A | N/A | III-0614 | Sistema 5 - Guía ISO-IEC 67 | Control anual por Sistema 5 | INDUSTRIAS ELDER TAVARES S.A.
Interruptores | MOLVENO | Reggio | Interruptor Bipolar Tecla Ancha 3 módulos. Color Marfil 466.505.155 | 130/250 | 2P | 16 AX | N/A | N/A | N/A | N/A | N/A | III-0614 | Sistema 5 - Guía ISO-IEC 67 | Control anual por Sistema 5 | INDUSTRIAS ELDER TAVARES S.A.
Interruptores | MOLVENO | Reggio | Interruptor Conmutador de Cruce Tecla Ancha 3 módulos. Color Beige 462.505.053 | 130/250 | 2P | 16 AX | N/A | N/A | N/A | N/A | N/A | III-0614 | Sistema 5 - Guía ISO-IEC 67 | Control anual por Sistema 5 | INDUSTRIAS ELDER TAVARES S.A.
Interruptores | MOLVENO | Reggio | Interruptor Conmutador de Cruce Tecla Ancha 3 módulos. Color Gris 462.505.554 | 130/250 | 2P | 16 AX | N/A | N/A | N/A | N/A | N/A | III-0614 | Sistema 5 - Guía ISO-IEC 67 | Control anual por Sistema 5 | INDUSTRIAS ELDER TAVARES S.A.
Interruptores | MOLVENO | Reggio | Interruptor Conmutador de Cruce Tecla Ancha 3 módulos. Color Blanco 466.505.057 | 130/250 | 2P | 16 AX | N/A | N/A | N/A | N/A | N/A | III-0614 | Sistema 5 - Guía ISO-IEC 67 | Control anual por Sistema 5 | INDUSTRIAS ELDER TAVARES S.A.
Interruptores | MOLVENO | Reggio | Interruptor Conmutador de Cruce Tecla Ancha 3 módulos. Color Marfil 466.505.161 | 130/250 | 2P | 16 AX | N/A | N/A | N/A | N/A | N/A | III-0614 | Sistema 5 - Guía ISO-IEC 67 | Control anual por Sistema 5 | INDUSTRIAS ELDER TAVARES S.A.
Interruptores | MOLVENO | Reggio | Interruptor Pulsador Luz Tecla Ancha 3 módulos. Color Beige 462.605.301 | 130/250 | 1P | 16 AX | N/A | N/A | N/A | N/A | N/A | III-0614 | Sistema 5 - Guía ISO-IEC 67 | Control anual por Sistema 5 | INDUSTRIAS ELDER TAVARES S.A.
Interruptores | MOLVENO | Reggio | Interruptor Pulsador Luz Tecla Ancha 3 módulos. Color Gris 462.605.402 | 130/250 | 1P | 16 AX | N/A | N/A | N/A | N/A | N/A | III-0614 | Sistema 5 - Guía ISO-IEC 67 | Control anual por Sistema 5 | INDUSTRIAS ELDER TAVARES S.A.
Interruptores | MOLVENO | Reggio | Interruptor Pulsador Luz Tecla Ancha 3 módulos. Color Blanco 466.605.505 | 130/250 | 1P | 16 AX | N/A | N/A | N/A | N/A | N/A | III-0614 | Sistema 5 - Guía ISO-IEC 67 | Control anual por Sistema 5 | INDUSTRIAS ELDER TAVARES S.A.
Interruptores | MOLVENO | Reggio | Interruptor Pulsador Luz Tecla Ancha 3 módulos. Color Marfil 466.605.700 | 130/250 | 1P | 16 AX | N/A | N/A | N/A | N/A | N/A | III-0614 | Sistema 5 - Guía ISO-IEC 67 | Control anual por Sistema 5 | INDUSTRIAS ELDER TAVARES S.A.
Interruptores | MOLVENO | Reggio | Interruptor Pulsador Luz c/neón Tecla Ancha 3 módulos. Color Beige 462.605.317 | 130/250 | 1P | 16 AX | N/A | N/A | N/A | N/A | N/A | III-0614 | Sistema 5 - Guía ISO-IEC 67 | Control anual por Sistema 5 | INDUSTRIAS ELDER TAVARES S.A.
Interruptores | MOLVENO | Reggio | Interruptor Pulsador Luz c/neón Tecla Ancha 3 módulos. Color Gris 462.605.418 | 130/250 | 1P | 16 AX | N/A | N/A | N/A | N/A | N/A | III-0614 | Sistema 5 - Guía ISO-IEC 67 | Control anual por Sistema 5 | INDUSTRIAS ELDER TAVARES S.A.
Interruptores | MOLVENO | Reggio | Interruptor Pulsador Luz c/neón Tecla Ancha 3 módulos. Color Blanco 466.605.511 | 130/250 | 1P | 16 AX | N/A | N/A | N/A | N/A | N/A | III-0614 | Sistema 5 - Guía ISO-IEC 67 | Control anual por Sistema 5 | INDUSTRIAS ELDER TAVARES S.A.
Interruptores | MOLVENO | Reggio | Interruptor Pulsador Luz c/neón Tecla Ancha 3 módulos. Color Marfil 466.605.716 | 130/250 | 1P | 16 AX | N/A | N/A | N/A | N/A | N/A | III-0614 | Sistema 5 - Guía ISO-IEC 67 | Control anual por Sistema 5 | INDUSTRIAS ELDER TAVARES S.A.
Interruptores | MOLVENO | Reggio | Interruptor Pulsador Timbre Tecla Ancha 3 módulos. Color Beige 462.605.323 | 130/250 | 1P | 16 AX | N/A | N/A | N/A | N/A | N/A | III-0614 | Sistema 5 - Guía ISO-IEC 67 | Control anual por Sistema 5 | INDUSTRIAS ELDER TAVARES S.A.
Interruptores | MOLVENO | Reggio | Interruptor Pulsador Timbre Tecla Ancha 3 módulos. Color Gris 462.605.424 | 130/250 | 1P | 16 AX | N/A | N/A | N/A | N/A | N/A | III-0614 | Sistema 5 - Guía ISO-IEC 67 | Control anual por Sistema 5 | INDUSTRIAS ELDER TAVARES S.A.
Interruptores | MOLVENO | Reggio | Interruptor Pulsador Timbre Tecla Ancha 3 módulos. Color Blanco 466.605.527 | 130/250 | 1P | 16 AX | N/A | N/A | N/A | N/A | N/A | III-0614 | Sistema 5 - Guía ISO-IEC 67 | Control anual por Sistema 5 | INDUSTRIAS ELDER TAVARES S.A.
Interruptores | MOLVENO | Reggio | Interruptor Pulsador Timbre Tecla Ancha 3 módulos. Color Marfil 466.605.723 | 130/250 | 1P | 16 AX | N/A | N/A | N/A | N/A | N/A | III-0614 | Sistema 5 - Guía ISO-IEC 67 | Control anual por Sistema 5 | INDUSTRIAS ELDER TAVARES S.A.
Interruptores | MOLVENO | Reggio | Interruptor Pulsador Timbre c/neón Tecla Ancha 3 módulos. Color Beige 462.605.339 | 130/250 | 1P | 16 AX | N/A | N/A | N/A | N/A | N/A | III-0614 | Sistema 5 - Guía ISO-IEC 67 | Control anual por Sistema 5 | INDUSTRIAS ELDER TAVARES S.A.
Interruptores | MOLVENO | Reggio | Interruptor Pulsador Timbre c/neón Tecla Ancha 3 módulos. Color Gris 462.605.430 | 130/250 | 1P | 16 AX | N/A | N/A | N/A | N/A | N/A | III-0614 | Sistema 5 - Guía ISO-IEC 67 | Control anual por Sistema 5 | INDUSTRIAS ELDER TAVARES S.A.
Interruptores | MOLVENO | Reggio | Interruptor Pulsador Timbre c/neón Tecla Ancha 3 módulos. Color Blanco 466.605.533 | 130/250 | 1P | 16 AX | N/A | N/A | N/A | N/A | N/A | III-0614 | Sistema 5 - Guía ISO-IEC 67 | Control anual por Sistema 5 | INDUSTRIAS ELDER TAVARES S.A.
Interruptores | MOLVENO | Reggio | Interruptor Pulsador Timbre c/neón Tecla Ancha 3 módulos. Color Marfil 466.605.739 | 130/250 | 1P | 16 AX | N/A | N/A | N/A | N/A | N/A | III-0614 | Sistema 5 - Guía ISO-IEC 67 | Control anual por Sistema 5 | INDUSTRIAS ELDER TAVARES S.A.
Interruptores | GEWISS | SERIE SYSTEM | Bipolar GW 20005 | 250 | 2P | 10 | N/A | N/A | N/A | N/A | N/A | III-0628 | Sistema 5 - Guía ISO-IEC 67 | Control anual por Sistema 5 | FIVISA S.A.
Interruptores | GEWISS | SERIE SYSTEM | Conmutador GW 20008 | 250 | 1P | 10 | N/A | N/A | N/A | N/A | N/A | III-0628 | Sistema 5 - Guía ISO-IEC 67 | Control anual por Sistema 5 | FIVISA S.A.
Interruptores | GEWISS | SERIE SYSTEM | Unipolar GW 20572 | 250 | 1P | 10 | N/A | N/A | N/A | N/A | N/A | III-0628 | Sistema 5 - Guía ISO-IEC 67 | Control anual por Sistema 5 | FIVISA S.A.
Interruptores | GEWISS | SERIE SYSTEM | Bipolar Luminoso GW 20504 | 250 | 2P | 16 | N/A | N/A | N/A | N/A | N/A | III-0628 | Sistema 5 - Guía ISO-IEC 67 | Control anual por Sistema 5 | FIVISA S.A.
Interruptores | GEWISS | SERIE SYSTEM | Conmutador GW 20576 | 250 | 1P | 10 | N/A | N/A | N/A | N/A | N/A | III-0628 | Sistema 5 - Guía ISO-IEC 67 | Control anual por Sistema 5 | FIVISA S.A.
Interruptores | GEWISS | SERIE SYSTEM | Pulsador GW 20510 | 250 | 1P | 10 | N/A | N/A | N/A | N/A | N/A | III-0628 | Sistema 5 - Guía ISO-IEC 67 | Control anual por Sistema 5 | FIVISA S.A.
Interruptores | GEWISS | SERIE SYSTEM | Pulsador GW 20512 | 250 | 1P | 10 | N/A | N/A | N/A | N/A | N/A | III-0628 | Sistema 5 - Guía ISO-IEC 67 | Control anual por Sistema 5 | FIVISA S.A.
Interruptores | GEWISS | SERIE SYSTEM | Pulsador GW 20513 | 250 | 1P | 10 | N/A | N/A | N/A | N/A | N/A | III-0628 | Sistema 5 - Guía ISO-IEC 67 | Control anual por Sistema 5 | FIVISA S.A.
Interruptores | GEWISS | SERIE SYSTEM | Pulsador con interbloqueo GW 20521 | 250 | 1P | 10 | N/A | N/A | N/A | N/A | N/A | III-0628 | Sistema 5 - Guía ISO-IEC 67 | Control anual por Sistema 5 | FIVISA S.A.
Interruptores | GEWISS | SERIE SYSTEM | Pulsador 1P NC-10 A Cont. Auxiliar NC-10A GW 20522 | 250 | 1P | 10 | N/A | N/A | N/A | N/A | N/A | III-0628 | Sistema 5 - Guía ISO-IEC 67 | Control anual por Sistema 5 | FIVISA S.A.
Interruptores | GEWISS | SERIE SYSTEM | Pulsador 1P NC-10 A Cont. Auxiliar NC-10A GW 20523 | 250 | 1P | 10 | N/A | N/A | N/A | N/A | N/A | III-0628 | Sistema 5 - Guía ISO-IEC 67 | Control anual por Sistema 5 | FIVISA S.A.
Fichas y Tomacorrientes | GEWISS | GW20295 | Tomacorriente 2P+T GW20295 | 250 | 2P+T | 16 | N/A | N/A | N/A | N/A | N/A | III-0629 | Sistema 5 - Guía ISO-IEC 67 | Control anual por Sistema 5 | FIVISA S.A.
Fichas y Tomacorrientes | GEWISS | GW20203 | Tomacorriente 2P+T GW20203 | 250 | 2P+T | 16 | N/A | N/A | N/A | N/A | N/A | III-0629 | Sistema 5 - Guía ISO-IEC 67 | Control anual por Sistema 5 | FIVISA S.A.
Fichas y Tomacorrientes | GEWISS | GW20297 | Tomacorriente 2P+T GW20297 | 250 | 2P+T | 16 | N/A | N/A | N/A | N/A | N/A | III-0629 | Sistema 5 - Guía ISO-IEC 67 | Control anual por Sistema 5 | FIVISA S.A.
Fichas y Tomacorrientes | GEWISS | GW20207 | Tomacorriente 2P+T GW20207 | 250 | 2P+T | 16 | N/A | N/A | N/A | N/A | N/A | III-0629 | Sistema 5 - Guía ISO-IEC 67 | Control anual por Sistema 5 | FIVISA S.A.
Fichas y Tomacorrientes | GEWISS | SERIE GW28 | Ficha 2P+T GW28003 | 250 | 2P+T | 10 | N/A | N/A | N/A | N/A | N/A | III-0629 | Sistema 5 - Guía ISO-IEC 67 | Control anual por Sistema 5 | FIVISA S.A.
Fichas y Tomacorrientes | GEWISS | SERIE GW28 | Ficha 2P+T GW28004 | 250 | 2P+T | 10 | N/A | N/A | N/A | N/A | N/A | III-0629 | Sistema 5 - Guía ISO-IEC 67 | Control anual por Sistema 5 | FIVISA S.A.
Fichas y Tomacorrientes | GEWISS | SERIE GW28 | Ficha 2P+T GW28007 | 250 | 2P+T | 10 | N/A | N/A | N/A | N/A | N/A | III-0629 | Sistema 5 - Guía ISO-IEC 67 | Control anual por Sistema 5 | FIVISA S.A.
Fichas y Tomacorrientes | GEWISS | SERIE GW28 | Ficha 2P+T GW28008 | 250 | 2P+T | 10 | N/A | N/A | N/A | N/A | N/A | III-0629 | Sistema 5 - Guía ISO-IEC 67 | Control anual por Sistema 5 | FIVISA S.A.
Fichas y Tomacorrientes | GEWISS | SERIE GW28 | Ficha 2P+T GW28203 | 250 | 2P+T | 10 | N/A | N/A | N/A | N/A | N/A | III-0629 | Sistema 5 - Guía ISO-IEC 67 | Control anual por Sistema 5 | FIVISA S.A.
Fichas y Tomacorrientes | GEWISS | SERIE GW28 | Ficha 2P+T GW28204 | 250 | 2P+T | 10 | N/A | N/A | N/A | N/A | N/A | III-0629 | Sistema 5 - Guía ISO-IEC 67 | Control anual por Sistema 5 | FIVISA S.A.
Cables | ALAMTEC | Superplástico | Conductor plano con aislación y cubierta 2S1C1 | 300/500 | 2 x 1 | N/A | N/A | N/A | N/A | 1 | N/A | III-0630 | Sistema 5 - Guía ISO-IEC 67 | Control anual por Sistema 5 | DERONIR S.A.
Cables | ALAMTEC | Superplástico | Conductor plano con aislación y cubierta 2S2C1 | 300/500 | 2 x 2 | N/A | N/A | N/A | N/A | 1 | N/A | III-0630 | Sistema 5 - Guía ISO-IEC 67 | Control anual por Sistema 5 | DERONIR S.A.
Cables | ALAMTEC | Superplástico | Conductor plano con aislación y cubierta 2S4C1 | 300/500 | 2 x 4 | N/A | N/A | N/A | N/A | 1 | N/A | III-0630 | Sistema 5 - Guía ISO-IEC 67 | Control anual por Sistema 5 | DERONIR S.A.
Cables | ALAMTEC | Superplástico | Conductor plano con aislación y cubierta 2S6C1 | 300/500 | 2 x 6 | N/A | N/A | N/A | N/A | 1 | N/A | III-0630 | Sistema 5 - Guía ISO-IEC 67 | Control anual por Sistema 5 | DERONIR S.A.
Cables | ALAMTEC | Superplástico | Conductor con aislación y cubierta 3S1C1 | 300/500 | 3 x 1 | N/A | N/A | N/A | N/A | 1 | N/A | III-0630 | Sistema 5 - Guía ISO-IEC 67 | Control anual por Sistema 5 | DERONIR S.A.
Cables | ALAMTEC | Superplástico | Conductor con aislación y cubierta 3S2C1 | 300/500 | 3 x 2 | N/A | N/A | N/A | N/A | 1 | N/A | III-0630 | Sistema 5 - Guía ISO-IEC 67 | Control anual por Sistema 5 | DERONIR S.A.
Cables | ALAMTEC | Superplástico | Conductor con aislación y cubierta 3S4C1 | 300/500 | 3 x 4 | N/A | N/A | N/A | N/A | 1 | N/A | III-0630 | Sistema 5 - Guía ISO-IEC 67 | Control anual por Sistema 5 | DERONIR S.A.
Cables | ALAMTEC | Superplástico | Conductor con aislación y cubierta 3S6C1 | 300/500 | 3 x 6 | N/A | N/A | N/A | N/A | 1 | N/A | III-0630 | Sistema 5 - Guía ISO-IEC 67 | Control anual por Sistema 5 | DERONIR S.A.
Cables | ALAMTEC | Superplástico | Conductor con aislación y cubierta 4S1C1 | 300/500 | 4 x 1 | N/A | N/A | N/A | N/A | 1 | N/A | III-0630 | Sistema 5 - Guía ISO-IEC 67 | Control anual por Sistema 5 | DERONIR S.A.
Cables | ALAMTEC | Superplástico | Conductor con aislación y cubierta 4S2C1 | 300/500 | 4 x 2 | N/A | N/A | N/A | N/A | 1 | N/A | III-0630 | Sistema 5 - Guía ISO-IEC 67 | Control anual por Sistema 5 | DERONIR S.A.
Cables | ALAMTEC | Superplástico | Conductor con aislación y cubierta 4S4C1 | 300/500 | 4 x 4 | N/A | N/A | N/A | N/A | 1 | N/A | III-0630 | Sistema 5 - Guía ISO-IEC 67 | Control anual por Sistema 5 | DERONIR S.A.
Cables | ALAMTEC | Superplástico | Conductor con aislación y cubierta 4S6C1 | 300/500 | 4 x 6 | N/A | N/A | N/A | N/A | 1 | N/A | III-0630 | Sistema 5 - Guía ISO-IEC 67 | Control anual por Sistema 5 | DERONIR S.A.
Cables | ALAMTEC | Superplástico | Conductor con aislación y cubierta 3S4C5 | 300/500 | 3 x 4 | N/A | N/A | N/A | N/A | 5 | N/A | III-0630 | Sistema 5 - Guía ISO-IEC 67 | Control anual por Sistema 5 | DERONIR S.A.
Cables | ALAMTEC | Superplástico | Conductor con aislación y cubierta 3S6C5 | 300/500 | 3 x 6 | N/A | N/A | N/A | N/A | 5 | N/A | III-0630 | Sistema 5 - Guía ISO-IEC 67 | Control anual por Sistema 5 | DERONIR S.A.
Cables | ALAMTEC | Superplástico | Conductor con aislación y cubierta 3S10C5 | 300/500 | 3 x 10 | N/A | N/A | N/A | N/A | 5 | N/A | III-0630 | Sistema 5 - Guía ISO-IEC 67 | Control anual por Sistema 5 | DERONIR S.A.
Cables | ALAMTEC | Superplástico | Conductor con aislación y cubierta 3S16C5 | 300/500 | 3 x 16 | N/A | N/A | N/A | N/A | 5 | N/A | III-0630 | Sistema 5 - Guía ISO-IEC 67 | Control anual por Sistema 5 | DERONIR S.A.
Cables | ALAMTEC | Superplástico | Conductor con aislación y cubierta 3S25C5 | 300/500 | 3 x 25 | N/A | N/A | N/A | N/A | 5 | N/A | III-0630 | Sistema 5 - Guía ISO-IEC 67 | Control anual por Sistema 5 | DERONIR S.A.
Cables | ALAMTEC | Superplástico | Conductor con aislación y cubierta 3S35C5 | 300/500 | 3 x 35 | N/A | N/A | N/A | N/A | 5 | N/A | III-0630 | Sistema 5 - Guía ISO-IEC 67 | Control anual por Sistema 5 | DERONIR S.A.
Interruptores automáticos para sobrecorrientes | HAGER | MU100A | Interruptor Magnetotérmico | 240/415 | 1P | 0,5 | 6 | C | N/A | N/A | N/A | III-0632 | Sistema 5 - Guía ISO-IEC 67 | Control anual por Sistema 5 | SELTIR S.A.
Interruptores automáticos para sobrecorrientes | HAGER | MU101A | Interruptor Magnetotérmico | 240/415 | 1P | 1 | 6 | C | N/A | N/A | N/A | III-0632 | Sistema 5 - Guía ISO-IEC 67 | Control anual por Sistema 5 | SELTIR S.A.
Interruptores automáticos para sobrecorrientes | HAGER | MU102A | Interruptor Magnetotérmico | 240/415 | 1P | 2 | 6 | C | N/A | N/A | N/A | III-0632 | Sistema 5 - Guía ISO-IEC 67 | Control anual por Sistema 5 | SELTIR S.A.
Interruptores automáticos para sobrecorrientes | HAGER | MU103A | Interruptor Magnetotérmico | 240/415 | 1P | 3 | 6 | C | N/A | N/A | N/A | III-0632 | Sistema 5 - Guía ISO-IEC 67 | Control anual por Sistema 5 | SELTIR S.A.
Interruptores automáticos para sobrecorrientes | HAGER | MU104A | Interruptor Magnetotérmico | 240/415 | 1P | 4 | 6 | C | N/A | N/A | N/A | III-0632 | Sistema 5 - Guía ISO-IEC 67 | Control anual por Sistema 5 | SELTIR S.A.
Interruptores automáticos para sobrecorrientes | HAGER | MU106A | Interruptor Magnetotérmico | 240/415 | 1P | 6 | 6 | C | N/A | N/A | N/A | III-0632 | Sistema 5 - Guía ISO-IEC 67 | Control anual por Sistema 5 | SELTIR S.A.
Interruptores automáticos para sobrecorrientes | HAGER | MU110A | Interruptor Magnetotérmico | 240/415 | 1P | 10 | 6 | C | N/A | N/A | N/A | III-0632 | Sistema 5 - Guía ISO-IEC 67 | Control anual por Sistema 5 | SELTIR S.A.
Interruptores automáticos para sobrecorrientes | HAGER | MU113A | Interruptor Magnetotérmico | 240/415 | 1P | 13 | 6 | C | N/A | N/A | N/A | III-0632 | Sistema 5 - Guía ISO-IEC 67 | Control anual por Sistema 5 | SELTIR S.A.
Interruptores automáticos para sobrecorrientes | HAGER | MU115A | Interruptor Magnetotérmico | 240/415 | 1P | 15 | 6 | C | N/A | N/A | N/A | III-0632 | Sistema 5 - Guía ISO-IEC 67 | Control anual por Sistema 5 | SELTIR S.A.
Interruptores automáticos para sobrecorrientes | HAGER | MU116A | Interruptor Magnetotérmico | 240/415 | 1P | 16 | 6 | C | N/A | N/A | N/A | III-0632 | Sistema 5 - Guía ISO-IEC 67 | Control anual por Sistema 5 | SELTIR S.A.
Interruptores automáticos para sobrecorrientes | HAGER | MU120A | Interruptor Magnetotérmico | 240/415 | 1P | 20 | 6 | C | N/A | N/A | N/A | III-0632 | Sistema 5 - Guía ISO-IEC 67 | Control anual por Sistema 5 | SELTIR S.A.
Interruptores automáticos para sobrecorrientes | HAGER | MU125A | Interruptor Magnetotérmico | 240/415 | 1P | 25 | 6 | C | N/A | N/A | N/A | III-0632 | Sistema 5 - Guía ISO-IEC 67 | Control anual por Sistema 5 | SELTIR S.A.
Interruptores automáticos para sobrecorrientes | HAGER | MU132A | Interruptor Magnetotérmico | 240/415 | 1P | 32 | 6 | C | N/A | N/A | N/A | III-0632 | Sistema 5 - Guía ISO-IEC 67 | Control anual por Sistema 5 | SELTIR S.A.
Interruptores automáticos para sobrecorrientes | HAGER | MU140A | Interruptor Magnetotérmico | 240/415 | 1P | 40 | 6 | C | N/A | N/A | N/A | III-0632 | Sistema 5 - Guía ISO-IEC 67 | Control anual por Sistema 5 | SELTIR S.A.
Interruptores automáticos para sobrecorrientes | HAGER | MU150A | Interruptor Magnetotérmico | 240/415 | 1P | 50 | 6 | C | N/A | N/A | N/A | III-0632 | Sistema 5 - Guía ISO-IEC 67 | Control anual por Sistema 5 | SELTIR S.A.
Interruptores automáticos para sobrecorrientes | HAGER | MU163A | Interruptor Magnetotérmico | 240/415 | 1P | 63 | 6 | C | N/A | N/A | N/A | III-0632 | Sistema 5 - Guía ISO-IEC 67 | Control anual por Sistema 5 | SELTIR S.A.
Interruptores automáticos para sobrecorrientes | HAGER | MU500A | Interruptor Magnetotérmico | 240/415 | 1P+N | 0,5 | 6 | C | N/A | N/A | N/A | III-0632 | Sistema 5 - Guía ISO-IEC 67 | Control anual por Sistema 5 | SELTIR S.A.
Interruptores automáticos para sobrecorrientes | HAGER | MU501A | Interruptor Magnetotérmico | 240/415 | 1P+N | 1 | 6 | C | N/A | N/A | N/A | III-0632 | Sistema 5 - Guía ISO-IEC 67 | Control anual por Sistema 5 | SELTIR S.A.
Interruptores automáticos para sobrecorrientes | HAGER | MU502A | Interruptor Magnetotérmico | 240/415 | 1P+N | 2 | 6 | C | N/A | N/A | N/A | III-0632 | Sistema 5 - Guía ISO-IEC 67 | Control anual por Sistema 5 | SELTIR S.A.
Interruptores automáticos para sobrecorrientes | HAGER | MU503A | Interruptor Magnetotérmico | 240/415 | 1P+N | 3 | 6 | C | N/A | N/A | N/A | III-0632 | Sistema 5 - Guía ISO-IEC 67 | Control anual por Sistema 5 | SELTIR S.A.
Interruptores automáticos para sobrecorrientes | HAGER | MU504A | Interruptor Magnetotérmico | 240/415 | 1P+N | 4 | 6 | C | N/A | N/A | N/A | III-0632 | Sistema 5 - Guía ISO-IEC 67 | Control anual por Sistema 5 | SELTIR S.A.
Interruptores automáticos para sobrecorrientes | HAGER | MU506A | Interruptor Magnetotérmico | 240/415 | 1P+N | 6 | 6 | C | N/A | N/A | N/A | III-0632 | Sistema 5 - Guía ISO-IEC 67 | Control anual por Sistema 5 | SELTIR S.A.
Interruptores automáticos para sobrecorrientes | HAGER | MU510A | Interruptor Magnetotérmico | 240/415 | 1P+N | 10 | 6 | C | N/A | N/A | N/A | III-0632 | Sistema 5 - Guía ISO-IEC 67 | Control anual por Sistema 5 | SELTIR S.A.
Interruptores automáticos para sobrecorrientes | HAGER | MU513A | Interruptor Magnetotérmico | 240/415 | 1P+N | 13 | 6 | C | N/A | N/A | N/A | III-0632 | Sistema 5 - Guía ISO-IEC 67 | Control anual por Sistema 5 | SELTIR S.A.
Interruptores automáticos para sobrecorrientes | HAGER | MU515A | Interruptor Magnetotérmico | 240/415 | 1P+N | 15 | 6 | C | N/A | N/A | N/A | III-0632 | Sistema 5 - Guía ISO-IEC 67 | Control anual por Sistema 5 | SELTIR S.A.
Interruptores automáticos para sobrecorrientes | HAGER | MU516A | Interruptor Magnetotérmico | 240/415 | 1P+N | 16 | 6 | C | N/A | N/A | N/A | III-0632 | Sistema 5 - Guía ISO-IEC 67 | Control anual por Sistema 5 | SELTIR S.A.
Interruptores automáticos para sobrecorrientes | HAGER | MU520A | Interruptor Magnetotérmico | 240/415 | 1P+N | 20 | 6 | C | N/A | N/A | N/A | III-0632 | Sistema 5 - Guía ISO-IEC 67 | Control anual por Sistema 5 | SELTIR S.A.
Interruptores automáticos para sobrecorrientes | HAGER | MU525A | Interruptor Magnetotérmico | 240/415 | 1P+N | 25 | 6 | C | N/A | N/A | N/A | III-0632 | Sistema 5 - Guía ISO-IEC 67 | Control anual por Sistema 5 | SELTIR S.A.
Interruptores automáticos para sobrecorrientes | HAGER | MU532A | Interruptor Magnetotérmico | 240/415 | 1P+N | 32 | 6 | C | N/A | N/A | N/A | III-0632 | Sistema 5 - Guía ISO-IEC 67 | Control anual por Sistema 5 | SELTIR S.A.
Interruptores automáticos para sobrecorrientes | HAGER | MU540A | Interruptor Magnetotérmico | 240/415 | 1P+N | 40 | 6 | C | N/A | N/A | N/A | III-0632 | Sistema 5 - Guía ISO-IEC 67 | Control anual por Sistema 5 | SELTIR S.A.
Interruptores automáticos para sobrecorrientes | HAGER | MU550A | Interruptor Magnetotérmico | 240/415 | 1P+N | 50 | 6 | C | N/A | N/A | N/A | III-0632 | Sistema 5 - Guía ISO-IEC 67 | Control anual por Sistema 5 | SELTIR S.A.
Interruptores automáticos para sobrecorrientes | HAGER | MU563A | Interruptor Magnetotérmico | 240/415 | 1P+N | 63 | 6 | C | N/A | N/A | N/A | III-0632 | Sistema 5 - Guía ISO-IEC 67 | Control anual por Sistema 5 | SELTIR S.A.
Interruptores automáticos para sobrecorrientes | HAGER | MU700A | Interruptor Magnetotérmico | 240/415 | 1P+N | 0,5 | 6 | C | N/A | N/A | N/A | III-0632 | Sistema 5 - Guía ISO-IEC 67 | Control anual por Sistema 5 | SELTIR S.A.
Interruptores automáticos para sobrecorrientes | HAGER | MU701A | Interruptor Magnetotérmico | 240/415 | 1P+N | 1 | 6 | C | N/A | N/A | N/A | III-0632 | Sistema 5 - Guía ISO-IEC 67 | Control anual por Sistema 5 | SELTIR S.A.
Interruptores automáticos para sobrecorrientes | HAGER | MU702A | Interruptor Magnetotérmico | 240/415 | 1P+N | 2 | 6 | C | N/A | N/A | N/A | III-0632 | Sistema 5 - Guía ISO-IEC 67 | Control anual por Sistema 5 | SELTIR S.A.
Interruptores automáticos para sobrecorrientes | HAGER | MU703A | Interruptor Magnetotérmico | 240/415 | 1P+N | 3 | 6 | C | N/A | N/A | N/A | III-0632 | Sistema 5 - Guía ISO-IEC 67 | Control anual por Sistema 5 | SELTIR S.A.
Interruptores automáticos para sobrecorrientes | HAGER | MU704A | Interruptor Magnetotérmico | 240/415 | 1P+N | 4 | 6 | C | N/A | N/A | N/A | III-0632 | Sistema 5 - Guía ISO-IEC 67 | Control anual por Sistema 5 | SELTIR S.A.
Interruptores automáticos para sobrecorrientes | HAGER | MU706A | Interruptor Magnetotérmico | 240/415 | 1P+N | 6 | 6 | C | N/A | N/A | N/A | III-0632 | Sistema 5 - Guía ISO-IEC 67 | Control anual por Sistema 5 | SELTIR S.A.
Interruptores automáticos para sobrecorrientes | HAGER | MU710A | Interruptor Magnetotérmico | 240/415 | 1P+N | 10 | 6 | C | N/A | N/A | N/A | III-0632 | Sistema 5 - Guía ISO-IEC 67 | Control anual por Sistema 5 | SELTIR S.A.
Interruptores automáticos para sobrecorrientes | HAGER | MU713A | Interruptor Magnetotérmico | 240/415 | 1P+N | 13 | 6 | C | N/A | N/A | N/A | III-0632 | Sistema 5 - Guía ISO-IEC 67 | Control anual por Sistema 5 | SELTIR S.A.
Interruptores automáticos para sobrecorrientes | HAGER | MU715A | Interruptor Magnetotérmico | 240/415 | 1P+N | 15 | 6 | C | N/A | N/A | N/A | III-0632 | Sistema 5 - Guía ISO-IEC 67 | Control anual por Sistema 5 | SELTIR S.A.
Interruptores automáticos para sobrecorrientes | HAGER | MU716A | Interruptor Magnetotérmico | 240/415 | 1P+N | 16 | 6 | C | N/A | N/A | N/A | III-0632 | Sistema 5 - Guía ISO-IEC 67 | Control anual por Sistema 5 | SELTIR S.A.
Interruptores automáticos para sobrecorrientes | HAGER | MU720A | Interruptor Magnetotérmico | 240/415 | 1P+N | 20 | 6 | C | N/A | N/A | N/A | III-0632 | Sistema 5 - Guía ISO-IEC 67 | Control anual por Sistema 5 | SELTIR S.A.
Interruptores automáticos para sobrecorrientes | HAGER | MU725A | Interruptor Magnetotérmico | 240/415 | 1P+N | 25 | 6 | C | N/A | N/A | N/A | III-0632 | Sistema 5 - Guía ISO-IEC 67 | Control anual por Sistema 5 | SELTIR S.A.
Interruptores automáticos para sobrecorrientes | HAGER | MU732A | Interruptor Magnetotérmico | 240/415 | 1P+N | 32 | 6 | C | N/A | N/A | N/A | III-0632 | Sistema 5 - Guía ISO-IEC 67 | Control anual por Sistema 5 | SELTIR S.A.
Interruptores automáticos para sobrecorrientes | HAGER | MU740A | Interruptor Magnetotérmico | 240/415 | 1P+N | 40 | 6 | C | N/A | N/A | N/A | III-0632 | Sistema 5 - Guía ISO-IEC 67 | Control anual por Sistema 5 | SELTIR S.A.
Interruptores automáticos para sobrecorrientes | HAGER | MU750A | Interruptor Magnetotérmico | 240/415 | 1P+N | 50 | 6 | C | N/A | N/A | N/A | III-0632 | Sistema 5 - Guía ISO-IEC 67 | Control anual por Sistema 5 | SELTIR S.A.
Interruptores automáticos para sobrecorrientes | HAGER | MU763A | Interruptor Magnetotérmico | 240/415 | 1P+N | 63 | 6 | C | N/A | N/A | N/A | III-0632 | Sistema 5 - Guía ISO-IEC 67 | Control anual por Sistema 5 | SELTIR S.A.
Interruptores automáticos para sobrecorrientes | HAGER | MU200A | Interruptor Magnetotérmico | 240/415 | 2P | 0,5 | 6 | C | N/A | N/A | N/A | III-0632 | Sistema 5 - Guía ISO-IEC 67 | Control anual por Sistema 5 | SELTIR S.A.
Interruptores automáticos para sobrecorrientes | HAGER | MU201A | Interruptor Magnetotérmico | 240/415 | 2P | 1 | 6 | C | N/A | N/A | N/A | III-0632 | Sistema 5 - Guía ISO-IEC 67 | Control anual por Sistema 5 | SELTIR S.A.
Interruptores automáticos para sobrecorrientes | HAGER | MU202A | Interruptor Magnetotérmico | 240/415 | 2P | 2 | 6 | C | N/A | N/A | N/A | III-0632 | Sistema 5 - Guía ISO-IEC 67 | Control anual por Sistema 5 | SELTIR S.A.
Interruptores automáticos para sobrecorrientes | HAGER | MU203A | Interruptor Magnetotérmico | 240/415 | 2P | 3 | 6 | C | N/A | N/A | N/A | III-0632 | Sistema 5 - Guía ISO-IEC 67 | Control anual por Sistema 5 | SELTIR S.A.
Interruptores automáticos para sobrecorrientes | HAGER | MU204A | Interruptor Magnetotérmico | 240/415 | 2P | 4 | 6 | C | N/A | N/A | N/A | III-0632 | Sistema 5 - Guía ISO-IEC 67 | Control anual por Sistema 5 | SELTIR S.A.
Interruptores automáticos para sobrecorrientes | HAGER | MU206A | Interruptor Magnetotérmico | 240/415 | 2P | 6 | 6 | C | N/A | N/A | N/A | III-0632 | Sistema 5 - Guía ISO-IEC 67 | Control anual por Sistema 5 | SELTIR S.A.
Interruptores automáticos para sobrecorrientes | HAGER | MU210A | Interruptor Magnetotérmico | 240/415 | 2P | 10 | 6 | C | N/A | N/A | N/A | III-0632 | Sistema 5 - Guía ISO-IEC 67 | Control anual por Sistema 5 | SELTIR S.A.
Interruptores automáticos para sobrecorrientes | HAGER | MU213A | Interruptor Magnetotérmico | 240/415 | 2P | 13 | 6 | C | N/A | N/A | N/A | III-0632 | Sistema 5 - Guía ISO-IEC 67 | Control anual por Sistema 5 | SELTIR S.A.
Interruptores automáticos para sobrecorrientes | HAGER | MU215A | Interruptor Magnetotérmico | 240/415 | 2P | 15 | 6 | C | N/A | N/A | N/A | III-0632 | Sistema 5 - Guía ISO-IEC 67 | Control anual por Sistema 5 | SELTIR S.A.
Interruptores automáticos para sobrecorrientes | HAGER | MU216A | Interruptor Magnetotérmico | 240/415 | 2P | 16 | 6 | C | N/A | N/A | N/A | III-0632 | Sistema 5 - Guía ISO-IEC 67 | Control anual por Sistema 5 | SELTIR S.A.
Interruptores automáticos para sobrecorrientes | HAGER | MU220A | Interruptor Magnetotérmico | 240/415 | 2P | 20 | 6 | C | N/A | N/A | N/A | III-0632 | Sistema 5 - Guía ISO-IEC 67 | Control anual por Sistema 5 | SELTIR S.A.
Interruptores automáticos para sobrecorrientes | HAGER | MU225A | Interruptor Magnetotérmico | 240/415 | 2P | 25 | 6 | C | N/A | N/A | N/A | III-0632 | Sistema 5 - Guía ISO-IEC 67 | Control anual por Sistema 5 | SELTIR S.A.
Interruptores automáticos para sobrecorrientes | HAGER | MU232A | Interruptor Magnetotérmico | 240/415 | 2P | 32 | 6 | C | N/A | N/A | N/A | III-0632 | Sistema 5 - Guía ISO-IEC 67 | Control anual por Sistema 5 | SELTIR S.A.
Interruptores automáticos para sobrecorrientes | HAGER | MU240A | Interruptor Magnetotérmico | 240/415 | 2P | 40 | 6 | C | N/A | N/A | N/A | III-0632 | Sistema 5 - Guía ISO-IEC 67 | Control anual por Sistema 5 | SELTIR S.A.
Interruptores automáticos para sobrecorrientes | HAGER | MU250A | Interruptor Magnetotérmico | 240/415 | 2P | 50 | 6 | C | N/A | N/A | N/A | III-0632 | Sistema 5 - Guía ISO-IEC 67 | Control anual por Sistema 5 | SELTIR S.A.
Interruptores automáticos para sobrecorrientes | HAGER | MU263A | Interruptor Magnetotérmico | 240/415 | 2P | 63 | 6 | C | N/A | N/A | N/A | III-0632 | Sistema 5 - Guía ISO-IEC 67 | Control anual por Sistema 5 | SELTIR S.A.
Interruptores automáticos para sobrecorrientes | HAGER | MU300A | Interruptor Magnetotérmico | 240/415 | 3P | 0,5 | 6 | C | N/A | N/A | N/A | III-0632 | Sistema 5 - Guía ISO-IEC 67 | Control anual por Sistema 5 | SELTIR S.A.
Interruptores automáticos para sobrecorrientes | HAGER | MU301A | Interruptor Magnetotérmico | 240/415 | 3P | 1 | 6 | C | N/A | N/A | N/A | III-0632 | Sistema 5 - Guía ISO-IEC 67 | Control anual por Sistema 5 | SELTIR S.A.
Interruptores automáticos para sobrecorrientes | HAGER | MU302A | Interruptor Magnetotérmico | 240/415 | 3P | 2 | 6 | C | N/A | N/A | N/A | III-0632 | Sistema 5 - Guía ISO-IEC 67 | Control anual por Sistema 5 | SELTIR S.A.
Interruptores automáticos para sobrecorrientes | HAGER | MU303A | Interruptor Magnetotérmico | 240/415 | 3P | 3 | 6 | C | N/A | N/A | N/A | III-0632 | Sistema 5 - Guía ISO-IEC 67 | Control anual por Sistema 5 | SELTIR S.A.
Interruptores automáticos para sobrecorrientes | HAGER | MU304A | Interruptor Magnetotérmico | 240/415 | 3P | 4 | 6 | C | N/A | N/A | N/A | III-0632 | Sistema 5 - Guía ISO-IEC 67 | Control anual por Sistema 5 | SELTIR S.A.
Interruptores automáticos para sobrecorrientes | HAGER | MU306A | Interruptor Magnetotérmico | 240/415 | 3P | 6 | 6 | C | N/A | N/A | N/A | III-0632 | Sistema 5 - Guía ISO-IEC 67 | Control anual por Sistema 5 | SELTIR S.A.
Interruptores automáticos para sobrecorrientes | HAGER | MU310A | Interruptor Magnetotérmico | 240/415 | 3P | 10 | 6 | C | N/A | N/A | N/A | III-0632 | Sistema 5 - Guía ISO-IEC 67 | Control anual por Sistema 5 | SELTIR S.A.
Interruptores automáticos para sobrecorrientes | HAGER | MU313A | Interruptor Magnetotérmico | 240/415 | 3P | 13 | 6 | C | N/A | N/A | N/A | III-0632 | Sistema 5 - Guía ISO-IEC 67 | Control anual por Sistema 5 | SELTIR S.A.
Interruptores automáticos para sobrecorrientes | HAGER | MU315A | Interruptor Magnetotérmico | 240/415 | 3P | 15 | 6 | C | N/A | N/A | N/A | III-0632 | Sistema 5 - Guía ISO-IEC 67 | Control anual por Sistema 5 | SELTIR S.A.
Interruptores automáticos para sobrecorrientes | HAGER | MU316A | Interruptor Magnetotérmico | 240/415 | 3P | 16 | 6 | C | N/A | N/A | N/A | III-0632 | Sistema 5 - Guía ISO-IEC 67 | Control anual por Sistema 5 | SELTIR S.A.
Interruptores automáticos para sobrecorrientes | HAGER | MU320A | Interruptor Magnetotérmico | 240/415 | 3P | 20 | 6 | C | N/A | N/A | N/A | III-0632 | Sistema 5 - Guía ISO-IEC 67 | Control anual por Sistema 5 | SELTIR S.A.
Interruptores automáticos para sobrecorrientes | HAGER | MU325A | Interruptor Magnetotérmico | 240/415 | 3P | 25 | 6 | C | N/A | N/A | N/A | III-0632 | Sistema 5 - Guía ISO-IEC 67 | Control anual por Sistema 5 | SELTIR S.A.
Interruptores automáticos para sobrecorrientes | HAGER | MU332A | Interruptor Magnetotérmico | 240/415 | 3P | 32 | 6 | C | N/A | N/A | N/A | III-0632 | Sistema 5 - Guía ISO-IEC 67 | Control anual por Sistema 5 | SELTIR S.A.
Interruptores automáticos para sobrecorrientes | HAGER | MU340A | Interruptor Magnetotérmico | 240/415 | 3P | 40 | 6 | C | N/A | N/A | N/A | III-0632 | Sistema 5 - Guía ISO-IEC 67 | Control anual por Sistema 5 | SELTIR S.A.
Interruptores automáticos para sobrecorrientes | HAGER | MU350A | Interruptor Magnetotérmico | 240/415 | 3P | 50 | 6 | C | N/A | N/A | N/A | III-0632 | Sistema 5 - Guía ISO-IEC 67 | Control anual por Sistema 5 | SELTIR S.A.
Interruptores automáticos para sobrecorrientes | HAGER | MU363A | Interruptor Magnetotérmico | 240/415 | 3P | 63 | 6 | C | N/A | N/A | N/A | III-0632 | Sistema 5 - Guía ISO-IEC 67 | Control anual por Sistema 5 | SELTIR S.A.
Interruptores automáticos para sobrecorrientes | HAGER | MU600A | Interruptor Magnetotérmico | 240/415 | 3P+N | 0,5 | 6 | C | N/A | N/A | N/A | III-0632 | Sistema 5 - Guía ISO-IEC 67 | Control anual por Sistema 5 | SELTIR S.A.
Interruptores automáticos para sobrecorrientes | HAGER | MU601A | Interruptor Magnetotérmico | 240/415 | 3P+N | 1 | 6 | C | N/A | N/A | N/A | III-0632 | Sistema 5 - Guía ISO-IEC 67 | Control anual por Sistema 5 | SELTIR S.A.
Interruptores automáticos para sobrecorrientes | HAGER | MU602A | Interruptor Magnetotérmico | 240/415 | 3P+N | 2 | 6 | C | N/A | N/A | N/A | III-0632 | Sistema 5 - Guía ISO-IEC 67 | Control anual por Sistema 5 | SELTIR S.A.
Interruptores automáticos para sobrecorrientes | HAGER | MU603A | Interruptor Magnetotérmico | 240/415 | 3P+N | 3 | 6 | C | N/A | N/A | N/A | III-0632 | Sistema 5 - Guía ISO-IEC 67 | Control anual por Sistema 5 | SELTIR S.A.
Interruptores automáticos para sobrecorrientes | HAGER | MU604A | Interruptor Magnetotérmico | 240/415 | 3P+N | 4 | 6 | C | N/A | N/A | N/A | III-0632 | Sistema 5 - Guía ISO-IEC 67 | Control anual por Sistema 5 | SELTIR S.A.
Interruptores automáticos para sobrecorrientes | HAGER | MU606A | Interruptor Magnetotérmico | 240/415 | 3P+N | 6 | 6 | C | N/A | N/A | N/A | III-0632 | Sistema 5 - Guía ISO-IEC 67 | Control anual por Sistema 5 | SELTIR S.A.
Interruptores automáticos para sobrecorrientes | HAGER | MU610A | Interruptor Magnetotérmico | 240/415 | 3P+N | 10 | 6 | C | N/A | N/A | N/A | III-0632 | Sistema 5 - Guía ISO-IEC 67 | Control anual por Sistema 5 | SELTIR S.A.
Interruptores automáticos para sobrecorrientes | HAGER | MU613A | Interruptor Magnetotérmico | 240/415 | 3P+N | 13 | 6 | C | N/A | N/A | N/A | III-0632 | Sistema 5 - Guía ISO-IEC 67 | Control anual por Sistema 5 | SELTIR S.A.
Interruptores automáticos para sobrecorrientes | HAGER | MU615A | Interruptor Magnetotérmico | 240/415 | 3P+N | 15 | 6 | C | N/A | N/A | N/A | III-0632 | Sistema 5 - Guía ISO-IEC 67 | Control anual por Sistema 5 | SELTIR S.A.
Interruptores automáticos para sobrecorrientes | HAGER | MU616A | Interruptor Magnetotérmico | 240/415 | 3P+N | 16 | 6 | C | N/A | N/A | N/A | III-0632 | Sistema 5 - Guía ISO-IEC 67 | Control anual por Sistema 5 | SELTIR S.A.
Interruptores automáticos para sobrecorrientes | HAGER | MU620A | Interruptor Magnetotérmico | 240/415 | 3P+N | 20 | 6 | C | N/A | N/A | N/A | III-0632 | Sistema 5 - Guía ISO-IEC 67 | Control anual por Sistema 5 | SELTIR S.A.
Interruptores automáticos para sobrecorrientes | HAGER | MU625A | Interruptor Magnetotérmico | 240/415 | 3P+N | 25 | 6 | C | N/A | N/A | N/A | III-0632 | Sistema 5 - Guía ISO-IEC 67 | Control anual por Sistema 5 | SELTIR S.A.
Interruptores automáticos para sobrecorrientes | HAGER | MU632A | Interruptor Magnetotérmico | 240/415 | 3P+N | 32 | 6 | C | N/A | N/A | N/A | III-0632 | Sistema 5 - Guía ISO-IEC 67 | Control anual por Sistema 5 | SELTIR S.A.
Interruptores automáticos para sobrecorrientes | HAGER | MU640A | Interruptor Magnetotérmico | 240/415 | 3P+N | 40 | 6 | C | N/A | N/A | N/A | III-0632 | Sistema 5 - Guía ISO-IEC 67 | Control anual por Sistema 5 | SELTIR S.A.
Interruptores automáticos para sobrecorrientes | HAGER | MU650A | Interruptor Magnetotérmico | 240/415 | 3P+N | 50 | 6 | C | N/A | N/A | N/A | III-0632 | Sistema 5 - Guía ISO-IEC 67 | Control anual por Sistema 5 | SELTIR S.A.
Interruptores automáticos para sobrecorrientes | HAGER | MU663A | Interruptor Magnetotérmico | 240/415 | 3P+N | 63 | 6 | C | N/A | N/A | N/A | III-0632 | Sistema 5 - Guía ISO-IEC 67 | Control anual por Sistema 5 | SELTIR S.A.
Interruptores automáticos para sobrecorrientes | HAGER | MU800A | Interruptor Magnetotérmico | 240/415 | 3P+N | 0,5 | 6 | C | N/A | N/A | N/A | III-0632 | Sistema 5 - Guía ISO-IEC 67 | Control anual por Sistema 5 | SELTIR S.A.
Interruptores automáticos para sobrecorrientes | HAGER | MU801A | Interruptor Magnetotérmico | 240/415 | 3P+N | 1 | 6 | C | N/A | N/A | N/A | III-0632 | Sistema 5 - Guía ISO-IEC 67 | Control anual por Sistema 5 | SELTIR S.A.
Interruptores automáticos para sobrecorrientes | HAGER | MU802A | Interruptor Magnetotérmico | 240/415 | 3P+N | 2 | 6 | C | N/A | N/A | N/A | III-0632 | Sistema 5 - Guía ISO-IEC 67 | Control anual por Sistema 5 | SELTIR S.A.
Interruptores automáticos para sobrecorrientes | HAGER | MU803A | Interruptor Magnetotérmico | 240/415 | 3P+N | 3 | 6 | C | N/A | N/A | N/A | III-0632 | Sistema 5 - Guía ISO-IEC 67 | Control anual por Sistema 5 | SELTIR S.A.
Interruptores automáticos para sobrecorrientes | HAGER | MU804A | Interruptor Magnetotérmico | 240/415 | 3P+N | 4 | 6 | C | N/A | N/A | N/A | III-0632 | Sistema 5 - Guía ISO-IEC 67 | Control anual por Sistema 5 | SELTIR S.A.
Interruptores automáticos para sobrecorrientes | HAGER | MU806A | Interruptor Magnetotérmico | 240/415 | 3P+N | 6 | 6 | C | N/A | N/A | N/A | III-0632 | Sistema 5 - Guía ISO-IEC 67 | Control anual por Sistema 5 | SELTIR S.A.
Interruptores automáticos para sobrecorrientes | HAGER | MU810A | Interruptor Magnetotérmico | 240/415 | 3P+N | 10 | 6 | C | N/A | N/A | N/A | III-0632 | Sistema 5 - Guía ISO-IEC 67 | Control anual por Sistema 5 | SELTIR S.A.
Interruptores automáticos para sobrecorrientes | HAGER | MU813A | Interruptor Magnetotérmico | 240/415 | 3P+N | 13 | 6 | C | N/A | N/A | N/A | III-0632 | Sistema 5 - Guía ISO-IEC 67 | Control anual por Sistema 5 | SELTIR S.A.
Interruptores automáticos para sobrecorrientes | HAGER | MU815A | Interruptor Magnetotérmico | 240/415 | 3P+N | 15 | 6 | C | N/A | N/A | N/A | III-0632 | Sistema 5 - Guía ISO-IEC 67 | Control anual por Sistema 5 | SELTIR S.A.
Interruptores automáticos para sobrecorrientes | HAGER | MU816A | Interruptor Magnetotérmico | 240/415 | 3P+N | 16 | 6 | C | N/A | N/A | N/A | III-0632 | Sistema 5 - Guía ISO-IEC 67 | Control anual por Sistema 5 | SELTIR S.A.
Interruptores automáticos para sobrecorrientes | HAGER | MU820A | Interruptor Magnetotérmico | 240/415 | 3P+N | 20 | 6 | C | N/A | N/A | N/A | III-0632 | Sistema 5 - Guía ISO-IEC 67 | Control anual por Sistema 5 | SELTIR S.A.
Interruptores automáticos para sobrecorrientes | HAGER | MU825A | Interruptor Magnetotérmico | 240/415 | 3P+N | 25 | 6 | C | N/A | N/A | N/A | III-0632 | Sistema 5 - Guía ISO-IEC 67 | Control anual por Sistema 5 | SELTIR S.A.
Interruptores automáticos para sobrecorrientes | HAGER | MU832A | Interruptor Magnetotérmico | 240/415 | 3P+N | 32 | 6 | C | N/A | N/A | N/A | III-0632 | Sistema 5 - Guía ISO-IEC 67 | Control anual por Sistema 5 | SELTIR S.A.
Interruptores automáticos para sobrecorrientes | HAGER | MU840A | Interruptor Magnetotérmico | 240/415 | 3P+N | 40 | 6 | C | N/A | N/A | N/A | III-0632 | Sistema 5 - Guía ISO-IEC 67 | Control anual por Sistema 5 | SELTIR S.A.
Interruptores automáticos para sobrecorrientes | HAGER | MU850A | Interruptor Magnetotérmico | 240/415 | 3P+N | 50 | 6 | C | N/A | N/A | N/A | III-0632 | Sistema 5 - Guía ISO-IEC 67 | Control anual por Sistema 5 | SELTIR S.A.
Interruptores automáticos para sobrecorrientes | HAGER | MU863A | Interruptor Magnetotérmico | 240/415 | 3P+N | 63 | 6 | C | N/A | N/A | N/A | III-0632 | Sistema 5 - Guía ISO-IEC 67 | Control anual por Sistema 5 | SELTIR S.A.
Interruptores automáticos para sobrecorrientes | HAGER | MU400A | Interruptor Magnetotérmico | 240/415 | 4P | 0,5 | 6 | C | N/A | N/A | N/A | III-0632 | Sistema 5 - Guía ISO-IEC 67 | Control anual por Sistema 5 | SELTIR S.A.
Interruptores automáticos para sobrecorrientes | HAGER | MU401A | Interruptor Magnetotérmico | 240/415 | 4P | 1 | 6 | C | N/A | N/A | N/A | III-0632 | Sistema 5 - Guía ISO-IEC 67 | Control anual por Sistema 5 | SELTIR S.A.
Interruptores automáticos para sobrecorrientes | HAGER | MU402A | Interruptor Magnetotérmico | 240/415 | 4P | 2 | 6 | C | N/A | N/A | N/A | III-0632 | Sistema 5 - Guía ISO-IEC 67 | Control anual por Sistema 5 | SELTIR S.A.
Interruptores automáticos para sobrecorrientes | HAGER | MU403A | Interruptor Magnetotérmico | 240/415 | 4P | 3 | 6 | C | N/A | N/A | N/A | III-0632 | Sistema 5 - Guía ISO-IEC 67 | Control anual por Sistema 5 | SELTIR S.A.
Interruptores automáticos para sobrecorrientes | HAGER | MU404A | Interruptor Magnetotérmico | 240/415 | 4P | 4 | 6 | C | N/A | N/A | N/A | III-0632 | Sistema 5 - Guía ISO-IEC 67 | Control anual por Sistema 5 | SELTIR S.A.
Interruptores automáticos para sobrecorrientes | HAGER | MU406A | Interruptor Magnetotérmico | 240/415 | 4P | 6 | 6 | C | N/A | N/A | N/A | III-0632 | Sistema 5 - Guía ISO-IEC 67 | Control anual por Sistema 5 | SELTIR S.A.
Interruptores automáticos para sobrecorrientes | HAGER | MU410A | Interruptor Magnetotérmico | 240/415 | 4P | 10 | 6 | C | N/A | N/A | N/A | III-0632 | Sistema 5 - Guía ISO-IEC 67 | Control anual por Sistema 5 | SELTIR S.A.
Interruptores automáticos para sobrecorrientes | HAGER | MU413A | Interruptor Magnetotérmico | 240/415 | 4P | 13 | 6 | C | N/A | N/A | N/A | III-0632 | Sistema 5 - Guía ISO-IEC 67 | Control anual por Sistema 5 | SELTIR S.A.
Interruptores automáticos para sobrecorrientes | HAGER | MU415A | Interruptor Magnetotérmico | 240/415 | 4P | 15 | 6 | C | N/A | N/A | N/A | III-0632 | Sistema 5 - Guía ISO-IEC 67 | Control anual por Sistema 5 | SELTIR S.A.
Interruptores automáticos para sobrecorrientes | HAGER | MU416A | Interruptor Magnetotérmico | 240/415 | 4P | 16 | 6 | C | N/A | N/A | N/A | III-0632 | Sistema 5 - Guía ISO-IEC 67 | Control anual por Sistema 5 | SELTIR S.A.
Interruptores automáticos para sobrecorrientes | HAGER | MU420A | Interruptor Magnetotérmico | 240/415 | 4P | 20 | 6 | C | N/A | N/A | N/A | III-0632 | Sistema 5 - Guía ISO-IEC 67 | Control anual por Sistema 5 | SELTIR S.A.
Interruptores automáticos para sobrecorrientes | HAGER | MU425A | Interruptor Magnetotérmico | 240/415 | 4P | 25 | 6 | C | N/A | N/A | N/A | III-0632 | Sistema 5 - Guía ISO-IEC 67 | Control anual por Sistema 5 | SELTIR S.A.
Interruptores automáticos para sobrecorrientes | HAGER | MU432A | Interruptor Magnetotérmico | 240/415 | 4P | 32 | 6 | C | N/A | N/A | N/A | III-0632 | Sistema 5 - Guía ISO-IEC 67 | Control anual por Sistema 5 | SELTIR S.A.
Interruptores automáticos para sobrecorrientes | HAGER | MU440A | Interruptor Magnetotérmico | 240/415 | 4P | 40 | 6 | C | N/A | N/A | N/A | III-0632 | Sistema 5 - Guía ISO-IEC 67 | Control anual por Sistema 5 | SELTIR S.A.
Interruptores automáticos para sobrecorrientes | HAGER | MU450A | Interruptor Magnetotérmico | 240/415 | 4P | 50 | 6 | C | N/A | N/A | N/A | III-0632 | Sistema 5 - Guía ISO-IEC 67 | Control anual por Sistema 5 | SELTIR S.A.
Interruptores automáticos para sobrecorrientes | HAGER | MU463A | Interruptor Magnetotérmico | 240/415 | 4P | 63 | 6 | C | N/A | N/A | N/A | III-0632 | Sistema 5 - Guía ISO-IEC 67 | Control anual por Sistema 5 | SELTIR S.A.
Interruptores automáticos para sobrecorrientes | HAGER | NC100 | Interruptor Magnetotérmico | 240/415 | 1P | 0,5 | 10 | C | N/A | N/A | N/A | III-0633 | Sistema 5 - Guía ISO-IEC 67 | Control anual por Sistema 5 | SELTIR S.A.
Interruptores automáticos para sobrecorrientes | HAGER | NC101 | Interruptor Magnetotérmico | 240/415 | 1P | 1 | 10 | C | N/A | N/A | N/A | III-0633 | Sistema 5 - Guía ISO-IEC 67 | Control anual por Sistema 5 | SELTIR S.A.
Interruptores automáticos para sobrecorrientes | HAGER | NC102 | Interruptor Magnetotérmico | 240/415 | 1P | 2 | 10 | C | N/A | N/A | N/A | III-0633 | Sistema 5 - Guía ISO-IEC 67 | Control anual por Sistema 5 | SELTIR S.A.
Interruptores automáticos para sobrecorrientes | HAGER | NC103 | Interruptor Magnetotérmico | 240/415 | 1P | 3 | 10 | C | N/A | N/A | N/A | III-0633 | Sistema 5 - Guía ISO-IEC 67 | Control anual por Sistema 5 | SELTIR S.A.
Interruptores automáticos para sobrecorrientes | HAGER | NC104 | Interruptor Magnetotérmico | 240/415 | 1P | 4 | 10 | C | N/A | N/A | N/A | III-0633 | Sistema 5 - Guía ISO-IEC 67 | Control anual por Sistema 5 | SELTIR S.A.
Interruptores automáticos para sobrecorrientes | HAGER | NC106 | Interruptor Magnetotérmico | 240/415 | 1P | 6 | 10 | C | N/A | N/A | N/A | III-0633 | Sistema 5 - Guía ISO-IEC 67 | Control anual por Sistema 5 | SELTIR S.A.
Interruptores automáticos para sobrecorrientes | HAGER | NC110 | Interruptor Magnetotérmico | 240/415 | 1P | 10 | 10 | C | N/A | N/A | N/A | III-0633 | Sistema 5 - Guía ISO-IEC 67 | Control anual por Sistema 5 | SELTIR S.A.
Interruptores automáticos para sobrecorrientes | HAGER | NC113 | Interruptor Magnetotérmico | 240/415 | 1P | 13 | 10 | C | N/A | N/A | N/A | III-0633 | Sistema 5 - Guía ISO-IEC 67 | Control anual por Sistema 5 | SELTIR S.A.
Interruptores automáticos para sobrecorrientes | HAGER | NC115 | Interruptor Magnetotérmico | 240/415 | 1P | 15 | 10 | C | N/A | N/A | N/A | III-0633 | Sistema 5 - Guía ISO-IEC 67 | Control anual por Sistema 5 | SELTIR S.A.
Interruptores automáticos para sobrecorrientes | HAGER | NC116 | Interruptor Magnetotérmico | 240/415 | 1P | 16 | 10 | C | N/A | N/A | N/A | III-0633 | Sistema 5 - Guía ISO-IEC 67 | Control anual por Sistema 5 | SELTIR S.A.
Interruptores automáticos para sobrecorrientes | HAGER | NC120 | Interruptor Magnetotérmico | 240/415 | 1P | 20 | 10 | C | N/A | N/A | N/A | III-0633 | Sistema 5 - Guía ISO-IEC 67 | Control anual por Sistema 5 | SELTIR S.A.
Interruptores automáticos para sobrecorrientes | HAGER | NC125 | Interruptor Magnetotérmico | 240/415 | 1P | 25 | 10 | C | N/A | N/A | N/A | III-0633 | Sistema 5 - Guía ISO-IEC 67 | Control anual por Sistema 5 | SELTIR S.A.
Interruptores automáticos para sobrecorrientes | HAGER | NC132 | Interruptor Magnetotérmico | 240/415 | 1P | 32 | 10 | C | N/A | N/A | N/A | III-0633 | Sistema 5 - Guía ISO-IEC 67 | Control anual por Sistema 5 | SELTIR S.A.
Interruptores automáticos para sobrecorrientes | HAGER | NC140 | Interruptor Magnetotérmico | 240/415 | 1P | 40 | 10 | C | N/A | N/A | N/A | III-0633 | Sistema 5 - Guía ISO-IEC 67 | Control anual por Sistema 5 | SELTIR S.A.
Interruptores automáticos para sobrecorrientes | HAGER | NC150 | Interruptor Magnetotérmico | 240/415 | 1P | 50 | 10 | C | N/A | N/A | N/A | III-0633 | Sistema 5 - Guía ISO-IEC 67 | Control anual por Sistema 5 | SELTIR S.A.
Interruptores automáticos para sobrecorrientes | HAGER | NC163 | Interruptor Magnetotérmico | 240/415 | 1P | 63 | 10 | C | N/A | N/A | N/A | III-0633 | Sistema 5 - Guía ISO-IEC 67 | Control anual por Sistema 5 | SELTIR S.A.
Interruptores automáticos para sobrecorrientes | HAGER | NC200 | Interruptor Magnetotérmico | 240/415 | 2P | 0,5 | 10 | C | N/A | N/A | N/A | III-0633 | Sistema 5 - Guía ISO-IEC 67 | Control anual por Sistema 5 | SELTIR S.A.
Interruptores automáticos para sobrecorrientes | HAGER | NC201 | Interruptor Magnetotérmico | 240/415 | 2P | 1 | 10 | C | N/A | N/A | N/A | III-0633 | Sistema 5 - Guía ISO-IEC 67 | Control anual por Sistema 5 | SELTIR S.A.
Interruptores automáticos para sobrecorrientes | HAGER | NC202 | Interruptor Magnetotérmico | 240/415 | 2P | 2 | 10 | C | N/A | N/A | N/A | III-0633 | Sistema 5 - Guía ISO-IEC 67 | Control anual por Sistema 5 | SELTIR S.A.
Interruptores automáticos para sobrecorrientes | HAGER | NC203 | Interruptor Magnetotérmico | 240/415 | 2P | 3 | 10 | C | N/A | N/A | N/A | III-0633 | Sistema 5 - Guía ISO-IEC 67 | Control anual por Sistema 5 | SELTIR S.A.
Interruptores automáticos para sobrecorrientes | HAGER | NC204 | Interruptor Magnetotérmico | 240/415 | 2P | 4 | 10 | C | N/A | N/A | N/A | III-0633 | Sistema 5 - Guía ISO-IEC 67 | Control anual por Sistema 5 | SELTIR S.A.
Interruptores automáticos para sobrecorrientes | HAGER | NC206 | Interruptor Magnetotérmico | 240/415 | 2P | 6 | 10 | C | N/A | N/A | N/A | III-0633 | Sistema 5 - Guía ISO-IEC 67 | Control anual por Sistema 5 | SELTIR S.A.
Interruptores automáticos para sobrecorrientes | HAGER | NC210 | Interruptor Magnetotérmico | 240/415 | 2P | 10 | 10 | C | N/A | N/A | N/A | III-0633 | Sistema 5 - Guía ISO-IEC 67 | Control anual por Sistema 5 | SELTIR S.A.
Interruptores automáticos para sobrecorrientes | HAGER | NC213 | Interruptor Magnetotérmico | 240/415 | 2P | 13 | 10 | C | N/A | N/A | N/A | III-0633 | Sistema 5 - Guía ISO-IEC 67 | Control anual por Sistema 5 | SELTIR S.A.
Interruptores automáticos para sobrecorrientes | HAGER | NC215 | Interruptor Magnetotérmico | 240/415 | 2P | 15 | 10 | C | N/A | N/A | N/A | III-0633 | Sistema 5 - Guía ISO-IEC 67 | Control anual por Sistema 5 | SELTIR S.A.
Interruptores automáticos para sobrecorrientes | HAGER | NC216 | Interruptor Magnetotérmico | 240/415 | 2P | 16 | 10 | C | N/A | N/A | N/A | III-0633 | Sistema 5 - Guía ISO-IEC 67 | Control anual por Sistema 5 | SELTIR S.A.
Interruptores automáticos para sobrecorrientes | HAGER | NC220 | Interruptor Magnetotérmico | 240/415 | 2P | 20 | 10 | C | N/A | N/A | N/A | III-0633 | Sistema 5 - Guía ISO-IEC 67 | Control anual por Sistema 5 | SELTIR S.A.
Interruptores automáticos para sobrecorrientes | HAGER | NC225 | Interruptor Magnetotérmico | 240/415 | 2P | 25 | 10 | C | N/A | N/A | N/A | III-0633 | Sistema 5 - Guía ISO-IEC 67 | Control anual por Sistema 5 | SELTIR S.A.
Interruptores automáticos para sobrecorrientes | HAGER | NC232 | Interruptor Magnetotérmico | 240/415 | 2P | 32 | 10 | C | N/A | N/A | N/A | III-0633 | Sistema 5 - Guía ISO-IEC 67 | Control anual por Sistema 5 | SELTIR S.A.
Interruptores automáticos para sobrecorrientes | HAGER | NC240 | Interruptor Magnetotérmico | 240/415 | 2P | 40 | 10 | C | N/A | N/A | N/A | III-0633 | Sistema 5 - Guía ISO-IEC 67 | Control anual por Sistema 5 | SELTIR S.A.
Interruptores automáticos para sobrecorrientes | HAGER | NC250 | Interruptor Magnetotérmico | 240/415 | 2P | 50 | 10 | C | N/A | N/A | N/A | III-0633 | Sistema 5 - Guía ISO-IEC 67 | Control anual por Sistema 5 | SELTIR S.A.
Interruptores automáticos para sobrecorrientes | HAGER | NC263 | Interruptor Magnetotérmico | 240/415 | 2P | 63 | 10 | C | N/A | N/A | N/A | III-0633 | Sistema 5 - Guía ISO-IEC 67 | Control anual por Sistema 5 | SELTIR S.A.
Interruptores automáticos para sobrecorrientes | HAGER | NC300 | Interruptor Magnetotérmico | 240/415 | 3P | 0,5 | 10 | C | N/A | N/A | N/A | III-0633 | Sistema 5 - Guía ISO-IEC 67 | Control anual por Sistema 5 | SELTIR S.A.
Interruptores automáticos para sobrecorrientes | HAGER | NC301 | Interruptor Magnetotérmico | 240/415 | 3P | 1 | 10 | C | N/A | N/A | N/A | III-0633 | Sistema 5 - Guía ISO-IEC 67 | Control anual por Sistema 5 | SELTIR S.A.
Interruptores automáticos para sobrecorrientes | HAGER | NC302 | Interruptor Magnetotérmico | 240/415 | 3P | 2 | 10 | C | N/A | N/A | N/A | III-0633 | Sistema 5 - Guía ISO-IEC 67 | Control anual por Sistema 5 | SELTIR S.A.
Interruptores automáticos para sobrecorrientes | HAGER | NC303 | Interruptor Magnetotérmico | 240/415 | 3P | 3 | 10 | C | N/A | N/A | N/A | III-0633 | Sistema 5 - Guía ISO-IEC 67 | Control anual por Sistema 5 | SELTIR S.A.
Interruptores automáticos para sobrecorrientes | HAGER | NC304 | Interruptor Magnetotérmico | 240/415 | 3P | 4 | 10 | C | N/A | N/A | N/A | III-0633 | Sistema 5 - Guía ISO-IEC 67 | Control anual por Sistema 5 | SELTIR S.A.
Interruptores automáticos para sobrecorrientes | HAGER | NC306 | Interruptor Magnetotérmico | 240/415 | 3P | 6 | 10 | C | N/A | N/A | N/A | III-0633 | Sistema 5 - Guía ISO-IEC 67 | Control anual por Sistema 5 | SELTIR S.A.
Interruptores automáticos para sobrecorrientes | HAGER | NC310 | Interruptor Magnetotérmico | 240/415 | 3P | 10 | 10 | C | N/A | N/A | N/A | III-0633 | Sistema 5 - Guía ISO-IEC 67 | Control anual por Sistema 5 | SELTIR S.A.
Interruptores automáticos para sobrecorrientes | HAGER | NC313 | Interruptor Magnetotérmico | 240/415 | 3P | 13 | 10 | C | N/A | N/A | N/A | III-0633 | Sistema 5 - Guía ISO-IEC 67 | Control anual por Sistema 5 | SELTIR S.A.
Interruptores automáticos para sobrecorrientes | HAGER | NC315 | Interruptor Magnetotérmico | 240/415 | 3P | 15 | 10 | C | N/A | N/A | N/A | III-0633 | Sistema 5 - Guía ISO-IEC 67 | Control anual por Sistema 5 | SELTIR S.A.
Interruptores automáticos para sobrecorrientes | HAGER | NC316 | Interruptor Magnetotérmico | 240/415 | 3P | 16 | 10 | C | N/A | N/A | N/A | III-0633 | Sistema 5 - Guía ISO-IEC 67 | Control anual por Sistema 5 | SELTIR S.A.
Interruptores automáticos para sobrecorrientes | HAGER | NC320 | Interruptor Magnetotérmico | 240/415 | 3P | 20 | 10 | C | N/A | N/A | N/A | III-0633 | Sistema 5 - Guía ISO-IEC 67 | Control anual por Sistema 5 | SELTIR S.A.
Interruptores automáticos para sobrecorrientes | HAGER | NC325 | Interruptor Magnetotérmico | 240/415 | 3P | 25 | 10 | C | N/A | N/A | N/A | III-0633 | Sistema 5 - Guía ISO-IEC 67 | Control anual por Sistema 5 | SELTIR S.A.
Interruptores automáticos para sobrecorrientes | HAGER | NC332 | Interruptor Magnetotérmico | 240/415 | 3P | 32 | 10 | C | N/A | N/A | N/A | III-0633 | Sistema 5 - Guía ISO-IEC 67 | Control anual por Sistema 5 | SELTIR S.A.
Interruptores automáticos para sobrecorrientes | HAGER | NC340 | Interruptor Magnetotérmico | 240/415 | 3P | 40 | 10 | C | N/A | N/A | N/A | III-0633 | Sistema 5 - Guía ISO-IEC 67 | Control anual por Sistema 5 | SELTIR S.A.
Interruptores automáticos para sobrecorrientes | HAGER | NC350 | Interruptor Magnetotérmico | 240/415 | 3P | 50 | 10 | C | N/A | N/A | N/A | III-0633 | Sistema 5 - Guía ISO-IEC 67 | Control anual por Sistema 5 | SELTIR S.A.
Interruptores automáticos para sobrecorrientes | HAGER | NC363 | Interruptor Magnetotérmico | 240/415 | 3P | 63 | 10 | C | N/A | N/A | N/A | III-0633 | Sistema 5 - Guía ISO-IEC 67 | Control anual por Sistema 5 | SELTIR S.A.
Interruptores automáticos para sobrecorrientes | HAGER | NC400 | Interruptor Magnetotérmico | 240/415 | 4P | 0,5 | 10 | C | N/A | N/A | N/A | III-0633 | Sistema 5 - Guía ISO-IEC 67 | Control anual por Sistema 5 | SELTIR S.A.
Interruptores automáticos para sobrecorrientes | HAGER | NC401 | Interruptor Magnetotérmico | 240/415 | 4P | 1 | 10 | C | N/A | N/A | N/A | III-0633 | Sistema 5 - Guía ISO-IEC 67 | Control anual por Sistema 5 | SELTIR S.A.
Interruptores automáticos para sobrecorrientes | HAGER | NC402 | Interruptor Magnetotérmico | 240/415 | 4P | 2 | 10 | C | N/A | N/A | N/A | III-0633 | Sistema 5 - Guía ISO-IEC 67 | Control anual por Sistema 5 | SELTIR S.A.
Interruptores automáticos para sobrecorrientes | HAGER | NC403 | Interruptor Magnetotérmico | 240/415 | 4P | 3 | 10 | C | N/A | N/A | N/A | III-0633 | Sistema 5 - Guía ISO-IEC 67 | Control anual por Sistema 5 | SELTIR S.A.
Interruptores automáticos para sobrecorrientes | HAGER | NC404 | Interruptor Magnetotérmico | 240/415 | 4P | 4 | 10 | C | N/A | N/A | N/A | III-0633 | Sistema 5 - Guía ISO-IEC 67 | Control anual por Sistema 5 | SELTIR S.A.
Interruptores automáticos para sobrecorrientes | HAGER | NC406 | Interruptor Magnetotérmico | 240/415 | 4P | 6 | 10 | C | N/A | N/A | N/A | III-0633 | Sistema 5 - Guía ISO-IEC 67 | Control anual por Sistema 5 | SELTIR S.A.
Interruptores automáticos para sobrecorrientes | HAGER | NC410 | Interruptor Magnetotérmico | 240/415 | 4P | 10 | 10 | C | N/A | N/A | N/A | III-0633 | Sistema 5 - Guía ISO-IEC 67 | Control anual por Sistema 5 | SELTIR S.A.
Interruptores automáticos para sobrecorrientes | HAGER | NC413 | Interruptor Magnetotérmico | 240/415 | 4P | 13 | 10 | C | N/A | N/A | N/A | III-0633 | Sistema 5 - Guía ISO-IEC 67 | Control anual por Sistema 5 | SELTIR S.A.
Interruptores automáticos para sobrecorrientes | HAGER | NC415 | Interruptor Magnetotérmico | 240/415 | 4P | 15 | 10 | C | N/A | N/A | N/A | III-0633 | Sistema 5 - Guía ISO-IEC 67 | Control anual por Sistema 5 | SELTIR S.A.
Interruptores automáticos para sobrecorrientes | HAGER | NC416 | Interruptor Magnetotérmico | 240/415 | 4P | 16 | 10 | C | N/A | N/A | N/A | III-0633 | Sistema 5 - Guía ISO-IEC 67 | Control anual por Sistema 5 | SELTIR S.A.
Interruptores automáticos para sobrecorrientes | HAGER | NC420 | Interruptor Magnetotérmico | 240/415 | 4P | 20 | 10 | C | N/A | N/A | N/A | III-0633 | Sistema 5 - Guía ISO-IEC 67 | Control anual por Sistema 5 | SELTIR S.A.
Interruptores automáticos para sobrecorrientes | HAGER | NC425 | Interruptor Magnetotérmico | 240/415 | 4P | 25 | 10 | C | N/A | N/A | N/A | III-0633 | Sistema 5 - Guía ISO-IEC 67 | Control anual por Sistema 5 | SELTIR S.A.
Interruptores automáticos para sobrecorrientes | HAGER | NC432 | Interruptor Magnetotérmico | 240/415 | 4P | 32 | 10 | C | N/A | N/A | N/A | III-0633 | Sistema 5 - Guía ISO-IEC 67 | Control anual por Sistema 5 | SELTIR S.A.
Interruptores automáticos para sobrecorrientes | HAGER | NC440 | Interruptor Magnetotérmico | 240/415 | 4P | 40 | 10 | C | N/A | N/A | N/A | III-0633 | Sistema 5 - Guía ISO-IEC 67 | Control anual por Sistema 5 | SELTIR S.A.
Interruptores automáticos para sobrecorrientes | HAGER | NC450 | Interruptor Magnetotérmico | 240/415 | 4P | 50 | 10 | C | N/A | N/A | N/A | III-0633 | Sistema 5 - Guía ISO-IEC 67 | Control anual por Sistema 5 | SELTIR S.A.
Interruptores automáticos para sobrecorrientes | HAGER | NC463 | Interruptor Magnetotérmico | 240/415 | 4P | 63 | 10 | C | N/A | N/A | N/A | III-0633 | Sistema 5 - Guía ISO-IEC 67 | Control anual por Sistema 5 | SELTIR S.A.
Interruptores automáticos para sobrecorrientes | HAGER | NC500 | Interruptor Magnetotérmico | 240/415 | 1P+N | 0,5 | 10 | C | N/A | N/A | N/A | III-0633 | Sistema 5 - Guía ISO-IEC 67 | Control anual por Sistema 5 | SELTIR S.A.
Interruptores automáticos para sobrecorrientes | HAGER | NC501 | Interruptor Magnetotérmico | 240/415 | 1P+N | 1 | 10 | C | N/A | N/A | N/A | III-0633 | Sistema 5 - Guía ISO-IEC 67 | Control anual por Sistema 5 | SELTIR S.A.
Interruptores automáticos para sobrecorrientes | HAGER | NC502 | Interruptor Magnetotérmico | 240/415 | 1P+N | 2 | 10 | C | N/A | N/A | N/A | III-0633 | Sistema 5 - Guía ISO-IEC 67 | Control anual por Sistema 5 | SELTIR S.A.
Interruptores automáticos para sobrecorrientes | HAGER | NC503 | Interruptor Magnetotérmico | 240/415 | 1P+N | 3 | 10 | C | N/A | N/A | N/A | III-0633 | Sistema 5 - Guía ISO-IEC 67 | Control anual por Sistema 5 | SELTIR S.A.
Interruptores automáticos para sobrecorrientes | HAGER | NC504 | Interruptor Magnetotérmico | 240/415 | 1P+N | 4 | 10 | C | N/A | N/A | N/A | III-0633 | Sistema 5 - Guía ISO-IEC 67 | Control anual por Sistema 5 | SELTIR S.A.
Interruptores automáticos para sobrecorrientes | HAGER | NC506 | Interruptor Magnetotérmico | 240/415 | 1P+N | 6 | 10 | C | N/A | N/A | N/A | III-0633 | Sistema 5 - Guía ISO-IEC 67 | Control anual por Sistema 5 | SELTIR S.A.
Interruptores automáticos para sobrecorrientes | HAGER | NC510 | Interruptor Magnetotérmico | 240/415 | 1P+N | 10 | 10 | C | N/A | N/A | N/A | III-0633 | Sistema 5 - Guía ISO-IEC 67 | Control anual por Sistema 5 | SELTIR S.A.
Interruptores automáticos para sobrecorrientes | HAGER | NC513 | Interruptor Magnetotérmico | 240/415 | 1P+N | 13 | 10 | C | N/A | N/A | N/A | III-0633 | Sistema 5 - Guía ISO-IEC 67 | Control anual por Sistema 5 | SELTIR S.A.
Interruptores automáticos para sobrecorrientes | HAGER | NC515 | Interruptor Magnetotérmico | 240/415 | 1P+N | 15 | 10 | C | N/A | N/A | N/A | III-0633 | Sistema 5 - Guía ISO-IEC 67 | Control anual por Sistema 5 | SELTIR S.A.
Interruptores automáticos para sobrecorrientes | HAGER | NC516 | Interruptor Magnetotérmico | 240/415 | 1P+N | 16 | 10 | C | N/A | N/A | N/A | III-0633 | Sistema 5 - Guía ISO-IEC 67 | Control anual por Sistema 5 | SELTIR S.A.
Interruptores automáticos para sobrecorrientes | HAGER | NC520 | Interruptor Magnetotérmico | 240/415 | 1P+N | 20 | 10 | C | N/A | N/A | N/A | III-0633 | Sistema 5 - Guía ISO-IEC 67 | Control anual por Sistema 5 | SELTIR S.A.
Interruptores automáticos para sobrecorrientes | HAGER | NC525 | Interruptor Magnetotérmico | 240/415 | 1P+N | 25 | 10 | C | N/A | N/A | N/A | III-0633 | Sistema 5 - Guía ISO-IEC 67 | Control anual por Sistema 5 | SELTIR S.A.
Interruptores automáticos para sobrecorrientes | HAGER | NC532 | Interruptor Magnetotérmico | 240/415 | 1P+N | 32 | 10 | C | N/A | N/A | N/A | III-0633 | Sistema 5 - Guía ISO-IEC 67 | Control anual por Sistema 5 | SELTIR S.A.
Interruptores automáticos para sobrecorrientes | HAGER | NC540 | Interruptor Magnetotérmico | 240/415 | 1P+N | 40 | 10 | C | N/A | N/A | N/A | III-0633 | Sistema 5 - Guía ISO-IEC 67 | Control anual por Sistema 5 | SELTIR S.A.
Interruptores automáticos para sobrecorrientes | HAGER | NC550 | Interruptor Magnetotérmico | 240/415 | 1P+N | 50 | 10 | C | N/A | N/A | N/A | III-0633 | Sistema 5 - Guía ISO-IEC 67 | Control anual por Sistema 5 | SELTIR S.A.
Interruptores automáticos para sobrecorrientes | HAGER | NC563 | Interruptor Magnetotérmico | 240/415 | 1P+N | 63 | 10 | C | N/A | N/A | N/A | III-0633 | Sistema 5 - Guía ISO-IEC 67 | Control anual por Sistema 5 | SELTIR S.A.
Interruptores automáticos para sobrecorrientes | HAGER | NC600 | Interruptor Magnetotérmico | 240/415 | 3P+N | 0,5 | 10 | C | N/A | N/A | N/A | III-0633 | Sistema 5 - Guía ISO-IEC 67 | Control anual por Sistema 5 | SELTIR S.A.
Interruptores automáticos para sobrecorrientes | HAGER | NC601 | Interruptor Magnetotérmico | 240/415 | 3P+N | 1 | 10 | C | N/A | N/A | N/A | III-0633 | Sistema 5 - Guía ISO-IEC 67 | Control anual por Sistema 5 | SELTIR S.A.
Interruptores automáticos para sobrecorrientes | HAGER | NC602 | Interruptor Magnetotérmico | 240/415 | 3P+N | 2 | 10 | C | N/A | N/A | N/A | III-0633 | Sistema 5 - Guía ISO-IEC 67 | Control anual por Sistema 5 | SELTIR S.A.
Interruptores automáticos para sobrecorrientes | HAGER | NC603 | Interruptor Magnetotérmico | 240/415 | 3P+N | 3 | 10 | C | N/A | N/A | N/A | III-0633 | Sistema 5 - Guía ISO-IEC 67 | Control anual por Sistema 5 | SELTIR S.A.
Interruptores automáticos para sobrecorrientes | HAGER | NC604 | Interruptor Magnetotérmico | 240/415 | 3P+N | 4 | 10 | C | N/A | N/A | N/A | III-0633 | Sistema 5 - Guía ISO-IEC 67 | Control anual por Sistema 5 | SELTIR S.A.
Interruptores automáticos para sobrecorrientes | HAGER | NC606 | Interruptor Magnetotérmico | 240/415 | 3P+N | 6 | 10 | C | N/A | N/A | N/A | III-0633 | Sistema 5 - Guía ISO-IEC 67 | Control anual por Sistema 5 | SELTIR S.A.
Interruptores automáticos para sobrecorrientes | HAGER | NC610 | Interruptor Magnetotérmico | 240/415 | 3P+N | 10 | 10 | C | N/A | N/A | N/A | III-0633 | Sistema 5 - Guía ISO-IEC 67 | Control anual por Sistema 5 | SELTIR S.A.
Interruptores automáticos para sobrecorrientes | HAGER | NC613 | Interruptor Magnetotérmico | 240/415 | 3P+N | 13 | 10 | C | N/A | N/A | N/A | III-0633 | Sistema 5 - Guía ISO-IEC 67 | Control anual por Sistema 5 | SELTIR S.A.
Interruptores automáticos para sobrecorrientes | HAGER | NC615 | Interruptor Magnetotérmico | 240/415 | 3P+N | 15 | 10 | C | N/A | N/A | N/A | III-0633 | Sistema 5 - Guía ISO-IEC 67 | Control anual por Sistema 5 | SELTIR S.A.
Interruptores automáticos para sobrecorrientes | HAGER | NC616 | Interruptor Magnetotérmico | 240/415 | 3P+N | 16 | 10 | C | N/A | N/A | N/A | III-0633 | Sistema 5 - Guía ISO-IEC 67 | Control anual por Sistema 5 | SELTIR S.A.
Interruptores automáticos para sobrecorrientes | HAGER | NC620 | Interruptor Magnetotérmico | 240/415 | 3P+N | 20 | 10 | C | N/A | N/A | N/A | III-0633 | Sistema 5 - Guía ISO-IEC 67 | Control anual por Sistema 5 | SELTIR S.A.
Interruptores automáticos para sobrecorrientes | HAGER | NC625 | Interruptor Magnetotérmico | 240/415 | 3P+N | 25 | 10 | C | N/A | N/A | N/A | III-0633 | Sistema 5 - Guía ISO-IEC 67 | Control anual por Sistema 5 | SELTIR S.A.
Interruptores automáticos para sobrecorrientes | HAGER | NC632 | Interruptor Magnetotérmico | 240/415 | 3P+N | 32 | 10 | C | N/A | N/A | N/A | III-0633 | Sistema 5 - Guía ISO-IEC 67 | Control anual por Sistema 5 | SELTIR S.A.
Interruptores automáticos para sobrecorrientes | HAGER | NC640 | Interruptor Magnetotérmico | 240/415 | 3P+N | 40 | 10 | C | N/A | N/A | N/A | III-0633 | Sistema 5 - Guía ISO-IEC 67 | Control anual por Sistema 5 | SELTIR S.A.
Interruptores automáticos para sobrecorrientes | HAGER | NC650 | Interruptor Magnetotérmico | 240/415 | 3P+N | 50 | 10 | C | N/A | N/A | N/A | III-0633 | Sistema 5 - Guía ISO-IEC 67 | Control anual por Sistema 5 | SELTIR S.A.
Interruptores automáticos para sobrecorrientes | HAGER | NC663 | Interruptor Magnetotérmico | 240/415 | 3P+N | 63 | 10 | C | N/A | N/A | N/A | III-0633 | Sistema 5 - Guía ISO-IEC 67 | Control anual por Sistema 5 | SELTIR S.A.
Interruptores automáticos para sobrecorrientes | HAGER | NC700 | Interruptor Magnetotérmico | 240/415 | 1P+N | 0,5 | 10 | C | N/A | N/A | N/A | III-0633 | Sistema 5 - Guía ISO-IEC 67 | Control anual por Sistema 5 | SELTIR S.A.
Interruptores automáticos para sobrecorrientes | HAGER | NC701 | Interruptor Magnetotérmico | 240/415 | 1P+N | 1 | 10 | C | N/A | N/A | N/A | III-0633 | Sistema 5 - Guía ISO-IEC 67 | Control anual por Sistema 5 | SELTIR S.A.
Interruptores automáticos para sobrecorrientes | HAGER | NC702 | Interruptor Magnetotérmico | 240/415 | 1P+N | 2 | 10 | C | N/A | N/A | N/A | III-0633 | Sistema 5 - Guía ISO-IEC 67 | Control anual por Sistema 5 | SELTIR S.A.
Interruptores automáticos para sobrecorrientes | HAGER | NC703 | Interruptor Magnetotérmico | 240/415 | 1P+N | 3 | 10 | C | N/A | N/A | N/A | III-0633 | Sistema 5 - Guía ISO-IEC 67 | Control anual por Sistema 5 | SELTIR S.A.
Interruptores automáticos para sobrecorrientes | HAGER | NC704 | Interruptor Magnetotérmico | 240/415 | 1P+N | 4 | 10 | C | N/A | N/A | N/A | III-0633 | Sistema 5 - Guía ISO-IEC 67 | Control anual por Sistema 5 | SELTIR S.A.
Interruptores automáticos para sobrecorrientes | HAGER | NC706 | Interruptor Magnetotérmico | 240/415 | 1P+N | 6 | 10 | C | N/A | N/A | N/A | III-0633 | Sistema 5 - Guía ISO-IEC 67 | Control anual por Sistema 5 | SELTIR S.A.
Interruptores automáticos para sobrecorrientes | HAGER | NC710 | Interruptor Magnetotérmico | 240/415 | 1P+N | 10 | 10 | C | N/A | N/A | N/A | III-0633 | Sistema 5 - Guía ISO-IEC 67 | Control anual por Sistema 5 | SELTIR S.A.
Interruptores automáticos para sobrecorrientes | HAGER | NC713 | Interruptor Magnetotérmico | 240/415 | 1P+N | 13 | 10 | C | N/A | N/A | N/A | III-0633 | Sistema 5 - Guía ISO-IEC 67 | Control anual por Sistema 5 | SELTIR S.A.
Interruptores automáticos para sobrecorrientes | HAGER | NC715 | Interruptor Magnetotérmico | 240/415 | 1P+N | 15 | 10 | C | N/A | N/A | N/A | III-0633 | Sistema 5 - Guía ISO-IEC 67 | Control anual por Sistema 5 | SELTIR S.A.
Interruptores automáticos para sobrecorrientes | HAGER | NC716 | Interruptor Magnetotérmico | 240/415 | 1P+N | 16 | 10 | C | N/A | N/A | N/A | III-0633 | Sistema 5 - Guía ISO-IEC 67 | Control anual por Sistema 5 | SELTIR S.A.
Interruptores automáticos para sobrecorrientes | HAGER | NC720 | Interruptor Magnetotérmico | 240/415 | 1P+N | 20 | 10 | C | N/A | N/A | N/A | III-0633 | Sistema 5 - Guía ISO-IEC 67 | Control anual por Sistema 5 | SELTIR S.A.
Interruptores automáticos para sobrecorrientes | HAGER | NC725 | Interruptor Magnetotérmico | 240/415 | 1P+N | 25 | 10 | C | N/A | N/A | N/A | III-0633 | Sistema 5 - Guía ISO-IEC 67 | Control anual por Sistema 5 | SELTIR S.A.
Interruptores automáticos para sobrecorrientes | HAGER | NC732 | Interruptor Magnetotérmico | 240/415 | 1P+N | 32 | 10 | C | N/A | N/A | N/A | III-0633 | Sistema 5 - Guía ISO-IEC 67 | Control anual por Sistema 5 | SELTIR S.A.
Interruptores automáticos para sobrecorrientes | HAGER | NC740 | Interruptor Magnetotérmico | 240/415 | 1P+N | 40 | 10 | C | N/A | N/A | N/A | III-0633 | Sistema 5 - Guía ISO-IEC 67 | Control anual por Sistema 5 | SELTIR S.A.
Interruptores automáticos para sobrecorrientes | HAGER | NC750 | Interruptor Magnetotérmico | 240/415 | 1P+N | 50 | 10 | C | N/A | N/A | N/A | III-0633 | Sistema 5 - Guía ISO-IEC 67 | Control anual por Sistema 5 | SELTIR S.A.
Interruptores automáticos para sobrecorrientes | HAGER | NC763 | Interruptor Magnetotérmico | 240/415 | 1P+N | 63 | 10 | C | N/A | N/A | N/A | III-0633 | Sistema 5 - Guía ISO-IEC 67 | Control anual por Sistema 5 | SELTIR S.A.
Interruptores automáticos para sobrecorrientes | HAGER | NC800 | Interruptor Magnetotérmico | 240/415 | 3P+N | 0,5 | 10 | C | N/A | N/A | N/A | III-0633 | Sistema 5 - Guía ISO-IEC 67 | Control anual por Sistema 5 | SELTIR S.A.
Interruptores automáticos para sobrecorrientes | HAGER | NC801 | Interruptor Magnetotérmico | 240/415 | 3P+N | 1 | 10 | C | N/A | N/A | N/A | III-0633 | Sistema 5 - Guía ISO-IEC 67 | Control anual por Sistema 5 | SELTIR S.A.
Interruptores automáticos para sobrecorrientes | HAGER | NC802 | Interruptor Magnetotérmico | 240/415 | 3P+N | 2 | 10 | C | N/A | N/A | N/A | III-0633 | Sistema 5 - Guía ISO-IEC 67 | Control anual por Sistema 5 | SELTIR S.A.
Interruptores automáticos para sobrecorrientes | HAGER | NC803 | Interruptor Magnetotérmico | 240/415 | 3P+N | 3 | 10 | C | N/A | N/A | N/A | III-0633 | Sistema 5 - Guía ISO-IEC 67 | Control anual por Sistema 5 | SELTIR S.A.
Interruptores automáticos para sobrecorrientes | HAGER | NC804 | Interruptor Magnetotérmico | 240/415 | 3P+N | 4 | 10 | C | N/A | N/A | N/A | III-0633 | Sistema 5 - Guía ISO-IEC 67 | Control anual por Sistema 5 | SELTIR S.A.
Interruptores automáticos para sobrecorrientes | HAGER | NC806 | Interruptor Magnetotérmico | 240/415 | 3P+N | 6 | 10 | C | N/A | N/A | N/A | III-0633 | Sistema 5 - Guía ISO-IEC 67 | Control anual por Sistema 5 | SELTIR S.A.
Interruptores automáticos para sobrecorrientes | HAGER | NC810 | Interruptor Magnetotérmico | 240/415 | 3P+N | 10 | 10 | C | N/A | N/A | N/A | III-0633 | Sistema 5 - Guía ISO-IEC 67 | Control anual por Sistema 5 | SELTIR S.A.
Interruptores automáticos para sobrecorrientes | HAGER | NC813 | Interruptor Magnetotérmico | 240/415 | 3P+N | 13 | 10 | C | N/A | N/A | N/A | III-0633 | Sistema 5 - Guía ISO-IEC 67 | Control anual por Sistema 5 | SELTIR S.A.
Interruptores automáticos para sobrecorrientes | HAGER | NC815 | Interruptor Magnetotérmico | 240/415 | 3P+N | 15 | 10 | C | N/A | N/A | N/A | III-0633 | Sistema 5 - Guía ISO-IEC 67 | Control anual por Sistema 5 | SELTIR S.A.
Interruptores automáticos para sobrecorrientes | HAGER | NC816 | Interruptor Magnetotérmico | 240/415 | 3P+N | 16 | 10 | C | N/A | N/A | N/A | III-0633 | Sistema 5 - Guía ISO-IEC 67 | Control anual por Sistema 5 | SELTIR S.A.
Interruptores automáticos para sobrecorrientes | HAGER | NC820 | Interruptor Magnetotérmico | 240/415 | 3P+N | 20 | 10 | C | N/A | N/A | N/A | III-0633 | Sistema 5 - Guía ISO-IEC 67 | Control anual por Sistema 5 | SELTIR S.A.
Interruptores automáticos para sobrecorrientes | HAGER | NC825 | Interruptor Magnetotérmico | 240/415 | 3P+N | 25 | 10 | C | N/A | N/A | N/A | III-0633 | Sistema 5 - Guía ISO-IEC 67 | Control anual por Sistema 5 | SELTIR S.A.
Interruptores automáticos para sobrecorrientes | HAGER | NC832 | Interruptor Magnetotérmico | 240/415 | 3P+N | 32 | 10 | C | N/A | N/A | N/A | III-0633 | Sistema 5 - Guía ISO-IEC 67 | Control anual por Sistema 5 | SELTIR S.A.
Interruptores automáticos para sobrecorrientes | HAGER | NC840 | Interruptor Magnetotérmico | 240/415 | 3P+N | 40 | 10 | C | N/A | N/A | N/A | III-0633 | Sistema 5 - Guía ISO-IEC 67 | Control anual por Sistema 5 | SELTIR S.A.
Interruptores automáticos para sobrecorrientes | HAGER | NC850 | Interruptor Magnetotérmico | 240/415 | 3P+N | 50 | 10 | C | N/A | N/A | N/A | III-0633 | Sistema 5 - Guía ISO-IEC 67 | Control anual por Sistema 5 | SELTIR S.A.
Interruptores automáticos para sobrecorrientes | HAGER | NC863 | Interruptor Magnetotérmico | 240/415 | 3P+N | 63 | 10 | C | N/A | N/A | N/A | III-0633 | Sistema 5 - Guía ISO-IEC 67 | Control anual por Sistema 5 | SELTIR S.A.
Interruptores diferenciales sin prot.sobrecorr. ID | HAGER | CD280M | Interruptor diferencial | 240 | 1P+N | 80 | N/A | AC | 30 | N/A | N/A | III-0634 | Sistema 5 - Guía ISO-IEC 67 | Control anual por Sistema 5 | SELTIR S.A.
Interruptores diferenciales sin prot.sobrecorr. ID | HAGER | CD284M | Interruptor diferencial | 240 | 1P+N | 100 | N/A | AC | 30 | N/A | N/A | III-0634 | Sistema 5 - Guía ISO-IEC 67 | Control anual por Sistema 5 | SELTIR S.A.
Interruptores diferenciales sin prot.sobrecorr. ID | HAGER | CD480M | Interruptor diferencial | 240/415 | 3P+N | 80 | N/A | AC | 30 | N/A | N/A | III-0634 | Sistema 5 - Guía ISO-IEC 67 | Control anual por Sistema 5 | SELTIR S.A.
Interruptores diferenciales sin prot.sobrecorr. ID | HAGER | CD484M | Interruptor diferencial | 240/415 | 3P+N | 100 | N/A | AC | 30 | N/A | N/A | III-0634 | Sistema 5 - Guía ISO-IEC 67 | Control anual por Sistema 5 | SELTIR S.A.
Interruptores diferenciales sin prot.sobrecorr. ID | HAGER | CE280M | Interruptor diferencial | 240 | 1P+N | 80 | N/A | AC | 100 | N/A | N/A | III-0634 | Sistema 5 - Guía ISO-IEC 67 | Control anual por Sistema 5 | SELTIR S.A.
Interruptores diferenciales sin prot.sobrecorr. ID | HAGER | CE284M | Interruptor diferencial | 240 | 1P+N | 100 | N/A | AC | 100 | N/A | N/A | III-0634 | Sistema 5 - Guía ISO-IEC 67 | Control anual por Sistema 5 | SELTIR S.A.
Interruptores diferenciales sin prot.sobrecorr. ID | HAGER | CE480M | Interruptor diferencial | 240/415 | 3P+N | 80 | N/A | AC | 100 | N/A | N/A | III-0634 | Sistema 5 - Guía ISO-IEC 67 | Control anual por Sistema 5 | SELTIR S.A.
Interruptores diferenciales sin prot.sobrecorr. ID | HAGER | CE484M | Interruptor diferencial | 240/415 | 3P+N | 100 | N/A | AC | 100 | N/A | N/A | III-0634 | Sistema 5 - Guía ISO-IEC 67 | Control anual por Sistema 5 | SELTIR S.A.
Interruptores diferenciales sin prot.sobrecorr. ID | HAGER | CF280M | Interruptor diferencial | 240 | 1P+N | 80 | N/A | AC | 300 | N/A | N/A | III-0634 | Sistema 5 - Guía ISO-IEC 67 | Control anual por Sistema 5 | SELTIR S.A.
Interruptores diferenciales sin prot.sobrecorr. ID | HAGER | CF284M | Interruptor diferencial | 240 | 1P+N | 100 | N/A | AC | 300 | N/A | N/A | III-0634 | Sistema 5 - Guía ISO-IEC 67 | Control anual por Sistema 5 | SELTIR S.A.
Interruptores diferenciales sin prot.sobrecorr. ID | HAGER | CF480M | Interruptor diferencial | 240/415 | 3P+N | 80 | N/A | AC | 300 | N/A | N/A | III-0634 | Sistema 5 - Guía ISO-IEC 67 | Control anual por Sistema 5 | SELTIR S.A.
Interruptores diferenciales sin prot.sobrecorr. ID | HAGER | CF484M | Interruptor diferencial | 240/415 | 3P+N | 100 | N/A | AC | 300 | N/A | N/A | III-0634 | Sistema 5 - Guía ISO-IEC 67 | Control anual por Sistema 5 | SELTIR S.A.
Interruptores diferenciales sin prot.sobrecorr. ID | HAGER | CG280M | Interruptor diferencial | 240 | 1P+N | 80 | N/A | AC | 500 | N/A | N/A | III-0634 | Sistema 5 - Guía ISO-IEC 67 | Control anual por Sistema 5 | SELTIR S.A.
Interruptores diferenciales sin prot.sobrecorr. ID | HAGER | CG284M | Interruptor diferencial | 240 | 1P+N | 100 | N/A | AC | 500 | N/A | N/A | III-0634 | Sistema 5 - Guía ISO-IEC 67 | Control anual por Sistema 5 | SELTIR S.A.
Interruptores diferenciales sin prot.sobrecorr. ID | HAGER | CG480M | Interruptor diferencial | 240/415 | 3P+N | 80 | N/A | AC | 500 | N/A | N/A | III-0634 | Sistema 5 - Guía ISO-IEC 67 | Control anual por Sistema 5 | SELTIR S.A.
Interruptores diferenciales sin prot.sobrecorr. ID | HAGER | CG484M | Interruptor diferencial | 240/415 | 3P+N | 100 | N/A | AC | 500 | N/A | N/A | III-0634 | Sistema 5 - Guía ISO-IEC 67 | Control anual por Sistema 5 | SELTIR S.A.
Interruptores diferenciales sin prot.sobrecorr. ID | HAGER | CC217J | Interruptor Diferencial | 230 | 1P+N | 16 | N/A | AC | 10 | N/A | N/A | III-0634 | Sistema 5 - Guía ISO-IEC 67 | Control anual por Sistema 5 | SELTIR S.A.
Interruptores diferenciales sin prot.sobrecorr. ID | HAGER | CD217J | Interruptor Diferencial | 230 | 1P+N | 16 | N/A | AC | 30 | N/A | N/A | III-0634 | Sistema 5 - Guía ISO-IEC 67 | Control anual por Sistema 5 | SELTIR S.A.
Interruptores diferenciales sin prot.sobrecorr. ID | HAGER | CD226J | Interruptor Diferencial | 230 | 1P+N | 25 | N/A | AC | 30 | N/A | N/A | III-0634 | Sistema 5 - Guía ISO-IEC 67 | Control anual por Sistema 5 | SELTIR S.A.
Interruptores diferenciales sin prot.sobrecorr. ID | HAGER | CD241J | Interruptor Diferencial | 230 | 1P+N | 40 | N/A | AC | 30 | N/A | N/A | III-0634 | Sistema 5 - Guía ISO-IEC 67 | Control anual por Sistema 5 | SELTIR S.A.
Interruptores diferenciales sin prot.sobrecorr. ID | HAGER | CD264J | Interruptor Diferencial | 230 | 1P+N | 63 | N/A | AC | 30 | N/A | N/A | III-0634 | Sistema 5 - Guía ISO-IEC 67 | Control anual por Sistema 5 | SELTIR S.A.
Interruptores diferenciales sin prot.sobrecorr. ID | HAGER | CD426J | Interruptor Diferencial | 400 | 3P+N | 25 | N/A | AC | 30 | N/A | N/A | III-0634 | Sistema 5 - Guía ISO-IEC 67 | Control anual por Sistema 5 | SELTIR S.A.
Interruptores diferenciales sin prot.sobrecorr. ID | HAGER | CD441J | Interruptor Diferencial | 400 | 3P+N | 40 | N/A | AC | 30 | N/A | N/A | III-0634 | Sistema 5 - Guía ISO-IEC 67 | Control anual por Sistema 5 | SELTIR S.A.
Interruptores diferenciales sin prot.sobrecorr. ID | HAGER | CD464J | Interruptor Diferencial | 400 | 3P+N | 63 | N/A | AC | 30 | N/A | N/A | III-0634 | Sistema 5 - Guía ISO-IEC 67 | Control anual por Sistema 5 | SELTIR S.A.
Interruptores diferenciales sin prot.sobrecorr. ID | HAGER | CE226J | Interruptor Diferencial | 230 | 1P+N | 25 | N/A | AC | 100 | N/A | N/A | III-0634 | Sistema 5 - Guía ISO-IEC 67 | Control anual por Sistema 5 | SELTIR S.A.
Interruptores diferenciales sin prot.sobrecorr. ID | HAGER | CE241J | Interruptor Diferencial | 230 | 1P+N | 40 | N/A | AC | 100 | N/A | N/A | III-0634 | Sistema 5 - Guía ISO-IEC 67 | Control anual por Sistema 5 | SELTIR S.A.
Interruptores diferenciales sin prot.sobrecorr. ID | HAGER | CE264J | Interruptor Diferencial | 230 | 1P+N | 63 | N/A | AC | 100 | N/A | N/A | III-0634 | Sistema 5 - Guía ISO-IEC 67 | Control anual por Sistema 5 | SELTIR S.A.
Interruptores diferenciales sin prot.sobrecorr. ID | HAGER | CE426J | Interruptor Diferencial | 400 | 3P+N | 25 | N/A | AC | 100 | N/A | N/A | III-0634 | Sistema 5 - Guía ISO-IEC 67 | Control anual por Sistema 5 | SELTIR S.A.
Interruptores diferenciales sin prot.sobrecorr. ID | HAGER | CE441J | Interruptor Diferencial | 400 | 3P+N | 40 | N/A | AC | 100 | N/A | N/A | III-0634 | Sistema 5 - Guía ISO-IEC 67 | Control anual por Sistema 5 | SELTIR S.A.
Interruptores diferenciales sin prot.sobrecorr. ID | HAGER | CE464J | Interruptor Diferencial | 400 | 3P+N | 63 | N/A | AC | 100 | N/A | N/A | III-0634 | Sistema 5 - Guía ISO-IEC 67 | Control anual por Sistema 5 | SELTIR S.A.
Interruptores diferenciales sin prot.sobrecorr. ID | HAGER | CF226J | Interruptor Diferencial | 230 | 1P+N | 25 | N/A | AC | 300 | N/A | N/A | III-0634 | Sistema 5 - Guía ISO-IEC 67 | Control anual por Sistema 5 | SELTIR S.A.
Interruptores diferenciales sin prot.sobrecorr. ID | HAGER | CF241J | Interruptor Diferencial | 230 | 1P+N | 40 | N/A | AC | 300 | N/A | N/A | III-0634 | Sistema 5 - Guía ISO-IEC 67 | Control anual por Sistema 5 | SELTIR S.A.
Interruptores diferenciales sin prot.sobrecorr. ID | HAGER | CF264J | Interruptor Diferencial | 230 | 1P+N | 63 | N/A | AC | 300 | N/A | N/A | III-0634 | Sistema 5 - Guía ISO-IEC 67 | Control anual por Sistema 5 | SELTIR S.A.
Interruptores diferenciales sin prot.sobrecorr. ID | HAGER | CF426J | Interruptor Diferencial | 400 | 3P+N | 25 | N/A | AC | 300 | N/A | N/A | III-0634 | Sistema 5 - Guía ISO-IEC 67 | Control anual por Sistema 5 | SELTIR S.A.
Interruptores diferenciales sin prot.sobrecorr. ID | HAGER | CF441J | Interruptor Diferencial | 400 | 3P+N | 40 | N/A | AC | 300 | N/A | N/A | III-0634 | Sistema 5 - Guía ISO-IEC 67 | Control anual por Sistema 5 | SELTIR S.A.
Interruptores diferenciales sin prot.sobrecorr. ID | HAGER | CF464J | Interruptor Diferencial | 400 | 3P+N | 63 | N/A | AC | 300 | N/A | N/A | III-0634 | Sistema 5 - Guía ISO-IEC 67 | Control anual por Sistema 5 | SELTIR S.A.
Interruptores diferenciales sin prot.sobrecorr. ID | HAGER | CG226J | Interruptor Diferencial | 230 | 3P+N | 25 | N/A | AC | 500 | N/A | N/A | III-0634 | Sistema 5 - Guía ISO-IEC 67 | Control anual por Sistema 5 | SELTIR S.A.
Interruptores diferenciales sin prot.sobrecorr. ID | HAGER | CG241J | Interruptor Diferencial | 230 | 1P+N | 40 | N/A | AC | 500 | N/A | N/A | III-0634 | Sistema 5 - Guía ISO-IEC 67 | Control anual por Sistema 5 | SELTIR S.A.
Interruptores diferenciales sin prot.sobrecorr. ID | HAGER | CG264J | Interruptor Diferencial | 230 | 1P+N | 63 | N/A | AC | 500 | N/A | N/A | III-0634 | Sistema 5 - Guía ISO-IEC 67 | Control anual por Sistema 5 | SELTIR S.A.
Interruptores diferenciales sin prot.sobrecorr. ID | HAGER | CG426J | Interruptor Diferencial | 400 | 3P+N | 25 | N/A | AC | 500 | N/A | N/A | III-0634 | Sistema 5 - Guía ISO-IEC 67 | Control anual por Sistema 5 | SELTIR S.A.
Interruptores diferenciales sin prot.sobrecorr. ID | HAGER | CG441J | Interruptor Diferencial | 400 | 3P+N | 40 | N/A | AC | 500 | N/A | N/A | III-0634 | Sistema 5 - Guía ISO-IEC 67 | Control anual por Sistema 5 | SELTIR S.A.
Interruptores diferenciales sin prot.sobrecorr. ID | HAGER | CG464J | Interruptor Diferencial | 400 | 3P+N | 63 | N/A | AC | 500 | N/A | N/A | III-0634 | Sistema 5 - Guía ISO-IEC 67 | Control anual por Sistema 5 | SELTIR S.A.
Interruptores diferenciales con prot.sobrecorr. AD | HAGER | AC866J | Interruptor Combinado | 240 | 1P+N | 16 | 4.5 | N/A | 10 | AC | N/A | III-0635 | Sistema 5 - Guía ISO-IEC 67 | Control anual por Sistema 5 | SELTIR S.A.
Interruptores diferenciales con prot.sobrecorr. AD | HAGER | AD852J | Interruptor Combinado | 240 | 1P+N | 2 | 4.5 | N/A | 30 | AC | N/A | III-0635 | Sistema 5 - Guía ISO-IEC 67 | Control anual por Sistema 5 | SELTIR S.A.
Interruptores diferenciales con prot.sobrecorr. AD | HAGER | AD853J | Interruptor Combinado | 240 | 1P+N | 3 | 4.5 | N/A | 30 | AC | N/A | III-0635 | Sistema 5 - Guía ISO-IEC 67 | Control anual por Sistema 5 | SELTIR S.A.
Interruptores diferenciales con prot.sobrecorr. AD | HAGER | AD854J | Interruptor Combinado | 240 | 1P+N | 4 | 4.5 | N/A | 30 | AC | N/A | III-0635 | Sistema 5 - Guía ISO-IEC 67 | Control anual por Sistema 5 | SELTIR S.A.
Interruptores diferenciales con prot.sobrecorr. AD | HAGER | AD856J | Interruptor Combinado | 240 | 1P+N | 6 | 4.5 | N/A | 30 | AC | N/A | III-0635 | Sistema 5 - Guía ISO-IEC 67 | Control anual por Sistema 5 | SELTIR S.A.
Interruptores diferenciales con prot.sobrecorr. AD | HAGER | AD860J | Interruptor Combinado | 240 | 1P+N | 10 | 4.5 | N/A | 30 | AC | N/A | III-0635 | Sistema 5 - Guía ISO-IEC 67 | Control anual por Sistema 5 | SELTIR S.A.
Interruptores diferenciales con prot.sobrecorr. AD | HAGER | AD863J | Interruptor Combinado | 240 | 1P+N | 13 | 4.5 | N/A | 30 | AC | N/A | III-0635 | Sistema 5 - Guía ISO-IEC 67 | Control anual por Sistema 5 | SELTIR S.A.
Interruptores diferenciales con prot.sobrecorr. AD | HAGER | AD866J | Interruptor Combinado | 240 | 1P+N | 16 | 4.5 | N/A | 30 | AC | N/A | III-0635 | Sistema 5 - Guía ISO-IEC 67 | Control anual por Sistema 5 | SELTIR S.A.
Interruptores diferenciales con prot.sobrecorr. AD | HAGER | AD870J | Interruptor Combinado | 240 | 1P+N | 20 | 4.5 | N/A | 30 | AC | N/A | III-0635 | Sistema 5 - Guía ISO-IEC 67 | Control anual por Sistema 5 | SELTIR S.A.
Interruptores diferenciales con prot.sobrecorr. AD | HAGER | AD875J | Interruptor Combinado | 240 | 1P+N | 25 | 4.5 | N/A | 30 | AC | N/A | III-0635 | Sistema 5 - Guía ISO-IEC 67 | Control anual por Sistema 5 | SELTIR S.A.
Interruptores diferenciales con prot.sobrecorr. AD | HAGER | AD882J | Interruptor Combinado | 240 | 1P+N | 32 | 4.5 | N/A | 30 | AC | N/A | III-0635 | Sistema 5 - Guía ISO-IEC 67 | Control anual por Sistema 5 | SELTIR S.A.
Interruptores diferenciales con prot.sobrecorr. AD | HAGER | AD890J | Interruptor Combinado | 240 | 1P+N | 40 | 4.5 | N/A | 30 | AC | N/A | III-0635 | Sistema 5 - Guía ISO-IEC 67 | Control anual por Sistema 5 | SELTIR S.A.
Interruptores diferenciales con prot.sobrecorr. AD | HAGER | AF860J | Interruptor Combinado | 240 | 1P+N | 10 | 4.5 | N/A | 300 | AC | N/A | III-0635 | Sistema 5 - Guía ISO-IEC 67 | Control anual por Sistema 5 | SELTIR S.A.
Interruptores diferenciales con prot.sobrecorr. AD | HAGER | AF863J | Interruptor Combinado | 240 | 1P+N | 13 | 4.5 | N/A | 300 | AC | N/A | III-0635 | Sistema 5 - Guía ISO-IEC 67 | Control anual por Sistema 5 | SELTIR S.A.
Interruptores diferenciales con prot.sobrecorr. AD | HAGER | AF866J | Interruptor Combinado | 240 | 1P+N | 16 | 4.5 | N/A | 300 | AC | N/A | III-0635 | Sistema 5 - Guía ISO-IEC 67 | Control anual por Sistema 5 | SELTIR S.A.
Interruptores diferenciales con prot.sobrecorr. AD | HAGER | AF870J | Interruptor Combinado | 240 | 1P+N | 20 | 4.5 | N/A | 300 | AC | N/A | III-0635 | Sistema 5 - Guía ISO-IEC 67 | Control anual por Sistema 5 | SELTIR S.A.
Interruptores diferenciales con prot.sobrecorr. AD | HAGER | AF875J | Interruptor Combinado | 240 | 1P+N | 25 | 4.5 | N/A | 300 | AC | N/A | III-0635 | Sistema 5 - Guía ISO-IEC 67 | Control anual por Sistema 5 | SELTIR S.A.
Interruptores diferenciales con prot.sobrecorr. AD | HAGER | AF882J | Interruptor Combinado | 240 | 1P+N | 32 | 4.5 | N/A | 300 | AC | N/A | III-0635 | Sistema 5 - Guía ISO-IEC 67 | Control anual por Sistema 5 | SELTIR S.A.
Interruptores diferenciales con prot.sobrecorr. AD | HAGER | AF890J | Interruptor Combinado | 240 | 1P+N | 40 | 4.5 | N/A | 300 | AC | N/A | III-0635 | Sistema 5 - Guía ISO-IEC 67 | Control anual por Sistema 5 | SELTIR S.A.
Cables | ALAMTEC | Superplástico | Conductor con aislación y cubierta 2SP1C5 | 300/500 | 2 x 1 | N/A | N/A | N/A | N/A | 5 | N/A | III-0638 | Sistema 5 - Guía ISO-IEC 67 | Control anual por Sistema 5 | DERONIR S.A.
Cables | ALAMTEC | Superplástico | Conductor con aislación y cubierta 2S1.5C5 | 300/500 | 2 x 1,5 | N/A | N/A | N/A | N/A | 5 | N/A | III-0638 | Sistema 5 - Guía ISO-IEC 67 | Control anual por Sistema 5 | DERONIR S.A.
Cables | ALAMTEC | Superplástico | Conductor con aislación y cubierta 2S2C5 | 300/500 | 2 x 2 | N/A | N/A | N/A | N/A | 5 | N/A | III-0638 | Sistema 5 - Guía ISO-IEC 67 | Control anual por Sistema 5 | DERONIR S.A.
Cables | ALAMTEC | Superplástico | Conductor con aislación y cubierta 2S4C5 | 300/500 | 2 x 4 | N/A | N/A | N/A | N/A | 5 | N/A | III-0638 | Sistema 5 - Guía ISO-IEC 67 | Control anual por Sistema 5 | DERONIR S.A.
Cables | ALAMTEC | Superplástico | Conductor con aislación y cubierta 2S6C5 | 300/500 | 2 x 6 | N/A | N/A | N/A | N/A | 5 | N/A | III-0638 | Sistema 5 - Guía ISO-IEC 67 | Control anual por Sistema 5 | DERONIR S.A.
Cables | ALAMTEC | Superplástico | Conductor con aislación y cubierta 4S1C5 | 300/500 | 4 x 1 | N/A | N/A | N/A | N/A | 5 | N/A | III-0638 | Sistema 5 - Guía ISO-IEC 67 | Control anual por Sistema 5 | DERONIR S.A.
Cables | ALAMTEC | Superplástico | Conductor con aislación y cubierta 4S1.5C5 | 300/500 | 4 x 1,5 | N/A | N/A | N/A | N/A | 5 | N/A | III-0638 | Sistema 5 - Guía ISO-IEC 67 | Control anual por Sistema 5 | DERONIR S.A.
Cables | ALAMTEC | Superplástico | Conductor con aislación y cubierta 4S2C5 | 300/500 | 4 x 2 | N/A | N/A | N/A | N/A | 5 | N/A | III-0638 | Sistema 5 - Guía ISO-IEC 67 | Control anual por Sistema 5 | DERONIR S.A.
Cables | ALAMTEC | Superplástico | Conductor con aislación y cubierta 4S2.5C5 | 300/500 | 4 x 1,5 | N/A | N/A | N/A | N/A | 5 | N/A | III-0638 | Sistema 5 - Guía ISO-IEC 67 | Control anual por Sistema 5 | DERONIR S.A.
Cables | ALAMTEC | Superplástico | Conductor con aislación y cubierta 4S4C5 | 300/500 | 4 x 4 | N/A | N/A | N/A | N/A | 5 | N/A | III-0638 | Sistema 5 - Guía ISO-IEC 67 | Control anual por Sistema 5 | DERONIR S.A.
Cables | ALAMTEC | Superplástico | Conductor con aislación y cubierta 4S6C5 | 300/500 | 4 x 6 | N/A | N/A | N/A | N/A | 5 | N/A | III-0638 | Sistema 5 - Guía ISO-IEC 67 | Control anual por Sistema 5 | DERONIR S.A.
Cables | ALAMTEC | Superplástico | Conductor con aislación y cubierta 4S10C5 | 300/500 | 4 x 10 | N/A | N/A | N/A | N/A | 5 | N/A | III-0638 | Sistema 5 - Guía ISO-IEC 67 | Control anual por Sistema 5 | DERONIR S.A.
Cables | ALAMTEC | Superplástico | Conductor con aislación y cubierta 4S16C5 | 300/500 | 4 x 16 | N/A | N/A | N/A | N/A | 5 | N/A | III-0638 | Sistema 5 - Guía ISO-IEC 67 | Control anual por Sistema 5 | DERONIR S.A.
Cables | ALAMTEC | Superplástico | Conductor con aislación y cubierta 4S25C5 | 300/500 | 4 x 25 | N/A | N/A | N/A | N/A | 5 | N/A | III-0638 | Sistema 5 - Guía ISO-IEC 67 | Control anual por Sistema 5 | DERONIR S.A.
Cables | ALAMTEC | Superplástico | Conductor con aislación y cubierta 4S35C5 | 300/500 | 4 x 35 | N/A | N/A | N/A | N/A | 5 | N/A | III-0638 | Sistema 5 - Guía ISO-IEC 67 | Control anual por Sistema 5 | DERONIR S.A.
Cables | ALAMTEC | Superplástico | Conductor con aislación y cubierta 5S25C5 | 300/500 | 5x2 | N/A | N/A | N/A | N/A | 5 | N/A | III-0638 | Sistema 5 - Guía ISO-IEC 67 | Control anual por Sistema 5 | DERONIR S.A.
Cables | ALAMTEC | Superplástico | Conductor con aislación y cubierta 5S4C5 | 300/500 | 5x4 | N/A | N/A | N/A | N/A | 5 | N/A | III-0638 | Sistema 5 - Guía ISO-IEC 67 | Control anual por Sistema 5 | DERONIR S.A.
Cables | ALAMTEC | Superplástico | Conductor con aislación y cubierta 5S6C5 | 300/500 | 5x6 | N/A | N/A | N/A | N/A | 5 | N/A | III-0638 | Sistema 5 - Guía ISO-IEC 67 | Control anual por Sistema 5 | DERONIR S.A.
Cables | ALAMTEC | Superplástico | Conductor con aislación y cubierta 5S10C5 | 300/500 | 5x10 | N/A | N/A | N/A | N/A | 5 | N/A | III-0638 | Sistema 5 - Guía ISO-IEC 67 | Control anual por Sistema 5 | DERONIR S.A.
Cables | ALAMTEC | Superplástico | Conductor con aislación y cubierta 5S16C5 | 300/500 | 5x16 | N/A | N/A | N/A | N/A | 5 | N/A | III-0638 | Sistema 5 - Guía ISO-IEC 67 | Control anual por Sistema 5 | DERONIR S.A.
Interruptores | RICHI | 216.110.xx.yy | Interruptor unipolar | 220 | 1P | 10 AX | N/A | N/A | N/A | N/A | N/A | III-0640 | Sistema 5 - Guía ISO-IEC 67 | Control anual por Sistema 5 | JAVIER LAGO
Interruptores | RICHI | 216.122.xx.yy | Medio interruptor doble | 220 | 1P | 10 AX | N/A | N/A | N/A | N/A | N/A | III-0640 | Sistema 5 - Guía ISO-IEC 67 | Control anual por Sistema 5 | JAVIER LAGO
Interruptores | RICHI | 216.160.xx.yy | Interruptor bipolar | 220 | 2P | 10 AX | N/A | N/A | N/A | N/A | N/A | III-0640 | Sistema 5 - Guía ISO-IEC 67 | Control anual por Sistema 5 | JAVIER LAGO
Interruptores | RICHI | 216.115.xx.yy | Interruptor luminoso | 220 | 1P | 10 AX | N/A | N/A | N/A | N/A | N/A | III-0640 | Sistema 5 - Guía ISO-IEC 67 | Control anual por Sistema 5 | JAVIER LAGO
Interruptores | RICHI | 216.130.xx.yy | Interruptor inversor | 220 | 1P | 10 AX | N/A | N/A | N/A | N/A | N/A | III-0640 | Sistema 5 - Guía ISO-IEC 67 | Control anual por Sistema 5 | JAVIER LAGO
Interruptores | RICHI | 216.140.xx.yy | pulsador | 220 | 1P | 10 AX | N/A | N/A | N/A | N/A | N/A | III-0640 | Sistema 5 - Guía ISO-IEC 67 | Control anual por Sistema 5 | JAVIER LAGO
Interruptores | RICHI | 216.148.xx.yy | Interruptor pulsador NA pictograma campana | 220 | 1P | 10 AX | N/A | N/A | N/A | N/A | N/A | III-0640 | Sistema 5 - Guía ISO-IEC 67 | Control anual por Sistema 5 | JAVIER LAGO
Interruptores | RICHI | 216.210.xx.yy | Interruptor unipolar ½ teclón | 220 | 1P | 10 AX | N/A | N/A | N/A | N/A | N/A | III-0640 | Sistema 5 - Guía ISO-IEC 67 | Control anual por Sistema 5 | JAVIER LAGO
Interruptores | RICHI | 216.230.xx.yy | Interruptor de 2 vías, ½ teclón inversor o de combinación | 220 | 1P | 10 AX | N/A | N/A | N/A | N/A | N/A | III-0640 | Sistema 5 - Guía ISO-IEC 67 | Control anual por Sistema 5 | JAVIER LAGO
Interruptores | RICHI | 216.240.xx.yy | Interruptor unipolar ½ teclón pulsador | 220 | 1P | 10 AX | N/A | N/A | N/A | N/A | N/A | III-0640 | Sistema 5 - Guía ISO-IEC 67 | Control anual por Sistema 5 | JAVIER LAGO
Interruptores | RICHI | 216.310.xx.yy | Interruptor unipolar 1 teclón | 220 | 1P | 10 AX | N/A | N/A | N/A | N/A | N/A | III-0640 | Sistema 5 - Guía ISO-IEC 67 | Control anual por Sistema 5 | JAVIER LAGO
Interruptores | RICHI | 216.330.xx.yy | Interruptor de 2 vías, 1 teclón inversor o de combinación. | 220 | 1P | 10 AX | N/A | N/A | N/A | N/A | N/A | III-0640 | Sistema 5 - Guía ISO-IEC 67 | Control anual por Sistema 5 | JAVIER LAGO
Interruptores | RICHI | 216.340.xx.yy | Interruptor unipolar 1 teclón pulsador | 220 | 1P | 10 AX | N/A | N/A | N/A | N/A | N/A | III-0640 | Sistema 5 - Guía ISO-IEC 67 | Control anual por Sistema 5 | JAVIER LAGO
Interruptores | RICHI | 216.121.xx.yy | Interruptor 1/2 y 1/2 módulo de cierre | 220 | 1P | 10 AX | N/A | N/A | N/A | N/A | N/A | III-0640 | Sistema 5 - Guía ISO-IEC 67 | Control anual por Sistema 5 | JAVIER LAGO
Interruptores | RICHI | 216.135.xx.yy | Interruptor inversor luminoso | 220 | 1P | 10 AX | N/A | N/A | N/A | N/A | N/A | III-0640 | Sistema 5 - Guía ISO-IEC 67 | Control anual por Sistema 5 | JAVIER LAGO
Interruptores | RICHI | 216.145.xx.yy | Pulsador NA luminoso | 220 | 2P | 10 AX | N/A | N/A | N/A | N/A | N/A | III-0640 | Sistema 5 - Guía ISO-IEC 67 | Control anual por Sistema 5 | JAVIER LAGO
Interruptores | RICHI | 216.147.xx.yy | Pulsador NA llamado servicio | 220 | 1P | 10 AX | N/A | N/A | N/A | N/A | N/A | III-0640 | Sistema 5 - Guía ISO-IEC 67 | Control anual por Sistema 5 | JAVIER LAGO
Interruptores | RICHI | 216.215.xx.yy | Interruptor unipolar 1/2 teclón pulsador | 220 | 1P | 10 AX | N/A | N/A | N/A | N/A | N/A | III-0640 | Sistema 5 - Guía ISO-IEC 67 | Control anual por Sistema 5 | JAVIER LAGO
Interruptores | RICHI | 216.245.xx.yy | Interruptor unipolar 1/2 teclón pulsador luminoso | 220 | 1P | 10 AX | N/A | N/A | N/A | N/A | N/A | III-0640 | Sistema 5 - Guía ISO-IEC 67 | Control anual por Sistema 5 | JAVIER LAGO
Interruptores | RICHI | 216.235.xx.yy | Interruptor de 2 vías 1/2 teclón luminoso | 220 | 1P | 10 AX | N/A | N/A | N/A | N/A | N/A | III-0640 | Sistema 5 - Guía ISO-IEC 67 | Control anual por Sistema 5 | JAVIER LAGO
Interruptores | RICHI | 216.315.xx.yy | Interruptor unipolar 1 teclón luminoso | 220 | 1P | 10 AX | N/A | N/A | N/A | N/A | N/A | III-0640 | Sistema 5 - Guía ISO-IEC 67 | Control anual por Sistema 5 | JAVIER LAGO
Interruptores | RICHI | 216.345.xx.yy | Interruptor unipolar 1 teclón pulsador luminoso | 220 | 1P | 10 AX | N/A | N/A | N/A | N/A | N/A | III-0640 | Sistema 5 - Guía ISO-IEC 67 | Control anual por Sistema 5 | JAVIER LAGO
Interruptores | RICHI | 216.335.xx.yy | Interruptor de 2 vías, 1 teclón luminoso | 220 | 1P | 10 AX | N/A | N/A | N/A | N/A | N/A | III-0640 | Sistema 5 - Guía ISO-IEC 67 | Control anual por Sistema 5 | JAVIER LAGO
Interruptores | KALOP | Línea Tekna | 1 punto KL39304 | 250 | 1P | 10 | N/A | N/A | N/A | N/A | N/A | III-0641 | Sistema 5 - Guía ISO-IEC 67 | Control anual por Sistema 5 | JAVIER LAGO
Interruptores | KALOP | Línea Tekna | 1 pulsador KL39307 | 250 | 1P | 10 | N/A | N/A | N/A | N/A | N/A | III-0641 | Sistema 5 - Guía ISO-IEC 67 | Control anual por Sistema 5 | JAVIER LAGO
Interruptores | KALOP | Línea Tekna | 1 llave combinada KL39310 | 250 | 1P | 10 | N/A | N/A | N/A | N/A | N/A | III-0641 | Sistema 5 - Guía ISO-IEC 67 | Control anual por Sistema 5 | JAVIER LAGO
Interruptores | KALOP | Línea Tekna | 2 puntos KL39324 | 250 | 1P | 10 | N/A | N/A | N/A | N/A | N/A | III-0641 | Sistema 5 - Guía ISO-IEC 67 | Control anual por Sistema 5 | JAVIER LAGO
Interruptores | KALOP | Línea Tekna | Tekna 1 punto blanco KS39650 | 250 | 1P | 10 | N/A | N/A | N/A | N/A | N/A | III-0641 | Sistema 5 - Guía ISO-IEC 67 | Control anual por Sistema 5 | JAVIER LAGO
Interruptores | KALOP | Línea Tekna | 1 pulsador KS39657 | 250 | 1P | 10 | N/A | N/A | N/A | N/A | N/A | III-0641 | Sistema 5 - Guía ISO-IEC 67 | Control anual por Sistema 5 | JAVIER LAGO
Interruptores | KALOP | Línea Tekna | 1 punto combinado KS39658 | 250 | 1P | 10 | N/A | N/A | N/A | N/A | N/A | III-0641 | Sistema 5 - Guía ISO-IEC 67 | Control anual por Sistema 5 | JAVIER LAGO
Interruptores | KALOP | Línea Tekna | Tekna 2 puntos blanco KS39651 | 250 | 1P | 10 | N/A | N/A | N/A | N/A | N/A | III-0641 | Sistema 5 - Guía ISO-IEC 67 | Control anual por Sistema 5 | JAVIER LAGO
Interruptores | KALOP | Línea modular | Interruptor unipolar simple blanco KL40100 | 250 | 1P | 10 | N/A | N/A | N/A | N/A | N/A | III-0641 | Sistema 5 - Guía ISO-IEC 67 | Control anual por Sistema 5 | JAVIER LAGO
Interruptores | KALOP | Línea modular | Interruptor unipolar simple negro KL40101 | 250 | 1P | 10 | N/A | N/A | N/A | N/A | N/A | III-0641 | Sistema 5 - Guía ISO-IEC 67 | Control anual por Sistema 5 | JAVIER LAGO
Interruptores | KALOP | Línea modular | Interruptor unipolar simple marfil KL40102 | 250 | 1P | 10 | N/A | N/A | N/A | N/A | N/A | III-0641 | Sistema 5 - Guía ISO-IEC 67 | Control anual por Sistema 5 | JAVIER LAGO
Interruptores | KALOP | Línea modular | Interruptor unipolar combinación blanco KL40115 | 250 | 1P | 10 | N/A | N/A | N/A | N/A | N/A | III-0641 | Sistema 5 - Guía ISO-IEC 67 | Control anual por Sistema 5 | JAVIER LAGO
Interruptores | KALOP | Línea modular | Interruptor unipolar combinación negro KL40116 | 250 | 1P | 10 | N/A | N/A | N/A | N/A | N/A | III-0641 | Sistema 5 - Guía ISO-IEC 67 | Control anual por Sistema 5 | JAVIER LAGO
Interruptores | KALOP | Línea modular | Interruptor unipolar combinación marfil KL40117 | 250 | 1P | 10 | N/A | N/A | N/A | N/A | N/A | III-0641 | Sistema 5 - Guía ISO-IEC 67 | Control anual por Sistema 5 | JAVIER LAGO
Interruptores | KALOP | Línea modular | Interruptor unipolar pulsador simple blanco KL40130 | 250 | 1P | 10 | N/A | N/A | N/A | N/A | N/A | III-0641 | Sistema 5 - Guía ISO-IEC 67 | Control anual por Sistema 5 | JAVIER LAGO
Interruptores | KALOP | Línea modular | Interruptor unipolar pulsador simple negro KL40131 | 250 | 1P | 10 | N/A | N/A | N/A | N/A | N/A | III-0641 | Sistema 5 - Guía ISO-IEC 67 | Control anual por Sistema 5 | JAVIER LAGO
Interruptores | KALOP | Línea modular | Interruptor unipolar pulsador simple marfil KL40132 | 250 | 1P | 10 | N/A | N/A | N/A | N/A | N/A | III-0641 | Sistema 5 - Guía ISO-IEC 67 | Control anual por Sistema 5 | JAVIER LAGO
Interruptores | KALOP | Línea modular | Interruptor unipolar pulsador c/camp. blanco KL40145 | 250 | 1P | 10 | N/A | N/A | N/A | N/A | N/A | III-0641 | Sistema 5 - Guía ISO-IEC 67 | Control anual por Sistema 5 | JAVIER LAGO
Interruptores | KALOP | Línea modular | Interruptor unipolar pulsador c/camp. negro KL40146 | 250 | 1P | 10 | N/A | N/A | N/A | N/A | N/A | III-0641 | Sistema 5 - Guía ISO-IEC 67 | Control anual por Sistema 5 | JAVIER LAGO
Interruptores | KALOP | Línea modular | Interruptor unipolar pulsador c/camp. marfil KL40147 | 250 | 1P | 10 | N/A | N/A | N/A | N/A | N/A | III-0641 | Sistema 5 - Guía ISO-IEC 67 | Control anual por Sistema 5 | JAVIER LAGO
Interruptores | KALOP | Línea modular | Interruptor bipolar blanco KL40175 | 250 | 2P | 10 | N/A | N/A | N/A | N/A | N/A | III-0641 | Sistema 5 - Guía ISO-IEC 67 | Control anual por Sistema 5 | JAVIER LAGO
Interruptores | KALOP | Línea modular | Interruptor bipolar negro KL40176 | 250 | 2P | 10 | N/A | N/A | N/A | N/A | N/A | III-0641 | Sistema 5 - Guía ISO-IEC 67 | Control anual por Sistema 5 | JAVIER LAGO
Interruptores | KALOP | Línea modular | Interruptor bipolar marfil KL40177 | 250 | 2P | 10 | N/A | N/A | N/A | N/A | N/A | III-0641 | Sistema 5 - Guía ISO-IEC 67 | Control anual por Sistema 5 | JAVIER LAGO
Interruptores | KALOP | Línea modular | Interruptor bipolar combinación blanco KL40180 | 250 | 2P | 10 | N/A | N/A | N/A | N/A | N/A | III-0641 | Sistema 5 - Guía ISO-IEC 67 | Control anual por Sistema 5 | JAVIER LAGO
Interruptores | KALOP | Línea modular | Interruptor bipolar combinación negro KL40181 | 250 | 2P | 10 | N/A | N/A | N/A | N/A | N/A | III-0641 | Sistema 5 - Guía ISO-IEC 67 | Control anual por Sistema 5 | JAVIER LAGO
Interruptores | KALOP | Línea modular | Interruptor bipolar combinación marfil KL40182 | 250 | 2P | 10 | N/A | N/A | N/A | N/A | N/A | III-0641 | Sistema 5 - Guía ISO-IEC 67 | Control anual por Sistema 5 | JAVIER LAGO
Interruptores | KALOP | Línea modular | Interruptor unipolar doble blanco KL40105 | 250 | 1P | 10 AX | N/A | N/A | N/A | N/A | N/A | III-0641 | Sistema 5 - Guía ISO-IEC 67 | Control anual por Sistema 5 | JAVIER LAGO
Interruptores | KALOP | Línea modular | Interruptor unipolar doble negro KL40106 | 250 | 1P | 10 AX | N/A | N/A | N/A | N/A | N/A | III-0641 | Sistema 5 - Guía ISO-IEC 67 | Control anual por Sistema 5 | JAVIER LAGO
Interruptores | KALOP | Línea modular | Interruptor unipolar doble marfil KL40107 | 250 | 1P | 10 AX | N/A | N/A | N/A | N/A | N/A | III-0641 | Sistema 5 - Guía ISO-IEC 67 | Control anual por Sistema 5 | JAVIER LAGO
Interruptores | KALOP | Línea modular | Interruptor doble combinación blanco KL40120 | 250 | 1P | 10 AX | N/A | N/A | N/A | N/A | N/A | III-0641 | Sistema 5 - Guía ISO-IEC 67 | Control anual por Sistema 5 | JAVIER LAGO
Interruptores | KALOP | Línea modular | Interruptor doble combinación negro KL40121 | 250 | 1P | 10 AX | N/A | N/A | N/A | N/A | N/A | III-0641 | Sistema 5 - Guía ISO-IEC 67 | Control anual por Sistema 5 | JAVIER LAGO
Interruptores | KALOP | Línea modular | Interruptor doble combinación marfil KL40122 | 250 | 1P | 10 AX | N/A | N/A | N/A | N/A | N/A | III-0641 | Sistema 5 - Guía ISO-IEC 67 | Control anual por Sistema 5 | JAVIER LAGO
Interruptores | KALOP | Línea modular | Interruptor accionamiento por tarjeta KL40195 | 250 | 1P | 10 | N/A | N/A | N/A | N/A | N/A | III-0641 | Sistema 5 - Guía ISO-IEC 67 | Control anual por Sistema 5 | JAVIER LAGO
Fichas y Tomacorrientes | KALOP | Tekna | Un toma de superficie c/traba de seguridad kl39301 | 250 | 2P+T | 10 | N/A | N/A | N/A | N/A | N/A | III-0643 | Sistema 5 - Guía ISO-IEC 67 | Control anual por Sistema 5 | JAVIER LAGO
Fichas y Tomacorrientes | KALOP | Tekna | Dos toma de superficie c/traba de seguridad kl39321 | 250 | 2P+T | 10 | N/A | N/A | N/A | N/A | N/A | III-0643 | Sistema 5 - Guía ISO-IEC 67 | Control anual por Sistema 5 | JAVIER LAGO
Fichas y Tomacorrientes | KALOP | Tekna | Toma de superficie c/traba de seguridad kl39351 | 250 | 2P+T | 10 | N/A | N/A | N/A | N/A | N/A | III-0643 | Sistema 5 - Guía ISO-IEC 67 | Control anual por Sistema 5 | JAVIER LAGO
Fichas y Tomacorrientes | KALOP | Tekna | Tomacorriente de superficie blanco ks39652 | 250 | 2P+T | 10 | N/A | N/A | N/A | N/A | N/A | III-0643 | Sistema 5 - Guía ISO-IEC 67 | Control anual por Sistema 5 | JAVIER LAGO
Fichas y Tomacorrientes | KALOP | Tekna | Tomacorriente de superficie 2 tomas Euroamericano Blanco - ks39663 | 250 | 2P+T | 10 | N/A | N/A | N/A | N/A | N/A | III-0643 | Sistema 5 - Guía ISO-IEC 67 | Control anual por Sistema 5 | JAVIER LAGO
Fichas y Tomacorrientes | KALOP | Tekna | Tomacorriente de superficie 3 tomas con toma tierra central - Blanco - ks39673 | 250 | 2P+T | 10 | N/A | N/A | N/A | N/A | N/A | III-0643 | Sistema 5 - Guía ISO-IEC 67 | Control anual por Sistema 5 | JAVIER LAGO
Portalámparas p/lámparas fluores. tub. y portacebadores | RICHI | 140.034.xx.yy | Zócalo flexible con cables para lámparas tubulares fluorescentes de 20W, 30W y 40W | 250 | N/A | 2 | N/A | N/A | N/A | N/A | N/A | III-0646 | Sistema 5 - Guía ISO-IEC 67 | Control anual por Sistema 5 | JAVIER LAGO
Portalámparas p/lámparas fluores. tub. y portacebadores | RICHI | 140.035.xx.yy | Porta arrancador independiente con cables para lámparas tubulares fluorescentes con casquillo G13 | 250 | N/A | 2 | N/A | N/A | N/A | N/A | N/A | III-0646 | Sistema 5 - Guía ISO-IEC 67 | Control anual por Sistema 5 | JAVIER LAGO
Portalámparas p/lámparas fluores. tub. y portacebadores | RICHI | 140.432.xx.yy | Zócalos para lámparas tubulares fluorescentes G13 | 250 | N/A | 2 | N/A | N/A | N/A | N/A | N/A | III-0646 | Sistema 5 - Guía ISO-IEC 67 | Control anual por Sistema 5 | JAVIER LAGO
Portalámparas p/lámparas fluores. tub. y portacebadores | RICHI | 140.433.xx.yy | Zócalos para lámparas tubulares fluorescentes y porta arrancador G13 | 250 | N/A | 2 | N/A | N/A | N/A | N/A | N/A | III-0646 | Sistema 5 - Guía ISO-IEC 67 | Control anual por Sistema 5 | JAVIER LAGO
Interruptores automáticos para sobrecorrientes | HYUNDAI | HIBD63-N | Interruptor automático1PMBS0000C 00001 | 240/415 | 1P | 1 | 6 | B | N/A | N/A | N/A | III-0647 | Sistema 5 - Guía ISO-IEC 67 | Control anual por Sistema 5 | FIELEX S.A.
Interruptores automáticos para sobrecorrientes | HYUNDAI | HIBD63-N | Interruptor automático1PMBS0000C 00002 | 240/415 | 1P | 2 | 6 | B | N/A | N/A | N/A | III-0647 | Sistema 5 - Guía ISO-IEC 67 | Control anual por Sistema 5 | FIELEX S.A.
Interruptores automáticos para sobrecorrientes | HYUNDAI | HIBD63-N | Interruptor automático1PMBS0000C 00003 | 240/415 | 1P | 3 | 6 | B | N/A | N/A | N/A | III-0647 | Sistema 5 - Guía ISO-IEC 67 | Control anual por Sistema 5 | FIELEX S.A.
Interruptores automáticos para sobrecorrientes | HYUNDAI | HIBD63-N | Interruptor automático1PMBS0000C 00004 | 240/415 | 1P | 4 | 6 | B | N/A | N/A | N/A | III-0647 | Sistema 5 - Guía ISO-IEC 67 | Control anual por Sistema 5 | FIELEX S.A.
Interruptores automáticos para sobrecorrientes | HYUNDAI | HIBD63-N | Interruptor automático1PMBS0000C 00005 | 240/415 | 1P | 5 | 6 | B | N/A | N/A | N/A | III-0647 | Sistema 5 - Guía ISO-IEC 67 | Control anual por Sistema 5 | FIELEX S.A.
Interruptores automáticos para sobrecorrientes | HYUNDAI | HIBD63-N | Interruptor automático1PMBS0000C 00006 | 240/415 | 1P | 6 | 6 | B | N/A | N/A | N/A | III-0647 | Sistema 5 - Guía ISO-IEC 67 | Control anual por Sistema 5 | FIELEX S.A.
Interruptores automáticos para sobrecorrientes | HYUNDAI | HIBD63-N | Interruptor automático1PMBS0000C 00010 | 240/415 | 1P | 10 | 6 | B | N/A | N/A | N/A | III-0647 | Sistema 5 - Guía ISO-IEC 67 | Control anual por Sistema 5 | FIELEX S.A.
Interruptores automáticos para sobrecorrientes | HYUNDAI | HIBD63-N | Interruptor automático1PMBS0000C 00013 | 240/415 | 1P | 13 | 6 | B | N/A | N/A | N/A | III-0647 | Sistema 5 - Guía ISO-IEC 67 | Control anual por Sistema 5 | FIELEX S.A.
Interruptores automáticos para sobrecorrientes | HYUNDAI | HIBD63-N | Interruptor automático1PMBS0000C 00015 | 240/415 | 1P | 15 | 6 | B | N/A | N/A | N/A | III-0647 | Sistema 5 - Guía ISO-IEC 67 | Control anual por Sistema 5 | FIELEX S.A.
Interruptores automáticos para sobrecorrientes | HYUNDAI | HIBD63-N | Interruptor automático1PMBS0000C 00016 | 240/415 | 1P | 16 | 6 | B | N/A | N/A | N/A | III-0647 | Sistema 5 - Guía ISO-IEC 67 | Control anual por Sistema 5 | FIELEX S.A.
Interruptores automáticos para sobrecorrientes | HYUNDAI | HIBD63-N | Interruptor automático1PMBS0000C 00020 | 240/415 | 1P | 20 | 6 | B | N/A | N/A | N/A | III-0647 | Sistema 5 - Guía ISO-IEC 67 | Control anual por Sistema 5 | FIELEX S.A.
Interruptores | MOLVENO | Sinis – Reggio | Interruptor beige - 462500101 | 250 | 1P | 10 | N/A | N/A | N/A | N/A | N/A | II-0040 | Sistema 5 - Guía ISO-IEC 67 | Control anual por Sistema 5 | INDUSTRIAS ELDER TAVARES S.A.
Interruptores | MOLVENO | Sinis – Reggio | Interruptor beige c/neón - 462500151 | 250 | 1P | 10 | N/A | N/A | N/A | N/A | N/A | II-0040 | Sistema 5 - Guía ISO-IEC 67 | Control anual por Sistema 5 | INDUSTRIAS ELDER TAVARES S.A.
Interruptores | MOLVENO | Sinis – Reggio | Interruptor combinado beige - 462500123 | 250 | 1P | 10 | N/A | N/A | N/A | N/A | N/A | II-0040 | Sistema 5 - Guía ISO-IEC 67 | Control anual por Sistema 5 | INDUSTRIAS ELDER TAVARES S.A.
Interruptores | MOLVENO | Sinis – Reggio | Interruptor combinado beige c/neón - 462500167 | 250 | 1P | 10 | N/A | N/A | N/A | N/A | N/A | II-0040 | Sistema 5 - Guía ISO-IEC 67 | Control anual por Sistema 5 | INDUSTRIAS ELDER TAVARES S.A.
Interruptores | MOLVENO | Sinis – Reggio | Interruptor beige - 462500139 | 250 | 2P | 10 | N/A | N/A | N/A | N/A | N/A | II-0040 | Sistema 5 - Guía ISO-IEC 67 | Control anual por Sistema 5 | INDUSTRIAS ELDER TAVARES S.A.
Interruptores | MOLVENO | Sinis – Reggio | Interruptor conmutador de cruce beige - 462500145 | 250 | 2P | 10 | N/A | N/A | N/A | N/A | N/A | II-0040 | Sistema 5 - Guía ISO-IEC 67 | Control anual por Sistema 5 | INDUSTRIAS ELDER TAVARES S.A.
Interruptores | MOLVENO | Sinis – Reggio | Interruptor pulsador luz beige - 462600307 | 250 | 1P | 10 | N/A | N/A | N/A | N/A | N/A | II-0040 | Sistema 5 - Guía ISO-IEC 67 | Control anual por Sistema 5 | INDUSTRIAS ELDER TAVARES S.A.
Interruptores | MOLVENO | Sinis – Reggio | Interruptor pulsador luz c/neón beige - 462600329 | 250 | 1P | 10 | N/A | N/A | N/A | N/A | N/A | II-0040 | Sistema 5 - Guía ISO-IEC 67 | Control anual por Sistema 5 | INDUSTRIAS ELDER TAVARES S.A.
Interruptores | MOLVENO | Sinis – Reggio | Interruptor pulsador timbre beige - 462600313 | 250 | 1P | 10 | N/A | N/A | N/A | N/A | N/A | II-0040 | Sistema 5 - Guía ISO-IEC 67 | Control anual por Sistema 5 | INDUSTRIAS ELDER TAVARES S.A.
Interruptores | MOLVENO | Sinis – Reggio | Interruptor pulsador timbre c/neón beige - 462600335 | 250 | 1P | 10 | N/A | N/A | N/A | N/A | N/A | II-0040 | Sistema 5 - Guía ISO-IEC 67 | Control anual por Sistema 5 | INDUSTRIAS ELDER TAVARES S.A.
Interruptores | MOLVENO | Sinis – Reggio | Interruptor blanco - 462500305 | 250 | 1P | 10 | N/A | N/A | N/A | N/A | N/A | II-0040 | Sistema 5 - Guía ISO-IEC 67 | Control anual por Sistema 5 | INDUSTRIAS ELDER TAVARES S.A.
Interruptores | MOLVENO | Sinis – Reggio | Interruptor blanco c/neón - 462500349 | 250 | 1P | 10 | N/A | N/A | N/A | N/A | N/A | II-0040 | Sistema 5 - Guía ISO-IEC 67 | Control anual por Sistema 5 | INDUSTRIAS ELDER TAVARES S.A.
Interruptores | MOLVENO | Sinis – Reggio | Intrruptor combinado blanco cod.462500311 | 250 | 1P | 10 | N/A | N/A | N/A | N/A | N/A | II-0040 | Sistema 5 - Guía ISO-IEC 67 | Control anual por Sistema 5 | INDUSTRIAS ELDER TAVARES S.A.
Interruptores | MOLVENO | Sinis – Reggio | Interruptor combinadoblanco c/neón - 462500355 | 250 | 1P | 10 | N/A | N/A | N/A | N/A | N/A | II-0040 | Sistema 5 - Guía ISO-IEC 67 | Control anual por Sistema 5 | INDUSTRIAS ELDER TAVARES S.A.
Interruptores | MOLVENO | Sinis – Reggio | Interuptor blanco - 462500327 | 250 | 2P | 10 | N/A | N/A | N/A | N/A | N/A | II-0040 | Sistema 5 - Guía ISO-IEC 67 | Control anual por Sistema 5 | INDUSTRIAS ELDER TAVARES S.A.
Interruptores | MOLVENO | Sinis – Reggio | Interruptor conmutador de cruce blanco - 462500333 | 250 | 2P | 10 | N/A | N/A | N/A | N/A | N/A | II-0040 | Sistema 5 - Guía ISO-IEC 67 | Control anual por Sistema 5 | INDUSTRIAS ELDER TAVARES S.A.
Interruptores | MOLVENO | Sinis – Reggio | Interruptor pulsador luz blanco - 462600404 | 250 | 1P | 10 | N/A | N/A | N/A | N/A | N/A | II-0040 | Sistema 5 - Guía ISO-IEC 67 | Control anual por Sistema 5 | INDUSTRIAS ELDER TAVARES S.A.
Interruptores | MOLVENO | Sinis – Reggio | Interruptor pulsador luz blanco c/neón - 462600410 | 250 | 1P | 10 | N/A | N/A | N/A | N/A | N/A | II-0040 | Sistema 5 - Guía ISO-IEC 67 | Control anual por Sistema 5 | INDUSTRIAS ELDER TAVARES S.A.
Interruptores | MOLVENO | Sinis – Reggio | Interruptor pulsador timbre blanco - 462600426 | 250 | 1P | 10 | N/A | N/A | N/A | N/A | N/A | II-0040 | Sistema 5 - Guía ISO-IEC 67 | Control anual por Sistema 5 | INDUSTRIAS ELDER TAVARES S.A.
Interruptores | MOLVENO | Sinis – Reggio | Interruptor pulsador timbre blanco c/neón - 462600432 | 250 | 1P | 10 | N/A | N/A | N/A | N/A | N/A | II-0040 | Sistema 5 - Guía ISO-IEC 67 | Control anual por Sistema 5 | INDUSTRIAS ELDER TAVARES S.A.
Interruptores | MOLVENO | Sinis – Reggio | Interruptor gris - 462500509 | 250 | 1P | 10 | N/A | N/A | N/A | N/A | N/A | II-0040 | Sistema 5 - Guía ISO-IEC 67 | Control anual por Sistema 5 | INDUSTRIAS ELDER TAVARES S.A.
Interruptores | MOLVENO | Sinis – Reggio | Interruptor gris c/neón - 462500543 | 250 | 1P | 10 | N/A | N/A | N/A | N/A | N/A | II-0040 | Sistema 5 - Guía ISO-IEC 67 | Control anual por Sistema 5 | INDUSTRIAS ELDER TAVARES S.A.
Interruptores | MOLVENO | Sinis – Reggio | Interruptor combinado gris - 462500515 | 250 | 1P | 10 | N/A | N/A | N/A | N/A | N/A | II-0040 | Sistema 5 - Guía ISO-IEC 67 | Control anual por Sistema 5 | INDUSTRIAS ELDER TAVARES S.A.
Interruptores | MOLVENO | Sinis – Reggio | Interruptor combinado gris c/neón - 462500559 | 250 | 1P | 10 | N/A | N/A | N/A | N/A | N/A | II-0040 | Sistema 5 - Guía ISO-IEC 67 | Control anual por Sistema 5 | INDUSTRIAS ELDER TAVARES S.A.
Interruptores | MOLVENO | Sinis – Reggio | Interruptor gris - 462500521 | 250 | 2P | 10 | N/A | N/A | N/A | N/A | N/A | II-0040 | Sistema 5 - Guía ISO-IEC 67 | Control anual por Sistema 5 | INDUSTRIAS ELDER TAVARES S.A.
Interruptores | MOLVENO | Sinis – Reggio | Interruptor conmutador de cruce gris - 462500537 | 250 | 2P | 10 | N/A | N/A | N/A | N/A | N/A | II-0040 | Sistema 5 - Guía ISO-IEC 67 | Control anual por Sistema 5 | INDUSTRIAS ELDER TAVARES S.A.
Interruptores | MOLVENO | Sinis – Reggio | Interruptor pulsador luz gris - 462600501 | 250 | 1P | 10 | N/A | N/A | N/A | N/A | N/A | II-0040 | Sistema 5 - Guía ISO-IEC 67 | Control anual por Sistema 5 | INDUSTRIAS ELDER TAVARES S.A.
Interruptores | MOLVENO | Sinis – Reggio | Interruptor pulsador luz gris c/neón cod.462600517 | 250 | 1P | 10 | N/A | N/A | N/A | N/A | N/A | II-0040 | Sistema 5 - Guía ISO-IEC 67 | Control anual por Sistema 5 | INDUSTRIAS ELDER TAVARES S.A.
Interruptores | MOLVENO | Sinis – Reggio | Interruptor pulsador timbre gris cod.462600523 | 250 | 1P | 10 | N/A | N/A | N/A | N/A | N/A | II-0040 | Sistema 5 - Guía ISO-IEC 67 | Control anual por Sistema 5 | INDUSTRIAS ELDER TAVARES S.A.
Interruptores | MOLVENO | Sinis – Reggio | Interruptor pulsador timbre gris c/neón - 462600539 | 250 | 1P | 10 | N/A | N/A | N/A | N/A | N/A | II-0040 | Sistema 5 - Guía ISO-IEC 67 | Control anual por Sistema 5 | INDUSTRIAS ELDER TAVARES S.A.
Interruptores | MOLVENO | Sinis – Reggio | Interruptor marfil - 462500703 | 250 | 1P | 10 | N/A | N/A | N/A | N/A | N/A | II-0040 | Sistema 5 - Guía ISO-IEC 67 | Control anual por Sistema 5 | INDUSTRIAS ELDER TAVARES S.A.
Interruptores | MOLVENO | Sinis – Reggio | Interruptor marfil c/neón - 462500747 | 250 | 1P | 10 | N/A | N/A | N/A | N/A | N/A | II-0040 | Sistema 5 - Guía ISO-IEC 67 | Control anual por Sistema 5 | INDUSTRIAS ELDER TAVARES S.A.
Interruptores | MOLVENO | Sinis – Reggio | Interruptorcombinado marfil - 462500719 | 250 | 1P | 10 | N/A | N/A | N/A | N/A | N/A | II-0040 | Sistema 5 - Guía ISO-IEC 67 | Control anual por Sistema 5 | INDUSTRIAS ELDER TAVARES S.A.
Interruptores | MOLVENO | Sinis – Reggio | Interruptor combinado marfil c/neón - 462500753 | 250 | 1P | 10 | N/A | N/A | N/A | N/A | N/A | II-0040 | Sistema 5 - Guía ISO-IEC 67 | Control anual por Sistema 5 | INDUSTRIAS ELDER TAVARES S.A.
Interruptores | MOLVENO | Sinis – Reggio | Interruptor marfil - 462500725 | 250 | 2P | 10 | N/A | N/A | N/A | N/A | N/A | II-0040 | Sistema 5 - Guía ISO-IEC 67 | Control anual por Sistema 5 | INDUSTRIAS ELDER TAVARES S.A.
Interruptores | MOLVENO | Sinis – Reggio | Interruptor conmutador de cruce marfil - 462500731 | 250 | 2P | 10 | N/A | N/A | N/A | N/A | N/A | II-0040 | Sistema 5 - Guía ISO-IEC 67 | Control anual por Sistema 5 | INDUSTRIAS ELDER TAVARES S.A.
Interruptores | MOLVENO | Sinis – Reggio | Interruptor pulsador luz marfil - 462600608 | 250 | 1P | 10 | N/A | N/A | N/A | N/A | N/A | II-0040 | Sistema 5 - Guía ISO-IEC 67 | Control anual por Sistema 5 | INDUSTRIAS ELDER TAVARES S.A.
Interruptores | MOLVENO | Sinis – Reggio | Interruptor pulsador luz c/neón marfil - 462600614 | 250 | 1P | 10 | N/A | N/A | N/A | N/A | N/A | II-0040 | Sistema 5 - Guía ISO-IEC 67 | Control anual por Sistema 5 | INDUSTRIAS ELDER TAVARES S.A.
Interruptores | MOLVENO | Sinis – Reggio | Interruptor pulsador timbre marfil - 462600620 | 250 | 1P | 10 | N/A | N/A | N/A | N/A | N/A | II-0040 | Sistema 5 - Guía ISO-IEC 67 | Control anual por Sistema 5 | INDUSTRIAS ELDER TAVARES S.A.
Interruptores | MOLVENO | Sinis – Reggio | Interruptor pulsador timbre c/neón marfil - 462600636 | 250 | 1P | 10 | N/A | N/A | N/A | N/A | N/A | II-0040 | Sistema 5 - Guía ISO-IEC 67 | Control anual por Sistema 5 | INDUSTRIAS ELDER TAVARES S.A.
Interruptores | MOLVENO | Sinis-Reggio pulida | Interruptor blanco - 466502037 | 250 | 1P | 10 | N/A | N/A | N/A | N/A | N/A | II-0041 | Sistema 5 - Guía ISO-IEC 67 | Control anual por Sistema 5 | INDUSTRIAS ELDER TAVARES S.A.
Interruptores | MOLVENO | Sinis-Reggio pulida | Interruptor c/neón blanco - 466502341 | 250 | 1P | 10 | N/A | N/A | N/A | N/A | N/A | II-0041 | Sistema 5 - Guía ISO-IEC 67 | Control anual por Sistema 5 | INDUSTRIAS ELDER TAVARES S.A.
Interruptores | MOLVENO | Sinis-Reggio pulida | Interruptor combinado blanco - 466502313 | 250 | 1P | 10 | N/A | N/A | N/A | N/A | N/A | II-0041 | Sistema 5 - Guía ISO-IEC 67 | Control anual por Sistema 5 | INDUSTRIAS ELDER TAVARES S.A.
Interruptores | MOLVENO | Sinis-Reggio pulida | Interruptor combinado blanco c/neón - 466502357 | 250 | 1P | 10 | N/A | N/A | N/A | N/A | N/A | II-0041 | Sistema 5 - Guía ISO-IEC 67 | Control anual por Sistema 5 | INDUSTRIAS ELDER TAVARES S.A.
Interruptores | MOLVENO | Sinis-Reggio pulida | Interruptor blanco - 466502339 | 250 | 2P | 10 | N/A | N/A | N/A | N/A | N/A | II-0041 | Sistema 5 - Guía ISO-IEC 67 | Control anual por Sistema 5 | INDUSTRIAS ELDER TAVARES S.A.
Interruptores | MOLVENO | Sinis-Reggio pulida | Interruptor conmutador de cruce blanco - 466502335 | 250 | 2P | 10 | N/A | N/A | N/A | N/A | N/A | II-0041 | Sistema 5 - Guía ISO-IEC 67 | Control anual por Sistema 5 | INDUSTRIAS ELDER TAVARES S.A.
Interruptores | MOLVENO | Sinis-Reggio pulida | Interruptor pulsador luz blanco - 466602046 | 250 | 1P | 10 | N/A | N/A | N/A | N/A | N/A | II-0041 | Sistema 5 - Guía ISO-IEC 67 | Control anual por Sistema 5 | INDUSTRIAS ELDER TAVARES S.A.
Interruptores | MOLVENO | Sinis-Reggio pulida | Interruptor pulsador luz c/neón blanco - 466602412 | 250 | 1P | 10 | N/A | N/A | N/A | N/A | N/A | II-0041 | Sistema 5 - Guía ISO-IEC 67 | Control anual por Sistema 5 | INDUSTRIAS ELDER TAVARES S.A.
Interruptores | MOLVENO | Sinis-Reggio pulida | Interruptor pulsador timbre blanco - 466602428 | 250 | 1P | 10 | N/A | N/A | N/A | N/A | N/A | II-0041 | Sistema 5 - Guía ISO-IEC 67 | Control anual por Sistema 5 | INDUSTRIAS ELDER TAVARES S.A.
Interruptores | MOLVENO | Sinis-Reggio pulida | Interruptor pulsador timbre c/neón blanco - 466602434 | 250 | 1P | 10 | N/A | N/A | N/A | N/A | N/A | II-0041 | Sistema 5 - Guía ISO-IEC 67 | Control anual por Sistema 5 | INDUSTRIAS ELDER TAVARES S.A.
Interruptores | MOLVENO | Sinis-Reggio pulida | Interruptor marfil - 466502705 | 250 | 1P | 10 | N/A | N/A | N/A | N/A | N/A | II-0041 | Sistema 5 - Guía ISO-IEC 67 | Control anual por Sistema 5 | INDUSTRIAS ELDER TAVARES S.A.
Interruptores | MOLVENO | Sinis-Reggio pulida | Interruptor marfil c/neón - 466502749 | 250 | 1P | 10 | N/A | N/A | N/A | N/A | N/A | II-0041 | Sistema 5 - Guía ISO-IEC 67 | Control anual por Sistema 5 | INDUSTRIAS ELDER TAVARES S.A.
Interruptores | MOLVENO | Sinis-Reggio pulida | Interruptor combinado marfil - 466502711 | 250 | 1P | 10 | N/A | N/A | N/A | N/A | N/A | II-0041 | Sistema 5 - Guía ISO-IEC 67 | Control anual por Sistema 5 | INDUSTRIAS ELDER TAVARES S.A.
Interruptores | MOLVENO | Sinis-Reggio pulida | Interruptor combinado c/neón marfil - 466502755 | 250 | 1P | 10 | N/A | N/A | N/A | N/A | N/A | II-0041 | Sistema 5 - Guía ISO-IEC 67 | Control anual por Sistema 5 | INDUSTRIAS ELDER TAVARES S.A.
Interruptores | MOLVENO | Sinis-Reggio pulida | Interruptor marfil - 466502727 | 250 | 2P | 10 | N/A | N/A | N/A | N/A | N/A | II-0041 | Sistema 5 - Guía ISO-IEC 67 | Control anual por Sistema 5 | INDUSTRIAS ELDER TAVARES S.A.
Interruptores | MOLVENO | Sinis-Reggio pulida | Interruptor conmutador de cruce marfil - 466502733 | 250 | 2P | 10 | N/A | N/A | N/A | N/A | N/A | II-0041 | Sistema 5 - Guía ISO-IEC 67 | Control anual por Sistema 5 | INDUSTRIAS ELDER TAVARES S.A.
Interruptores | MOLVENO | Sinis-Reggio pulida | Interruptor pulsador luz marfil - 466602600 | 250 | 1P | 10 | N/A | N/A | N/A | N/A | N/A | II-0041 | Sistema 5 - Guía ISO-IEC 67 | Control anual por Sistema 5 | INDUSTRIAS ELDER TAVARES S.A.
Interruptores | MOLVENO | Sinis-Reggio pulida | Interruptor pulsador luz marfil c/neón - 466602616 | 250 | 1P | 10 | N/A | N/A | N/A | N/A | N/A | II-0041 | Sistema 5 - Guía ISO-IEC 67 | Control anual por Sistema 5 | INDUSTRIAS ELDER TAVARES S.A.
Interruptores | MOLVENO | Sinis-Reggio pulida | Interruptor pulsador timbre marfil - 466602622 | 250 | 1P | 10 | N/A | N/A | N/A | N/A | N/A | II-0041 | Sistema 5 - Guía ISO-IEC 67 | Control anual por Sistema 5 | INDUSTRIAS ELDER TAVARES S.A.
Interruptores | MOLVENO | Sinis-Reggio pulida | Interruptor pulsador timbre c/neón marfil - 466602638 | 250 | 1P | 10 | N/A | N/A | N/A | N/A | N/A | II-0041 | Sistema 5 - Guía ISO-IEC 67 | Control anual por Sistema 5 | INDUSTRIAS ELDER TAVARES S.A.
Interruptores | MOLVENO | Atenea | Interruptor beige - 152500218 | 250 | 1P | 10 | N/A | N/A | N/A | N/A | N/A | II-0062 | Sistema 5 - Guía ISO-IEC 67 | Control anual por Sistema 5 | INDUSTRIAS ELDER TAVARES S.A.
Interruptores | MOLVENO | Atenea | Interruptor c/neón beige - 152500252 | 250 | 1P | 10 | N/A | N/A | N/A | N/A | N/A | II-0062 | Sistema 5 - Guía ISO-IEC 67 | Control anual por Sistema 5 | INDUSTRIAS ELDER TAVARES S.A.
Interruptores | MOLVENO | Atenea | Interruptor combinado beige - 152500224 | 250 | 1P | 10 | N/A | N/A | N/A | N/A | N/A | II-0062 | Sistema 5 - Guía ISO-IEC 67 | Control anual por Sistema 5 | INDUSTRIAS ELDER TAVARES S.A.
Interruptores | MOLVENO | Atenea | Interruptor beige - 152500230 | 250 | 2P | 10 | N/A | N/A | N/A | N/A | N/A | II-0062 | Sistema 5 - Guía ISO-IEC 67 | Control anual por Sistema 5 | INDUSTRIAS ELDER TAVARES S.A.
Interruptores | MOLVENO | Atenea | int.conm.cruce beige - 152500246 | 250 | 2P | 10 | N/A | N/A | N/A | N/A | N/A | II-0062 | Sistema 5 - Guía ISO-IEC 67 | Control anual por Sistema 5 | INDUSTRIAS ELDER TAVARES S.A.
Interruptores | MOLVENO | Atenea | Interruptor pul.beige - 152600420 | 250 | 1P | 10 | N/A | N/A | N/A | N/A | N/A | II-0062 | Sistema 5 - Guía ISO-IEC 67 | Control anual por Sistema 5 | INDUSTRIAS ELDER TAVARES S.A.
Interruptores | MOLVENO | Atenea | int.puls. c/neón beige - 152600442 | 250 | 1P | 10 | N/A | N/A | N/A | N/A | N/A | II-0062 | Sistema 5 - Guía ISO-IEC 67 | Control anual por Sistema 5 | INDUSTRIAS ELDER TAVARES S.A.
Interruptores | GEWISS | GW 20503 | interruptor 2 P, white | 250 | 2P | 16 | N/A | N/A | N/A | N/A | N/A | II-0068 | Sistema 5 - Guía ISO-IEC 67 | Control anual por Sistema 5 | FIVISA S.A.
Interruptores | GEWISS | GW 21503 | interruptor 2 P, black | 250 | 2P | 16 | N/A | N/A | N/A | N/A | N/A | II-0068 | Sistema 5 - Guía ISO-IEC 67 | Control anual por Sistema 5 | FIVISA S.A.
Interruptores | GEWISS | GW 20571 | interruptor 1 P, white | 250 | 1P | 16 | N/A | N/A | N/A | N/A | N/A | II-0068 | Sistema 5 - Guía ISO-IEC 67 | Control anual por Sistema 5 | FIVISA S.A.
Interruptores | GEWISS | GW 21571 | interruptor 1 P, black | 250 | 1P | 16 | N/A | N/A | N/A | N/A | N/A | II-0068 | Sistema 5 - Guía ISO-IEC 67 | Control anual por Sistema 5 | FIVISA S.A.
Fichas y Tomacorrientes | GEWISS | GW 20201 | Tomacorriente 2P+T color blanco código GW 20201 | 250 | 2P+T | 10 | N/A | N/A | N/A | N/A | N/A | II-0069 | Sistema 5 - Guía ISO-IEC 67 | Control anual por Sistema 5 | FIVISA S.A.
Fichas y Tomacorrientes | GEWISS | GW 20205 | Tomacorriente 2P+T color blanco código GW 21205 | 250 | 2P+T | 16 | N/A | N/A | N/A | N/A | N/A | II-0069 | Sistema 5 - Guía ISO-IEC 67 | Control anual por Sistema 5 | FIVISA S.A.
Fichas y Tomacorrientes | GEWISS | GW 21201 | Tomacorriente 2P+T color blanco código GW 21201 | 250 | 2P+T | 10 | N/A | N/A | N/A | N/A | N/A | II-0069 | Sistema 5 - Guía ISO-IEC 67 | Control anual por Sistema 5 | FIVISA S.A.
Fichas y Tomacorrientes | GEWISS | GW 21205 | Tomacorriente 2P+T color blanco código GW 20205 | 250 | 2P+T | 16 | N/A | N/A | N/A | N/A | N/A | II-0069 | Sistema 5 - Guía ISO-IEC 67 | Control anual por Sistema 5 | FIVISA S.A.
Cables | NEOROL | FUSTIX CH Superplástico chato | Cab. multsecc mac c/aisl y cub | 300/500 | 2 x 1 | N/A | N/A | N/A | N/A | 1 | N/A | II-0085 | Sistema 5 - Guía ISO-IEC 67 | Control anual por Sistema 5 | NEOROL S.A.
Cables | NEOROL | FUSTIX CH Superplástico chato | Cab. multsecc mac c/aisl y cub | 300/500 | 2 x 2 | N/A | N/A | N/A | N/A | 1 | N/A | II-0085 | Sistema 5 - Guía ISO-IEC 67 | Control anual por Sistema 5 | NEOROL S.A.
Cables | NEOROL | FUSTIX CH Superplástico chato | Cab. multsecc mac c/aisl y cub | 300/500 | 2 x 4 | N/A | N/A | N/A | N/A | 1 | N/A | II-0085 | Sistema 5 - Guía ISO-IEC 67 | Control anual por Sistema 5 | NEOROL S.A.
Cables | NEOROL | FUSTIX CH Superplástico chato | Cab. multsecc mac c/aisl y cub | 300/500 | 2 x 6 | N/A | N/A | N/A | N/A | 1 | N/A | II-0085 | Sistema 5 - Guía ISO-IEC 67 | Control anual por Sistema 5 | NEOROL S.A.
Cables | NEOROL | FUSTIX CH Superplástico chato | Cab. mult secc cabl c/aisl y cub | 300/500 | 2 x 10 | N/A | N/A | N/A | N/A | 2 | N/A | II-0085 | Sistema 5 - Guía ISO-IEC 67 | Control anual por Sistema 5 | NEOROL S.A.
Cables | NEOROL | FUSTIX T Superplástico | Cab.mult. secc mac c/aisl y cub | 300/500 | 3 x 1 | N/A | N/A | N/A | N/A | 1 | N/A | II-0085 | Sistema 5 - Guía ISO-IEC 67 | Control anual por Sistema 5 | NEOROL S.A.
Cables | NEOROL | FUSTIX T Superplástico | Cab.mult. secc mac c/aisl y cub | 300/500 | 3 x 2 | N/A | N/A | N/A | N/A | 1 | N/A | II-0085 | Sistema 5 - Guía ISO-IEC 67 | Control anual por Sistema 5 | NEOROL S.A.
Cables | NEOROL | FUSTIX T Superplástico | Cab.mult. secc mac c/aisl y cub | 300/500 | 3 x 4 | N/A | N/A | N/A | N/A | 1 | N/A | II-0085 | Sistema 5 - Guía ISO-IEC 67 | Control anual por Sistema 5 | NEOROL S.A.
Cables | NEOROL | FUSTIX T Superplástico | Cab.mult. secc mac c/aisl y cub | 300/500 | 3 x 6 | N/A | N/A | N/A | N/A | 1 | N/A | II-0085 | Sistema 5 - Guía ISO-IEC 67 | Control anual por Sistema 5 | NEOROL S.A.
Cables | NEOROL | FUSTIX T Superplástico | Cab.mult. secc mac c/aisl y cub | 300/500 | 4 x 1 | N/A | N/A | N/A | N/A | 1 | N/A | II-0085 | Sistema 5 - Guía ISO-IEC 67 | Control anual por Sistema 5 | NEOROL S.A.
Cables | NEOROL | FUSTIX T Superplástico | Cab.mult. secc mac c/aisl y cub | 300/500 | 4 x 2 | N/A | N/A | N/A | N/A | 1 | N/A | II-0085 | Sistema 5 - Guía ISO-IEC 67 | Control anual por Sistema 5 | NEOROL S.A.
Cables | NEOROL | FUSTIX T Superplástico | Cab.mult. secc mac c/aisl y cub | 300/500 | 4 x 4 | N/A | N/A | N/A | N/A | 1 | N/A | II-0085 | Sistema 5 - Guía ISO-IEC 67 | Control anual por Sistema 5 | NEOROL S.A.
Cables | NEOROL | FUSTIX T Superplástico | Cab.mult. secc mac c/aisl y cub | 300/500 | 4 x 6 | N/A | N/A | N/A | N/A | 1 | N/A | II-0085 | Sistema 5 - Guía ISO-IEC 67 | Control anual por Sistema 5 | NEOROL S.A.
Cables | NEOROL | FUSTIX T Superplástico | Cab. mult. secc. cabl c/ais y cub | 300/500 | 3 x 10 | N/A | N/A | N/A | N/A | 2 | N/A | II-0085 | Sistema 5 - Guía ISO-IEC 67 | Control anual por Sistema 5 | NEOROL S.A.
Cables | NEOROL | FUSTIX T Superplástico | Cab. mult. secc. cabl c/ais y cub | 300/500 | 3 x 16 | N/A | N/A | N/A | N/A | 2 | N/A | II-0085 | Sistema 5 - Guía ISO-IEC 67 | Control anual por Sistema 5 | NEOROL S.A.
Cables | NEOROL | FUSTIX T Superplástico | Cab. mult. secc. cabl c/ais y cub | 300/500 | 4 x 10 | N/A | N/A | N/A | N/A | 2 | N/A | II-0085 | Sistema 5 - Guía ISO-IEC 67 | Control anual por Sistema 5 | NEOROL S.A.
Cables | NEOROL | FUSTIX T Superplástico | Cab. mult. secc. cabl c/ais y cub | 300/500 | 4 x 16 | N/A | N/A | N/A | N/A | 2 | N/A | II-0085 | Sistema 5 - Guía ISO-IEC 67 | Control anual por Sistema 5 | NEOROL S.A.
Cables | NEOROL | FUSTIX CF Superplástico | Cab. mult.secc. flex.c/ais y cub | 300/500 | 2 x 1 | N/A | N/A | N/A | N/A | 5 | N/A | II-0086 | Sistema 5 - Guía ISO-IEC 67 | Control anual por Sistema 5 | NEOROL S.A.
Cables | NEOROL | FUSTIX CF Superplástico | Cab. mult.secc. flex.c/ais y cub | 300/500 | 2 x 1,5 | N/A | N/A | N/A | N/A | 5 | N/A | II-0086 | Sistema 5 - Guía ISO-IEC 67 | Control anual por Sistema 5 | NEOROL S.A.
Cables | NEOROL | FUSTIX CF Superplástico | Cab. mult.secc. flex.c/ais y cub | 300/500 | 2 x 2 | N/A | N/A | N/A | N/A | 5 | N/A | II-0086 | Sistema 5 - Guía ISO-IEC 67 | Control anual por Sistema 5 | NEOROL S.A.
Cables | NEOROL | FUSTIX CF Superplástico | Cab. mult.secc. flex.c/ais y cub | 300/500 | 2 x 4 | N/A | N/A | N/A | N/A | 5 | N/A | II-0086 | Sistema 5 - Guía ISO-IEC 67 | Control anual por Sistema 5 | NEOROL S.A.
Cables | NEOROL | FUSTIX CF Superplástico | Cab. mult.secc. flex.c/ais y cub | 300/500 | 2 x 6 | N/A | N/A | N/A | N/A | 5 | N/A | II-0086 | Sistema 5 - Guía ISO-IEC 67 | Control anual por Sistema 5 | NEOROL S.A.
Cables | NEOROL | FUSTIX CF Superplástico | Cab. mult.secc. flex.c/ais y cub | 300/500 | 2 x 10 | N/A | N/A | N/A | N/A | 5 | N/A | II-0086 | Sistema 5 - Guía ISO-IEC 67 | Control anual por Sistema 5 | NEOROL S.A.
Cables | NEOROL | FUSTIX CF Superplástico | Cab. mult.secc. flex.c/ais y cub | 300/500 | 2 x 16 | N/A | N/A | N/A | N/A | 5 | N/A | II-0086 | Sistema 5 - Guía ISO-IEC 67 | Control anual por Sistema 5 | NEOROL S.A.
Cables | NEOROL | FUSTIX CF Superplástico | Cab. mult.secc. flex.c/ais y cub | 300/500 | 2 x 25 | N/A | N/A | N/A | N/A | 5 | N/A | II-0086 | Sistema 5 - Guía ISO-IEC 67 | Control anual por Sistema 5 | NEOROL S.A.
Cables | NEOROL | FUSTIX CF Superplástico | Cab. mult.secc. flex.c/ais y cub | 300/500 | 3 x 1 | N/A | N/A | N/A | N/A | 5 | N/A | II-0086 | Sistema 5 - Guía ISO-IEC 67 | Control anual por Sistema 5 | NEOROL S.A.
Cables | NEOROL | FUSTIX CF Superplástico | Cab. mult.secc. flex.c/ais y cub | 300/500 | 3 x 1,5 | N/A | N/A | N/A | N/A | 5 | N/A | II-0086 | Sistema 5 - Guía ISO-IEC 67 | Control anual por Sistema 5 | NEOROL S.A.
Cables | NEOROL | FUSTIX CF Superplástico | Cab. mult.secc. flex.c/ais y cub | 300/500 | 3 x 2 | N/A | N/A | N/A | N/A | 5 | N/A | II-0086 | Sistema 5 - Guía ISO-IEC 67 | Control anual por Sistema 5 | NEOROL S.A.
Cables | NEOROL | FUSTIX CF Superplástico | Cab. mult.secc. flex.c/ais y cub | 300/500 | 3 x 2,5 | N/A | N/A | N/A | N/A | 5 | N/A | II-0086 | Sistema 5 - Guía ISO-IEC 67 | Control anual por Sistema 5 | NEOROL S.A.
Cables | NEOROL | FUSTIX CF Superplástico | Cab. mult.secc. flex.c/ais y cub | 300/500 | 3 x 4 | N/A | N/A | N/A | N/A | 5 | N/A | II-0086 | Sistema 5 - Guía ISO-IEC 67 | Control anual por Sistema 5 | NEOROL S.A.
Cables | NEOROL | FUSTIX CF Superplástico | Cab. mult.secc. flex.c/ais y cub | 300/500 | 3 x 6 | N/A | N/A | N/A | N/A | 5 | N/A | II-0086 | Sistema 5 - Guía ISO-IEC 67 | Control anual por Sistema 5 | NEOROL S.A.
Cables | NEOROL | FUSTIX CF Superplástico | Cab. mult.secc. flex.c/ais y cub | 300/500 | 3 x 10 | N/A | N/A | N/A | N/A | 5 | N/A | II-0086 | Sistema 5 - Guía ISO-IEC 67 | Control anual por Sistema 5 | NEOROL S.A.
Cables | NEOROL | FUSTIX CF Superplástico | Cab. mult.secc. flex.c/ais y cub | 300/500 | 3 x 16 | N/A | N/A | N/A | N/A | 5 | N/A | II-0086 | Sistema 5 - Guía ISO-IEC 67 | Control anual por Sistema 5 | NEOROL S.A.
Cables | NEOROL | FUSTIX CF Superplástico | Cab. mult.secc. flex.c/ais y cub | 300/500 | 3 x 25 | N/A | N/A | N/A | N/A | 5 | N/A | II-0086 | Sistema 5 - Guía ISO-IEC 67 | Control anual por Sistema 5 | NEOROL S.A.
Cables | NEOROL | FUSTIX CF Superplástico | Cab. mult.secc. flex.c/ais y cub | 300/500 | 3 x 35 | N/A | N/A | N/A | N/A | 5 | N/A | II-0086 | Sistema 5 - Guía ISO-IEC 67 | Control anual por Sistema 5 | NEOROL S.A.
Cables | NEOROL | FUSTIX CF Superplástico | Cab. mult.secc. flex.c/ais y cub | 300/500 | 4 x 1 | N/A | N/A | N/A | N/A | 5 | N/A | II-0086 | Sistema 5 - Guía ISO-IEC 67 | Control anual por Sistema 5 | NEOROL S.A.
Cables | NEOROL | FUSTIX CF Superplástico | Cab. mult.secc. flex.c/ais y cub | 300/500 | 4 x 1,5 | N/A | N/A | N/A | N/A | 5 | N/A | II-0086 | Sistema 5 - Guía ISO-IEC 67 | Control anual por Sistema 5 | NEOROL S.A.
Cables | NEOROL | FUSTIX CF Superplástico | Cab. mult.secc. flex.c/ais y cub | 300/500 | 4 x 2 | N/A | N/A | N/A | N/A | 5 | N/A | II-0086 | Sistema 5 - Guía ISO-IEC 67 | Control anual por Sistema 5 | NEOROL S.A.
Cables | NEOROL | FUSTIX CF Superplástico | Cab. mult.secc. flex.c/ais y cub | 300/500 | 4 x 2,5 | N/A | N/A | N/A | N/A | 5 | N/A | II-0086 | Sistema 5 - Guía ISO-IEC 67 | Control anual por Sistema 5 | NEOROL S.A.
Cables | NEOROL | FUSTIX CF Superplástico | Cab. mult.secc. flex.c/ais y cub | 300/500 | 4 x 4 | N/A | N/A | N/A | N/A | 5 | N/A | II-0086 | Sistema 5 - Guía ISO-IEC 67 | Control anual por Sistema 5 | NEOROL S.A.
Interruptores automáticos para sobrecorrientes | HYUNDAI | HIBD63-N | Interruptor automático1PMBS0000C 00025 | 240/415 | 1P | 25 | 6 | B | N/A | N/A | N/A | III-0647 | Sistema 5 - Guía ISO-IEC 67 | Control anual por Sistema 5 | FIELEX S.A.
Interruptores automáticos para sobrecorrientes | HYUNDAI | HIBD63-N | Interruptor automático1PMBS0000C 00032 | 240/415 | 1P | 32 | 6 | B | N/A | N/A | N/A | III-0647 | Sistema 5 - Guía ISO-IEC 67 | Control anual por Sistema 5 | FIELEX S.A.
Interruptores automáticos para sobrecorrientes | HYUNDAI | HIBD63-N | Interruptor automático1PMBS0000C 00040 | 240/415 | 1P | 40 | 6 | B | N/A | N/A | N/A | III-0647 | Sistema 5 - Guía ISO-IEC 67 | Control anual por Sistema 5 | FIELEX S.A.
Interruptores automáticos para sobrecorrientes | HYUNDAI | HIBD63-N | Interruptor automático1PMBS0000C 00050 | 240/415 | 1P | 50 | 6 | B | N/A | N/A | N/A | III-0647 | Sistema 5 - Guía ISO-IEC 67 | Control anual por Sistema 5 | FIELEX S.A.
Interruptores automáticos para sobrecorrientes | HYUNDAI | HIBD63-N | Interruptor automático1PMBS0000C 00063 | 240/415 | 1P | 63 | 6 | B | N/A | N/A | N/A | III-0647 | Sistema 5 - Guía ISO-IEC 67 | Control anual por Sistema 5 | FIELEX S.A.
Interruptores automáticos para sobrecorrientes | HYUNDAI | HIBD63-N | Interruptor automático2PMBS0000C 00001 | 415 | 2P | 1 | 6 | B | N/A | N/A | N/A | III-0647 | Sistema 5 - Guía ISO-IEC 67 | Control anual por Sistema 5 | FIELEX S.A.
Interruptores automáticos para sobrecorrientes | HYUNDAI | HIBD63-N | Interruptor automático2PMBS0000C 00002 | 415 | 2P | 2 | 6 | B | N/A | N/A | N/A | III-0647 | Sistema 5 - Guía ISO-IEC 67 | Control anual por Sistema 5 | FIELEX S.A.
Interruptores automáticos para sobrecorrientes | HYUNDAI | HIBD63-N | Interruptor automático2PMBS0000C 00003 | 415 | 2P | 3 | 6 | B | N/A | N/A | N/A | III-0647 | Sistema 5 - Guía ISO-IEC 67 | Control anual por Sistema 5 | FIELEX S.A.
Interruptores automáticos para sobrecorrientes | HYUNDAI | HIBD63-N | Interruptor automático2PMBS0000C 00004 | 415 | 2P | 4 | 6 | B | N/A | N/A | N/A | III-0647 | Sistema 5 - Guía ISO-IEC 67 | Control anual por Sistema 5 | FIELEX S.A.
Interruptores automáticos para sobrecorrientes | HYUNDAI | HIBD63-N | Interruptor automático2PMBS0000C 00005 | 415 | 2P | 5 | 6 | B | N/A | N/A | N/A | III-0647 | Sistema 5 - Guía ISO-IEC 67 | Control anual por Sistema 5 | FIELEX S.A.
Interruptores automáticos para sobrecorrientes | HYUNDAI | HIBD63-N | Interruptor automático2PMBS0000C 00006 | 415 | 2P | 6 | 6 | B | N/A | N/A | N/A | III-0647 | Sistema 5 - Guía ISO-IEC 67 | Control anual por Sistema 5 | FIELEX S.A.
Interruptores automáticos para sobrecorrientes | HYUNDAI | HIBD63-N | Interruptor automático2PMBS0000C 00010 | 415 | 2P | 10 | 6 | B | N/A | N/A | N/A | III-0647 | Sistema 5 - Guía ISO-IEC 67 | Control anual por Sistema 5 | FIELEX S.A.
Interruptores automáticos para sobrecorrientes | HYUNDAI | HIBD63-N | Interruptor automático2PMBS0000C 00013 | 415 | 2P | 13 | 6 | B | N/A | N/A | N/A | III-0647 | Sistema 5 - Guía ISO-IEC 67 | Control anual por Sistema 5 | FIELEX S.A.
Interruptores automáticos para sobrecorrientes | HYUNDAI | HIBD63-N | Interruptor automático2PMBS0000C 00015 | 415 | 2P | 15 | 6 | B | N/A | N/A | N/A | III-0647 | Sistema 5 - Guía ISO-IEC 67 | Control anual por Sistema 5 | FIELEX S.A.
Interruptores automáticos para sobrecorrientes | HYUNDAI | HIBD63-N | Interruptor automático2PMBS0000C 00016 | 415 | 2P | 16 | 6 | B | N/A | N/A | N/A | III-0647 | Sistema 5 - Guía ISO-IEC 67 | Control anual por Sistema 5 | FIELEX S.A.
Interruptores automáticos para sobrecorrientes | HYUNDAI | HIBD63-N | Interruptor automático2PMBS0000C 00020 | 415 | 2P | 20 | 6 | B | N/A | N/A | N/A | III-0647 | Sistema 5 - Guía ISO-IEC 67 | Control anual por Sistema 5 | FIELEX S.A.
Interruptores automáticos para sobrecorrientes | HYUNDAI | HIBD63-N | Interruptor automático2PMBS0000C 00025 | 415 | 2P | 25 | 6 | B | N/A | N/A | N/A | III-0647 | Sistema 5 - Guía ISO-IEC 67 | Control anual por Sistema 5 | FIELEX S.A.
Interruptores automáticos para sobrecorrientes | HYUNDAI | HIBD63-N | Interruptor automático2PMBS0000C 00032 | 415 | 2P | 32 | 6 | B | N/A | N/A | N/A | III-0647 | Sistema 5 - Guía ISO-IEC 67 | Control anual por Sistema 5 | FIELEX S.A.
Interruptores automáticos para sobrecorrientes | HYUNDAI | HIBD63-N | Interruptor automático2PMBS0000C 00040 | 415 | 2P | 40 | 6 | B | N/A | N/A | N/A | III-0647 | Sistema 5 - Guía ISO-IEC 67 | Control anual por Sistema 5 | FIELEX S.A.
Interruptores automáticos para sobrecorrientes | HYUNDAI | HIBD63-N | Interruptor automático2PMBS0000C 00050 | 415 | 2P | 50 | 6 | B | N/A | N/A | N/A | III-0647 | Sistema 5 - Guía ISO-IEC 67 | Control anual por Sistema 5 | FIELEX S.A.
Interruptores automáticos para sobrecorrientes | HYUNDAI | HIBD63-N | Interruptor automático2PMBS0000C 00063 | 415 | 2P | 63 | 6 | B | N/A | N/A | N/A | III-0647 | Sistema 5 - Guía ISO-IEC 67 | Control anual por Sistema 5 | FIELEX S.A.
Interruptores automáticos para sobrecorrientes | HYUNDAI | HIBD63-N | Interruptor automático3PMBS0000C 00001 | 415 | 3P | 1 | 6 | B | N/A | N/A | N/A | III-0647 | Sistema 5 - Guía ISO-IEC 67 | Control anual por Sistema 5 | FIELEX S.A.
Interruptores automáticos para sobrecorrientes | HYUNDAI | HIBD63-N | Interruptor automático3PMBS0000C 00002 | 415 | 3P | 2 | 6 | B | N/A | N/A | N/A | III-0647 | Sistema 5 - Guía ISO-IEC 67 | Control anual por Sistema 5 | FIELEX S.A.
Interruptores automáticos para sobrecorrientes | HYUNDAI | HIBD63-N | Interruptor automático3PMBS0000C 00003 | 415 | 3P | 3 | 6 | B | N/A | N/A | N/A | III-0647 | Sistema 5 - Guía ISO-IEC 67 | Control anual por Sistema 5 | FIELEX S.A.
Interruptores automáticos para sobrecorrientes | HYUNDAI | HIBD63-N | Interruptor automático3PMBS0000C 00004 | 415 | 3P | 4 | 6 | B | N/A | N/A | N/A | III-0647 | Sistema 5 - Guía ISO-IEC 67 | Control anual por Sistema 5 | FIELEX S.A.
Interruptores automáticos para sobrecorrientes | HYUNDAI | HIBD63-N | Interruptor automático3PMBS0000C 00005 | 415 | 3P | 5 | 6 | B | N/A | N/A | N/A | III-0647 | Sistema 5 - Guía ISO-IEC 67 | Control anual por Sistema 5 | FIELEX S.A.
Interruptores automáticos para sobrecorrientes | HYUNDAI | HIBD63-N | Interruptor automático3PMBS0000C 00006 | 415 | 3P | 6 | 6 | B | N/A | N/A | N/A | III-0647 | Sistema 5 - Guía ISO-IEC 67 | Control anual por Sistema 5 | FIELEX S.A.
Interruptores automáticos para sobrecorrientes | HYUNDAI | HIBD63-N | Interruptor automático3PMBS0000C 00010 | 415 | 3P | 10 | 6 | B | N/A | N/A | N/A | III-0647 | Sistema 5 - Guía ISO-IEC 67 | Control anual por Sistema 5 | FIELEX S.A.
Interruptores automáticos para sobrecorrientes | HYUNDAI | HIBD63-N | Interruptor automático3PMBS0000C 00013 | 415 | 3P | 13 | 6 | B | N/A | N/A | N/A | III-0647 | Sistema 5 - Guía ISO-IEC 67 | Control anual por Sistema 5 | FIELEX S.A.
Interruptores automáticos para sobrecorrientes | HYUNDAI | HIBD63-N | Interruptor automático3PMBS0000C 00015 | 415 | 3P | 15 | 6 | B | N/A | N/A | N/A | III-0647 | Sistema 5 - Guía ISO-IEC 67 | Control anual por Sistema 5 | FIELEX S.A.
Interruptores automáticos para sobrecorrientes | HYUNDAI | HIBD63-N | Interruptor automático3PMBS0000C 00016 | 415 | 3P | 16 | 6 | B | N/A | N/A | N/A | III-0647 | Sistema 5 - Guía ISO-IEC 67 | Control anual por Sistema 5 | FIELEX S.A.
Interruptores automáticos para sobrecorrientes | HYUNDAI | HIBD63-N | Interruptor automático3PMBS0000C 00020 | 415 | 3P | 20 | 6 | B | N/A | N/A | N/A | III-0647 | Sistema 5 - Guía ISO-IEC 67 | Control anual por Sistema 5 | FIELEX S.A.
Interruptores automáticos para sobrecorrientes | HYUNDAI | HIBD63-N | Interruptor automático3PMBS0000C 00025 | 415 | 3P | 25 | 6 | B | N/A | N/A | N/A | III-0647 | Sistema 5 - Guía ISO-IEC 67 | Control anual por Sistema 5 | FIELEX S.A.
Interruptores automáticos para sobrecorrientes | HYUNDAI | HIBD63-N | Interruptor automático3PMBS0000C 00032 | 415 | 3P | 32 | 6 | B | N/A | N/A | N/A | III-0647 | Sistema 5 - Guía ISO-IEC 67 | Control anual por Sistema 5 | FIELEX S.A.
Interruptores automáticos para sobrecorrientes | HYUNDAI | HIBD63-N | Interruptor automático3PMBS0000C 00040 | 415 | 3P | 40 | 6 | B | N/A | N/A | N/A | III-0647 | Sistema 5 - Guía ISO-IEC 67 | Control anual por Sistema 5 | FIELEX S.A.
Interruptores automáticos para sobrecorrientes | HYUNDAI | HIBD63-N | Interruptor automático3PMBS0000C 00050 | 415 | 3P | 50 | 6 | B | N/A | N/A | N/A | III-0647 | Sistema 5 - Guía ISO-IEC 67 | Control anual por Sistema 5 | FIELEX S.A.
Interruptores automáticos para sobrecorrientes | HYUNDAI | HIBD63-N | Interruptor automático3PMBS0000C 00063 | 415 | 3P | 63 | 6 | B | N/A | N/A | N/A | III-0647 | Sistema 5 - Guía ISO-IEC 67 | Control anual por Sistema 5 | FIELEX S.A.
Interruptores automáticos para sobrecorrientes | HYUNDAI | HIBD63-N | Interruptor automático4PMBS0000C 00001 | 415 | 4P | 1 | 6 | B | N/A | N/A | N/A | III-0647 | Sistema 5 - Guía ISO-IEC 67 | Control anual por Sistema 5 | FIELEX S.A.
Interruptores automáticos para sobrecorrientes | HYUNDAI | HIBD63-N | Interruptor automático4PMBS0000C 00002 | 415 | 4P | 2 | 6 | B | N/A | N/A | N/A | III-0647 | Sistema 5 - Guía ISO-IEC 67 | Control anual por Sistema 5 | FIELEX S.A.
Interruptores automáticos para sobrecorrientes | HYUNDAI | HIBD63-N | Interruptor automático4PMBS0000C 00003 | 415 | 4P | 3 | 6 | B | N/A | N/A | N/A | III-0647 | Sistema 5 - Guía ISO-IEC 67 | Control anual por Sistema 5 | FIELEX S.A.
Interruptores automáticos para sobrecorrientes | HYUNDAI | HIBD63-N | Interruptor automático4PMBS0000C 00004 | 415 | 4P | 4 | 6 | B | N/A | N/A | N/A | III-0647 | Sistema 5 - Guía ISO-IEC 67 | Control anual por Sistema 5 | FIELEX S.A.
Interruptores automáticos para sobrecorrientes | HYUNDAI | HIBD63-N | Interruptor automático4PMBS0000C 00005 | 415 | 4P | 5 | 6 | B | N/A | N/A | N/A | III-0647 | Sistema 5 - Guía ISO-IEC 67 | Control anual por Sistema 5 | FIELEX S.A.
Interruptores automáticos para sobrecorrientes | HYUNDAI | HIBD63-N | Interruptor automático4PMBS0000C 00006 | 415 | 4P | 6 | 6 | B | N/A | N/A | N/A | III-0647 | Sistema 5 - Guía ISO-IEC 67 | Control anual por Sistema 5 | FIELEX S.A.
Interruptores automáticos para sobrecorrientes | HYUNDAI | HIBD63-N | Interruptor automático4PMBS0000C 00010 | 415 | 4P | 10 | 6 | B | N/A | N/A | N/A | III-0647 | Sistema 5 - Guía ISO-IEC 67 | Control anual por Sistema 5 | FIELEX S.A.
Interruptores automáticos para sobrecorrientes | HYUNDAI | HIBD63-N | Interruptor automático4PMBS0000C 00013 | 415 | 4P | 13 | 6 | B | N/A | N/A | N/A | III-0647 | Sistema 5 - Guía ISO-IEC 67 | Control anual por Sistema 5 | FIELEX S.A.
Interruptores automáticos para sobrecorrientes | HYUNDAI | HIBD63-N | Interruptor automático4PMBS0000C 00015 | 415 | 4P | 15 | 6 | B | N/A | N/A | N/A | III-0647 | Sistema 5 - Guía ISO-IEC 67 | Control anual por Sistema 5 | FIELEX S.A.
Interruptores automáticos para sobrecorrientes | HYUNDAI | HIBD63-N | Interruptor automático4PMBS0000C 00016 | 415 | 4P | 16 | 6 | B | N/A | N/A | N/A | III-0647 | Sistema 5 - Guía ISO-IEC 67 | Control anual por Sistema 5 | FIELEX S.A.
Interruptores automáticos para sobrecorrientes | HYUNDAI | HIBD63-N | Interruptor automático4PMBS0000 C 00020 | 415 | 4P | 20 | 6 | B | N/A | N/A | N/A | III-0647 | Sistema 5 - Guía ISO-IEC 67 | Control anual por Sistema 5 | FIELEX S.A.
Interruptores automáticos para sobrecorrientes | HYUNDAI | HIBD63-N | Interruptor automático4PMBS0000C 00025 | 415 | 4P | 25 | 6 | B | N/A | N/A | N/A | III-0647 | Sistema 5 - Guía ISO-IEC 67 | Control anual por Sistema 5 | FIELEX S.A.
Interruptores automáticos para sobrecorrientes | HYUNDAI | HIBD63-N | Interruptor automático4PMBS0000C 00032 | 415 | 4P | 32 | 6 | B | N/A | N/A | N/A | III-0647 | Sistema 5 - Guía ISO-IEC 67 | Control anual por Sistema 5 | FIELEX S.A.
Interruptores automáticos para sobrecorrientes | HYUNDAI | HIBD63-N | Interruptor automático4PMBS0000C 00040 | 415 | 4P | 40 | 6 | B | N/A | N/A | N/A | III-0647 | Sistema 5 - Guía ISO-IEC 67 | Control anual por Sistema 5 | FIELEX S.A.
Interruptores automáticos para sobrecorrientes | HYUNDAI | HIBD63-N | Interruptor automático4PMBS0000C 00050 | 415 | 4P | 50 | 6 | B | N/A | N/A | N/A | III-0647 | Sistema 5 - Guía ISO-IEC 67 | Control anual por Sistema 5 | FIELEX S.A.
Interruptores automáticos para sobrecorrientes | HYUNDAI | HIBD63-N | Interruptor automático4PMBS0000C 00063 | 415 | 4P | 63 | 6 | B | N/A | N/A | N/A | III-0647 | Sistema 5 - Guía ISO-IEC 67 | Control anual por Sistema 5 | FIELEX S.A.
Interruptores automáticos para sobrecorrientes | HYUNDAI | HIBD63-N | Interruptor automático1NMBS0000C 00001 | 240/415 | 1P+N | 1 | 6 | B | N/A | N/A | N/A | III-0647 | Sistema 5 - Guía ISO-IEC 67 | Control anual por Sistema 5 | FIELEX S.A.
Interruptores automáticos para sobrecorrientes | HYUNDAI | HIBD63-N | Interruptor automático1NMBS0000C 00002 | 240/415 | 1P+N | 2 | 6 | B | N/A | N/A | N/A | III-0647 | Sistema 5 - Guía ISO-IEC 67 | Control anual por Sistema 5 | FIELEX S.A.
Interruptores automáticos para sobrecorrientes | HYUNDAI | HIBD63-N | Interruptor automático1NMBS0000C 00003 | 240/415 | 1P+N | 3 | 6 | B | N/A | N/A | N/A | III-0647 | Sistema 5 - Guía ISO-IEC 67 | Control anual por Sistema 5 | FIELEX S.A.
Interruptores automáticos para sobrecorrientes | HYUNDAI | HIBD63-N | Interruptor automático1NMBS0000C 00004 | 240/415 | 1P+N | 4 | 6 | B | N/A | N/A | N/A | III-0647 | Sistema 5 - Guía ISO-IEC 67 | Control anual por Sistema 5 | FIELEX S.A.
Interruptores automáticos para sobrecorrientes | HYUNDAI | HIBD63-N | Interruptor automático1NMBS0000C 00005 | 240/415 | 1P+N | 5 | 6 | B | N/A | N/A | N/A | III-0647 | Sistema 5 - Guía ISO-IEC 67 | Control anual por Sistema 5 | FIELEX S.A.
Interruptores automáticos para sobrecorrientes | HYUNDAI | HIBD63-N | Interruptor automático1NMBS0000C 00006 | 240/415 | 1P+N | 6 | 6 | B | N/A | N/A | N/A | III-0647 | Sistema 5 - Guía ISO-IEC 67 | Control anual por Sistema 5 | FIELEX S.A.
Interruptores automáticos para sobrecorrientes | HYUNDAI | HIBD63-N | Interruptor automático1NMBS0000C 00010 | 240/415 | 1P+N | 10 | 6 | B | N/A | N/A | N/A | III-0647 | Sistema 5 - Guía ISO-IEC 67 | Control anual por Sistema 5 | FIELEX S.A.
Interruptores automáticos para sobrecorrientes | HYUNDAI | HIBD63-N | Interruptor automático1NMBS0000C 00013 | 240/415 | 1P+N | 13 | 6 | B | N/A | N/A | N/A | III-0647 | Sistema 5 - Guía ISO-IEC 67 | Control anual por Sistema 5 | FIELEX S.A.
Interruptores automáticos para sobrecorrientes | HYUNDAI | HIBD63-N | Interruptor automático1NMBS0000C 00015 | 240/415 | 1P+N | 15 | 6 | B | N/A | N/A | N/A | III-0647 | Sistema 5 - Guía ISO-IEC 67 | Control anual por Sistema 5 | FIELEX S.A.
Interruptores automáticos para sobrecorrientes | HYUNDAI | HIBD63-N | Interruptor automático1NMBS0000C 00016 | 240/415 | 1P+N | 16 | 6 | B | N/A | N/A | N/A | III-0647 | Sistema 5 - Guía ISO-IEC 67 | Control anual por Sistema 5 | FIELEX S.A.
Interruptores automáticos para sobrecorrientes | HYUNDAI | HIBD63-N | Interruptor automático1NMBS0000C 00020 | 240/415 | 1P+N | 20 | 6 | B | N/A | N/A | N/A | III-0647 | Sistema 5 - Guía ISO-IEC 67 | Control anual por Sistema 5 | FIELEX S.A.
Interruptores automáticos para sobrecorrientes | HYUNDAI | HIBD63-N | Interruptor automático1NMBS0000C 00025 | 240/415 | 1P+N | 25 | 6 | B | N/A | N/A | N/A | III-0647 | Sistema 5 - Guía ISO-IEC 67 | Control anual por Sistema 5 | FIELEX S.A.
Interruptores automáticos para sobrecorrientes | HYUNDAI | HIBD63-N | Interruptor automático1NMBS0000C 00032 | 240/415 | 1P+N | 32 | 6 | B | N/A | N/A | N/A | III-0647 | Sistema 5 - Guía ISO-IEC 67 | Control anual por Sistema 5 | FIELEX S.A.
Interruptores automáticos para sobrecorrientes | HYUNDAI | HIBD63-N | Interruptor automático1NMBS0000C 00040 | 240/415 | 1P+N | 40 | 6 | B | N/A | N/A | N/A | III-0647 | Sistema 5 - Guía ISO-IEC 67 | Control anual por Sistema 5 | FIELEX S.A.
Interruptores automáticos para sobrecorrientes | HYUNDAI | HIBD63-N | Interruptor automático1NMBS0000C 00050 | 240/415 | 1P+N | 50 | 6 | B | N/A | N/A | N/A | III-0647 | Sistema 5 - Guía ISO-IEC 67 | Control anual por Sistema 5 | FIELEX S.A.
Interruptores automáticos para sobrecorrientes | HYUNDAI | HIBD63-N | Interruptor automático1NMBS0000C 00063 | 240/415 | 1P+N | 63 | 6 | B | N/A | N/A | N/A | III-0647 | Sistema 5 - Guía ISO-IEC 67 | Control anual por Sistema 5 | FIELEX S.A.
Interruptores automáticos para sobrecorrientes | HYUNDAI | HIBD63-N | Interruptor automático3NMBS0000C 00001 | 415 | 3P+N | 1 | 6 | B | N/A | N/A | N/A | III-0647 | Sistema 5 - Guía ISO-IEC 67 | Control anual por Sistema 5 | FIELEX S.A.
Interruptores automáticos para sobrecorrientes | HYUNDAI | HIBD63-N | Interruptor automático3NMBS0000C 00002 | 415 | 3P+N | 2 | 6 | B | N/A | N/A | N/A | III-0647 | Sistema 5 - Guía ISO-IEC 67 | Control anual por Sistema 5 | FIELEX S.A.
Interruptores automáticos para sobrecorrientes | HYUNDAI | HIBD63-N | Interruptor automático3NMBS0000C 00003 | 415 | 3P+N | 3 | 6 | B | N/A | N/A | N/A | III-0647 | Sistema 5 - Guía ISO-IEC 67 | Control anual por Sistema 5 | FIELEX S.A.
Interruptores automáticos para sobrecorrientes | HYUNDAI | HIBD63-N | Interruptor automático3NMBS0000C 00004 | 415 | 3P+N | 4 | 6 | B | N/A | N/A | N/A | III-0647 | Sistema 5 - Guía ISO-IEC 67 | Control anual por Sistema 5 | FIELEX S.A.
Interruptores automáticos para sobrecorrientes | HYUNDAI | HIBD63-N | Interruptor automático3NMBS0000C 00005 | 415 | 3P+N | 5 | 6 | B | N/A | N/A | N/A | III-0647 | Sistema 5 - Guía ISO-IEC 67 | Control anual por Sistema 5 | FIELEX S.A.
Interruptores automáticos para sobrecorrientes | HYUNDAI | HIBD63-N | Interruptor automático3NMBS0000C 00006 | 415 | 3P+N | 6 | 6 | B | N/A | N/A | N/A | III-0647 | Sistema 5 - Guía ISO-IEC 67 | Control anual por Sistema 5 | FIELEX S.A.
Interruptores automáticos para sobrecorrientes | HYUNDAI | HIBD63-N | Interruptor automático3NMBS0000C 00010 | 415 | 3P+N | 10 | 6 | B | N/A | N/A | N/A | III-0647 | Sistema 5 - Guía ISO-IEC 67 | Control anual por Sistema 5 | FIELEX S.A.
Interruptores automáticos para sobrecorrientes | HYUNDAI | HIBD63-N | Interruptor automático3NMBS0000C 00013 | 415 | 3P+N | 13 | 6 | B | N/A | N/A | N/A | III-0647 | Sistema 5 - Guía ISO-IEC 67 | Control anual por Sistema 5 | FIELEX S.A.
Interruptores automáticos para sobrecorrientes | HYUNDAI | HIBD63-N | Interruptor automático3NMBS0000C 00015 | 415 | 3P+N | 15 | 6 | B | N/A | N/A | N/A | III-0647 | Sistema 5 - Guía ISO-IEC 67 | Control anual por Sistema 5 | FIELEX S.A.
Interruptores automáticos para sobrecorrientes | HYUNDAI | HIBD63-N | Interruptor automático3NMBS0000C 00016 | 415 | 3P+N | 16 | 6 | B | N/A | N/A | N/A | III-0647 | Sistema 5 - Guía ISO-IEC 67 | Control anual por Sistema 5 | FIELEX S.A.
Interruptores automáticos para sobrecorrientes | HYUNDAI | HIBD63-N | Interruptor automático3NMBS0000C 00020 | 415 | 3P+N | 20 | 6 | B | N/A | N/A | N/A | III-0647 | Sistema 5 - Guía ISO-IEC 67 | Control anual por Sistema 5 | FIELEX S.A.
Interruptores automáticos para sobrecorrientes | HYUNDAI | HIBD63-N | Interruptor automático3NMBS0000C 00025 | 415 | 3P+N | 25 | 6 | B | N/A | N/A | N/A | III-0647 | Sistema 5 - Guía ISO-IEC 67 | Control anual por Sistema 5 | FIELEX S.A.
Interruptores automáticos para sobrecorrientes | HYUNDAI | HIBD63-N | Interruptor automático3NMBS0000C 00032 | 415 | 3P+N | 32 | 6 | B | N/A | N/A | N/A | III-0647 | Sistema 5 - Guía ISO-IEC 67 | Control anual por Sistema 5 | FIELEX S.A.
Interruptores automáticos para sobrecorrientes | HYUNDAI | HIBD63-N | Interruptor automático3NMBS0000C 00040 | 415 | 3P+N | 40 | 6 | B | N/A | N/A | N/A | III-0647 | Sistema 5 - Guía ISO-IEC 67 | Control anual por Sistema 5 | FIELEX S.A.
Interruptores automáticos para sobrecorrientes | HYUNDAI | HIBD63-N | Interruptor automático3NMBS0000C 00050 | 415 | 3P+N | 50 | 6 | B | N/A | N/A | N/A | III-0647 | Sistema 5 - Guía ISO-IEC 67 | Control anual por Sistema 5 | FIELEX S.A.
Interruptores automáticos para sobrecorrientes | HYUNDAI | HIBD63-N | Interruptor automático3NMBS0000C 00063 | 415 | 3P+N | 63 | 6 | B | N/A | N/A | N/A | III-0647 | Sistema 5 - Guía ISO-IEC 67 | Control anual por Sistema 5 | FIELEX S.A.
Interruptores automáticos para sobrecorrientes | HYUNDAI | HIBD63-N | Interruptor automático1PMCS0000C 00001 | 240/415 | 1P | 1 | 6 | C | N/A | N/A | N/A | III-0647 | Sistema 5 - Guía ISO-IEC 67 | Control anual por Sistema 5 | FIELEX S.A.
Interruptores automáticos para sobrecorrientes | HYUNDAI | HIBD63-N | Interruptor automático1PMCS0000C 00002 | 240/415 | 1P | 2 | 6 | C | N/A | N/A | N/A | III-0647 | Sistema 5 - Guía ISO-IEC 67 | Control anual por Sistema 5 | FIELEX S.A.
Interruptores automáticos para sobrecorrientes | HYUNDAI | HIBD63-N | Interruptor automático1PMCS0000C 00003 | 240/415 | 1P | 3 | 6 | C | N/A | N/A | N/A | III-0647 | Sistema 5 - Guía ISO-IEC 67 | Control anual por Sistema 5 | FIELEX S.A.
Interruptores automáticos para sobrecorrientes | HYUNDAI | HIBD63-N | Interruptor automático1PMCS0000C 00004 | 240/415 | 1P | 4 | 6 | C | N/A | N/A | N/A | III-0647 | Sistema 5 - Guía ISO-IEC 67 | Control anual por Sistema 5 | FIELEX S.A.
Interruptores automáticos para sobrecorrientes | HYUNDAI | HIBD63-N | Interruptor automático1PMCS0000C 00005 | 240/415 | 1P | 5 | 6 | C | N/A | N/A | N/A | III-0647 | Sistema 5 - Guía ISO-IEC 67 | Control anual por Sistema 5 | FIELEX S.A.
Interruptores automáticos para sobrecorrientes | HYUNDAI | HIBD63-N | Interruptor automático1PMCS0000C 00006 | 240/415 | 1P | 6 | 6 | C | N/A | N/A | N/A | III-0647 | Sistema 5 - Guía ISO-IEC 67 | Control anual por Sistema 5 | FIELEX S.A.
Interruptores automáticos para sobrecorrientes | HYUNDAI | HIBD63-N | Interruptor automático1PMCS0000C 00010 | 240/415 | 1P | 10 | 6 | C | N/A | N/A | N/A | III-0647 | Sistema 5 - Guía ISO-IEC 67 | Control anual por Sistema 5 | FIELEX S.A.
Interruptores automáticos para sobrecorrientes | HYUNDAI | HIBD63-N | Interruptor automático1PMCS0000C 00013 | 240/415 | 1P | 13 | 6 | C | N/A | N/A | N/A | III-0647 | Sistema 5 - Guía ISO-IEC 67 | Control anual por Sistema 5 | FIELEX S.A.
Interruptores automáticos para sobrecorrientes | HYUNDAI | HIBD63-N | Interruptor automático1PMCS0000C 00015 | 240/415 | 1P | 15 | 6 | C | N/A | N/A | N/A | III-0647 | Sistema 5 - Guía ISO-IEC 67 | Control anual por Sistema 5 | FIELEX S.A.
Interruptores automáticos para sobrecorrientes | HYUNDAI | HIBD63-N | Interruptor automático1PMCS0000C 00016 | 240/415 | 1P | 16 | 6 | C | N/A | N/A | N/A | III-0647 | Sistema 5 - Guía ISO-IEC 67 | Control anual por Sistema 5 | FIELEX S.A.
Interruptores automáticos para sobrecorrientes | HYUNDAI | HIBD63-N | Interruptor automático1PMCS0000C 00020 | 240/415 | 1P | 20 | 6 | C | N/A | N/A | N/A | III-0647 | Sistema 5 - Guía ISO-IEC 67 | Control anual por Sistema 5 | FIELEX S.A.
Interruptores automáticos para sobrecorrientes | HYUNDAI | HIBD63-N | Interruptor automático1PMCS0000C 00025 | 240/415 | 1P | 25 | 6 | C | N/A | N/A | N/A | III-0647 | Sistema 5 - Guía ISO-IEC 67 | Control anual por Sistema 5 | FIELEX S.A.
Interruptores automáticos para sobrecorrientes | HYUNDAI | HIBD63-N | Interruptor automático1PMCS0000C 00032 | 240/415 | 1P | 32 | 6 | C | N/A | N/A | N/A | III-0647 | Sistema 5 - Guía ISO-IEC 67 | Control anual por Sistema 5 | FIELEX S.A.
Interruptores automáticos para sobrecorrientes | HYUNDAI | HIBD63-N | Interruptor automático1PMCS0000C 00040 | 240/415 | 1P | 40 | 6 | C | N/A | N/A | N/A | III-0647 | Sistema 5 - Guía ISO-IEC 67 | Control anual por Sistema 5 | FIELEX S.A.
Interruptores automáticos para sobrecorrientes | HYUNDAI | HIBD63-N | Interruptor automático1PMCS0000C 00050 | 240/415 | 1P | 50 | 6 | C | N/A | N/A | N/A | III-0647 | Sistema 5 - Guía ISO-IEC 67 | Control anual por Sistema 5 | FIELEX S.A.
Interruptores automáticos para sobrecorrientes | HYUNDAI | HIBD63-N | Interruptor automático1PMCS0000C 00063 | 240/415 | 1P | 63 | 6 | C | N/A | N/A | N/A | III-0647 | Sistema 5 - Guía ISO-IEC 67 | Control anual por Sistema 5 | FIELEX S.A.
Interruptores automáticos para sobrecorrientes | HYUNDAI | HIBD63-N | Interruptor automático2PMCS0000C 00001 | 415 | 2P | 1 | 6 | C | N/A | N/A | N/A | III-0647 | Sistema 5 - Guía ISO-IEC 67 | Control anual por Sistema 5 | FIELEX S.A.
Interruptores automáticos para sobrecorrientes | HYUNDAI | HIBD63-N | Interruptor automático2PMCS0000C 00002 | 415 | 2P | 2 | 6 | C | N/A | N/A | N/A | III-0647 | Sistema 5 - Guía ISO-IEC 67 | Control anual por Sistema 5 | FIELEX S.A.
Interruptores automáticos para sobrecorrientes | HYUNDAI | HIBD63-N | Interruptor automático2PMCS0000C 00003 | 415 | 2P | 3 | 6 | C | N/A | N/A | N/A | III-0647 | Sistema 5 - Guía ISO-IEC 67 | Control anual por Sistema 5 | FIELEX S.A.
Interruptores automáticos para sobrecorrientes | HYUNDAI | HIBD63-N | Interruptor automático2PMCS0000C 00004 | 415 | 2P | 4 | 6 | C | N/A | N/A | N/A | III-0647 | Sistema 5 - Guía ISO-IEC 67 | Control anual por Sistema 5 | FIELEX S.A.
Interruptores automáticos para sobrecorrientes | HYUNDAI | HIBD63-N | Interruptor automático2PMCS0000C 00005 | 415 | 2P | 5 | 6 | C | N/A | N/A | N/A | III-0647 | Sistema 5 - Guía ISO-IEC 67 | Control anual por Sistema 5 | FIELEX S.A.
Interruptores automáticos para sobrecorrientes | HYUNDAI | HIBD63-N | Interruptor automático2PMCS0000C 00006 | 415 | 2P | 6 | 6 | C | N/A | N/A | N/A | III-0647 | Sistema 5 - Guía ISO-IEC 67 | Control anual por Sistema 5 | FIELEX S.A.
Interruptores automáticos para sobrecorrientes | HYUNDAI | HIBD63-N | Interruptor automático2PMCS0000C 00010 | 415 | 2P | 10 | 6 | C | N/A | N/A | N/A | III-0647 | Sistema 5 - Guía ISO-IEC 67 | Control anual por Sistema 5 | FIELEX S.A.
Interruptores automáticos para sobrecorrientes | HYUNDAI | HIBD63-N | Interruptor automático2PMCS0000C 00013 | 415 | 2P | 13 | 6 | C | N/A | N/A | N/A | III-0647 | Sistema 5 - Guía ISO-IEC 67 | Control anual por Sistema 5 | FIELEX S.A.
Interruptores automáticos para sobrecorrientes | HYUNDAI | HIBD63-N | Interruptor automático2PMCS0000C 00015 | 415 | 2P | 15 | 6 | C | N/A | N/A | N/A | III-0647 | Sistema 5 - Guía ISO-IEC 67 | Control anual por Sistema 5 | FIELEX S.A.
Interruptores automáticos para sobrecorrientes | HYUNDAI | HIBD63-N | Interruptor automático2PMCS0000C 00016 | 415 | 2P | 16 | 6 | C | N/A | N/A | N/A | III-0647 | Sistema 5 - Guía ISO-IEC 67 | Control anual por Sistema 5 | FIELEX S.A.
Interruptores automáticos para sobrecorrientes | HYUNDAI | HIBD63-N | Interruptor automático2PMCS0000C 00020 | 415 | 2P | 20 | 6 | C | N/A | N/A | N/A | III-0647 | Sistema 5 - Guía ISO-IEC 67 | Control anual por Sistema 5 | FIELEX S.A.
Interruptores automáticos para sobrecorrientes | HYUNDAI | HIBD63-N | Interruptor automático2PMCS0000C 00025 | 415 | 2P | 25 | 6 | C | N/A | N/A | N/A | III-0647 | Sistema 5 - Guía ISO-IEC 67 | Control anual por Sistema 5 | FIELEX S.A.
Interruptores automáticos para sobrecorrientes | HYUNDAI | HIBD63-N | Interruptor automático2PMCS0000C 00032 | 415 | 2P | 32 | 6 | C | N/A | N/A | N/A | III-0647 | Sistema 5 - Guía ISO-IEC 67 | Control anual por Sistema 5 | FIELEX S.A.
Interruptores automáticos para sobrecorrientes | HYUNDAI | HIBD63-N | Interruptor automático2PMCS0000C 00040 | 415 | 2P | 40 | 6 | C | N/A | N/A | N/A | III-0647 | Sistema 5 - Guía ISO-IEC 67 | Control anual por Sistema 5 | FIELEX S.A.
Interruptores automáticos para sobrecorrientes | HYUNDAI | HIBD63-N | Interruptor automático2PMCS0000C 00050 | 415 | 2P | 50 | 6 | C | N/A | N/A | N/A | III-0647 | Sistema 5 - Guía ISO-IEC 67 | Control anual por Sistema 5 | FIELEX S.A.
Interruptores automáticos para sobrecorrientes | HYUNDAI | HIBD63-N | Interruptor automático2PMCS0000C 00063 | 415 | 2P | 63 | 6 | C | N/A | N/A | N/A | III-0647 | Sistema 5 - Guía ISO-IEC 67 | Control anual por Sistema 5 | FIELEX S.A.
Interruptores automáticos para sobrecorrientes | HYUNDAI | HIBD63-N | Interruptor automático3PMCS0000C 00001 | 415 | 3P | 1 | 6 | C | N/A | N/A | N/A | III-0647 | Sistema 5 - Guía ISO-IEC 67 | Control anual por Sistema 5 | FIELEX S.A.
Interruptores automáticos para sobrecorrientes | HYUNDAI | HIBD63-N | Interruptor automático3PMCS0000C 00002 | 415 | 3P | 2 | 6 | C | N/A | N/A | N/A | III-0647 | Sistema 5 - Guía ISO-IEC 67 | Control anual por Sistema 5 | FIELEX S.A.
Interruptores automáticos para sobrecorrientes | HYUNDAI | HIBD63-N | Interruptor automático3PMCS0000C 00003 | 415 | 3P | 3 | 6 | C | N/A | N/A | N/A | III-0647 | Sistema 5 - Guía ISO-IEC 67 | Control anual por Sistema 5 | FIELEX S.A.
Interruptores automáticos para sobrecorrientes | HYUNDAI | HIBD63-N | Interruptor automático3PMCS0000C 00004 | 415 | 3P | 4 | 6 | C | N/A | N/A | N/A | III-0647 | Sistema 5 - Guía ISO-IEC 67 | Control anual por Sistema 5 | FIELEX S.A.
Interruptores automáticos para sobrecorrientes | HYUNDAI | HIBD63-N | Interruptor automático3PMCS0000C 00005 | 415 | 3P | 5 | 6 | C | N/A | N/A | N/A | III-0647 | Sistema 5 - Guía ISO-IEC 67 | Control anual por Sistema 5 | FIELEX S.A.
Interruptores automáticos para sobrecorrientes | HYUNDAI | HIBD63-N | Interruptor automático3PMCS0000C 00006 | 415 | 3P | 6 | 6 | C | N/A | N/A | N/A | III-0647 | Sistema 5 - Guía ISO-IEC 67 | Control anual por Sistema 5 | FIELEX S.A.
Interruptores automáticos para sobrecorrientes | HYUNDAI | HIBD63-N | Interruptor automático3PMCS0000C 00010 | 415 | 3P | 10 | 6 | C | N/A | N/A | N/A | III-0647 | Sistema 5 - Guía ISO-IEC 67 | Control anual por Sistema 5 | FIELEX S.A.
Interruptores automáticos para sobrecorrientes | HYUNDAI | HIBD63-N | Interruptor automático3PMCS0000C 00013 | 415 | 3P | 13 | 6 | C | N/A | N/A | N/A | III-0647 | Sistema 5 - Guía ISO-IEC 67 | Control anual por Sistema 5 | FIELEX S.A.
Interruptores automáticos para sobrecorrientes | HYUNDAI | HIBD63-N | Interruptor automático3PMCS0000C 00015 | 415 | 3P | 15 | 6 | C | N/A | N/A | N/A | III-0647 | Sistema 5 - Guía ISO-IEC 67 | Control anual por Sistema 5 | FIELEX S.A.
Interruptores automáticos para sobrecorrientes | HYUNDAI | HIBD63-N | Interruptor automático3PMCS0000C 00016 | 415 | 3P | 16 | 6 | C | N/A | N/A | N/A | III-0647 | Sistema 5 - Guía ISO-IEC 67 | Control anual por Sistema 5 | FIELEX S.A.
Interruptores automáticos para sobrecorrientes | HYUNDAI | HIBD63-N | Interruptor automático3PMCS0000C 00020 | 415 | 3P | 20 | 6 | C | N/A | N/A | N/A | III-0647 | Sistema 5 - Guía ISO-IEC 67 | Control anual por Sistema 5 | FIELEX S.A.
Interruptores automáticos para sobrecorrientes | HYUNDAI | HIBD63-N | Interruptor automático3PMCS0000C 00025 | 415 | 3P | 25 | 6 | C | N/A | N/A | N/A | III-0647 | Sistema 5 - Guía ISO-IEC 67 | Control anual por Sistema 5 | FIELEX S.A.
Interruptores automáticos para sobrecorrientes | HYUNDAI | HIBD63-N | Interruptor automático3PMCS0000C 00032 | 415 | 3P | 32 | 6 | C | N/A | N/A | N/A | III-0647 | Sistema 5 - Guía ISO-IEC 67 | Control anual por Sistema 5 | FIELEX S.A.
Interruptores automáticos para sobrecorrientes | HYUNDAI | HIBD63-N | Interruptor automático3PMCS0000C 00040 | 415 | 3P | 40 | 6 | C | N/A | N/A | N/A | III-0647 | Sistema 5 - Guía ISO-IEC 67 | Control anual por Sistema 5 | FIELEX S.A.
Interruptores automáticos para sobrecorrientes | HYUNDAI | HIBD63-N | Interruptor automático3PMCS0000C 00050 | 415 | 3P | 50 | 6 | C | N/A | N/A | N/A | III-0647 | Sistema 5 - Guía ISO-IEC 67 | Control anual por Sistema 5 | FIELEX S.A.
Interruptores automáticos para sobrecorrientes | HYUNDAI | HIBD63-N | Interruptor automático3PMCS0000C 00063 | 415 | 3P | 63 | 6 | C | N/A | N/A | N/A | III-0647 | Sistema 5 - Guía ISO-IEC 67 | Control anual por Sistema 5 | FIELEX S.A.
Interruptores automáticos para sobrecorrientes | HYUNDAI | HIBD63-N | Interruptor automático4PMCS0000C 00001 | 415 | 4P | 1 | 6 | C | N/A | N/A | N/A | III-0647 | Sistema 5 - Guía ISO-IEC 67 | Control anual por Sistema 5 | FIELEX S.A.
Interruptores automáticos para sobrecorrientes | HYUNDAI | HIBD63-N | Interruptor automático4PMCS0000C 00002 | 415 | 4P | 2 | 6 | C | N/A | N/A | N/A | III-0647 | Sistema 5 - Guía ISO-IEC 67 | Control anual por Sistema 5 | FIELEX S.A.
Interruptores automáticos para sobrecorrientes | HYUNDAI | HIBD63-N | Interruptor automático4PMCS0000C 00003 | 415 | 4P | 3 | 6 | C | N/A | N/A | N/A | III-0647 | Sistema 5 - Guía ISO-IEC 67 | Control anual por Sistema 5 | FIELEX S.A.
Interruptores automáticos para sobrecorrientes | HYUNDAI | HIBD63-N | Interruptor automático4PMCS0000C 00004 | 415 | 4P | 4 | 6 | C | N/A | N/A | N/A | III-0647 | Sistema 5 - Guía ISO-IEC 67 | Control anual por Sistema 5 | FIELEX S.A.
Interruptores automáticos para sobrecorrientes | HYUNDAI | HIBD63-N | Interruptor automático4PMCS0000C 00005 | 415 | 4P | 5 | 6 | C | N/A | N/A | N/A | III-0647 | Sistema 5 - Guía ISO-IEC 67 | Control anual por Sistema 5 | FIELEX S.A.
Interruptores automáticos para sobrecorrientes | HYUNDAI | HIBD63-N | Interruptor automático4PMCS0000C 00006 | 415 | 4P | 6 | 6 | C | N/A | N/A | N/A | III-0647 | Sistema 5 - Guía ISO-IEC 67 | Control anual por Sistema 5 | FIELEX S.A.
Interruptores automáticos para sobrecorrientes | HYUNDAI | HIBD63-N | Interruptor automático4PMCS0000C 00010 | 415 | 4P | 10 | 6 | C | N/A | N/A | N/A | III-0647 | Sistema 5 - Guía ISO-IEC 67 | Control anual por Sistema 5 | FIELEX S.A.
Interruptores automáticos para sobrecorrientes | HYUNDAI | HIBD63-N | Interruptor automático4PMCS0000C 00013 | 415 | 4P | 13 | 6 | C | N/A | N/A | N/A | III-0647 | Sistema 5 - Guía ISO-IEC 67 | Control anual por Sistema 5 | FIELEX S.A.
Interruptores automáticos para sobrecorrientes | HYUNDAI | HIBD63-N | Interruptor automático4PMCS0000C 00015 | 415 | 4P | 15 | 6 | C | N/A | N/A | N/A | III-0647 | Sistema 5 - Guía ISO-IEC 67 | Control anual por Sistema 5 | FIELEX S.A.
Interruptores automáticos para sobrecorrientes | HYUNDAI | HIBD63-N | Interruptor automático4PMCS0000C 00016 | 415 | 4P | 16 | 6 | C | N/A | N/A | N/A | III-0647 | Sistema 5 - Guía ISO-IEC 67 | Control anual por Sistema 5 | FIELEX S.A.
Interruptores automáticos para sobrecorrientes | HYUNDAI | HIBD63-N | Interruptor automático4PMCS0000C 00020 | 415 | 4P | 20 | 6 | C | N/A | N/A | N/A | III-0647 | Sistema 5 - Guía ISO-IEC 67 | Control anual por Sistema 5 | FIELEX S.A.
Interruptores automáticos para sobrecorrientes | HYUNDAI | HIBD63-N | Interruptor automático4PMCS0000C 00025 | 415 | 4P | 25 | 6 | C | N/A | N/A | N/A | III-0647 | Sistema 5 - Guía ISO-IEC 67 | Control anual por Sistema 5 | FIELEX S.A.
Interruptores automáticos para sobrecorrientes | HYUNDAI | HIBD63-N | Interruptor automático4PMCS0000C 00032 | 415 | 4P | 32 | 6 | C | N/A | N/A | N/A | III-0647 | Sistema 5 - Guía ISO-IEC 67 | Control anual por Sistema 5 | FIELEX S.A.
Interruptores automáticos para sobrecorrientes | HYUNDAI | HIBD63-N | Interruptor automático4PMCS0000C 00040 | 415 | 4P | 40 | 6 | C | N/A | N/A | N/A | III-0647 | Sistema 5 - Guía ISO-IEC 67 | Control anual por Sistema 5 | FIELEX S.A.
Interruptores automáticos para sobrecorrientes | HYUNDAI | HIBD63-N | Interruptor automático4PMCS0000C 00050 | 415 | 4P | 50 | 6 | C | N/A | N/A | N/A | III-0647 | Sistema 5 - Guía ISO-IEC 67 | Control anual por Sistema 5 | FIELEX S.A.
Interruptores automáticos para sobrecorrientes | HYUNDAI | HIBD63-N | Interruptor automático4PMCS0000C 00063 | 415 | 4P | 63 | 6 | C | N/A | N/A | N/A | III-0647 | Sistema 5 - Guía ISO-IEC 67 | Control anual por Sistema 5 | FIELEX S.A.
Interruptores automáticos para sobrecorrientes | HYUNDAI | HIBD63-N | Interruptor automático1NMCS0000C 00001 | 240/415 | 1P+N | 1 | 6 | C | N/A | N/A | N/A | III-0647 | Sistema 5 - Guía ISO-IEC 67 | Control anual por Sistema 5 | FIELEX S.A.
Interruptores automáticos para sobrecorrientes | HYUNDAI | HIBD63-N | Interruptor automático1NMCS0000C 00002 | 240/415 | 1P+N | 2 | 6 | C | N/A | N/A | N/A | III-0647 | Sistema 5 - Guía ISO-IEC 67 | Control anual por Sistema 5 | FIELEX S.A.
Interruptores automáticos para sobrecorrientes | HYUNDAI | HIBD63-N | Interruptor automático1NMCS0000C 00003 | 240/415 | 1P+N | 3 | 6 | C | N/A | N/A | N/A | III-0647 | Sistema 5 - Guía ISO-IEC 67 | Control anual por Sistema 5 | FIELEX S.A.
Interruptores automáticos para sobrecorrientes | HYUNDAI | HIBD63-N | Interruptor automático1NMCS0000C 00004 | 240/415 | 1P+N | 4 | 6 | C | N/A | N/A | N/A | III-0647 | Sistema 5 - Guía ISO-IEC 67 | Control anual por Sistema 5 | FIELEX S.A.
Interruptores automáticos para sobrecorrientes | HYUNDAI | HIBD63-N | Interruptor automático1NMCS0000C 00005 | 240/415 | 1P+N | 5 | 6 | C | N/A | N/A | N/A | III-0647 | Sistema 5 - Guía ISO-IEC 67 | Control anual por Sistema 5 | FIELEX S.A.
Interruptores automáticos para sobrecorrientes | HYUNDAI | HIBD63-N | Interruptor automático1NMCS0000C 00006 | 240/415 | 1P+N | 6 | 6 | C | N/A | N/A | N/A | III-0647 | Sistema 5 - Guía ISO-IEC 67 | Control anual por Sistema 5 | FIELEX S.A.
Interruptores automáticos para sobrecorrientes | HYUNDAI | HIBD63-N | Interruptor automático1NMCS0000C 00010 | 240/415 | 1P+N | 10 | 6 | C | N/A | N/A | N/A | III-0647 | Sistema 5 - Guía ISO-IEC 67 | Control anual por Sistema 5 | FIELEX S.A.
Interruptores automáticos para sobrecorrientes | HYUNDAI | HIBD63-N | Interruptor automático1NMCS0000C 00013 | 240/415 | 1P+N | 13 | 6 | C | N/A | N/A | N/A | III-0647 | Sistema 5 - Guía ISO-IEC 67 | Control anual por Sistema 5 | FIELEX S.A.
Interruptores automáticos para sobrecorrientes | HYUNDAI | HIBD63-N | Interruptor automático1NMCS0000C 00015 | 240/415 | 1P+N | 15 | 6 | C | N/A | N/A | N/A | III-0647 | Sistema 5 - Guía ISO-IEC 67 | Control anual por Sistema 5 | FIELEX S.A.
Interruptores automáticos para sobrecorrientes | HYUNDAI | HIBD63-N | Interruptor automático1NMCS0000C 00016 | 240/415 | 1P+N | 16 | 6 | C | N/A | N/A | N/A | III-0647 | Sistema 5 - Guía ISO-IEC 67 | Control anual por Sistema 5 | FIELEX S.A.
Interruptores automáticos para sobrecorrientes | HYUNDAI | HIBD63-N | Interruptor automático1NMCS0000C 00020 | 240/415 | 1P+N | 20 | 6 | C | N/A | N/A | N/A | III-0647 | Sistema 5 - Guía ISO-IEC 67 | Control anual por Sistema 5 | FIELEX S.A.
Interruptores automáticos para sobrecorrientes | HYUNDAI | HIBD63-N | Interruptor automático1NMCS0000C 00025 | 240/415 | 1P+N | 25 | 6 | C | N/A | N/A | N/A | III-0647 | Sistema 5 - Guía ISO-IEC 67 | Control anual por Sistema 5 | FIELEX S.A.
Interruptores automáticos para sobrecorrientes | HYUNDAI | HIBD63-N | Interruptor automático1NMCS0000C 00032 | 240/415 | 1P+N | 32 | 6 | C | N/A | N/A | N/A | III-0647 | Sistema 5 - Guía ISO-IEC 67 | Control anual por Sistema 5 | FIELEX S.A.
Interruptores automáticos para sobrecorrientes | HYUNDAI | HIBD63-N | Interruptor automático1NMCS0000C 00040 | 240/415 | 1P+N | 40 | 6 | C | N/A | N/A | N/A | III-0647 | Sistema 5 - Guía ISO-IEC 67 | Control anual por Sistema 5 | FIELEX S.A.
Interruptores automáticos para sobrecorrientes | HYUNDAI | HIBD63-N | Interruptor automático1NMCS0000C 00050 | 240/415 | 1P+N | 50 | 6 | C | N/A | N/A | N/A | III-0647 | Sistema 5 - Guía ISO-IEC 67 | Control anual por Sistema 5 | FIELEX S.A.
Interruptores automáticos para sobrecorrientes | HYUNDAI | HIBD63-N | Interruptor automático1NMCS0000C 00063 | 240/415 | 1P+N | 63 | 6 | C | N/A | N/A | N/A | III-0647 | Sistema 5 - Guía ISO-IEC 67 | Control anual por Sistema 5 | FIELEX S.A.
Interruptores automáticos para sobrecorrientes | HYUNDAI | HIBD63-N | Interruptor automático3NMCS0000C 00001 | 415 | 3P+N | 1 | 6 | C | N/A | N/A | N/A | III-0647 | Sistema 5 - Guía ISO-IEC 67 | Control anual por Sistema 5 | FIELEX S.A.
Interruptores automáticos para sobrecorrientes | HYUNDAI | HIBD63-N | Interruptor automático3NMCS0000C 00002 | 415 | 3P+N | 2 | 6 | C | N/A | N/A | N/A | III-0647 | Sistema 5 - Guía ISO-IEC 67 | Control anual por Sistema 5 | FIELEX S.A.
Interruptores automáticos para sobrecorrientes | HYUNDAI | HIBD63-N | Interruptor automático3NMCS0000C 00003 | 415 | 3P+N | 3 | 6 | C | N/A | N/A | N/A | III-0647 | Sistema 5 - Guía ISO-IEC 67 | Control anual por Sistema 5 | FIELEX S.A.
Interruptores automáticos para sobrecorrientes | HYUNDAI | HIBD63-N | Interruptor automático3NMCS0000C 00004 | 415 | 3P+N | 4 | 6 | C | N/A | N/A | N/A | III-0647 | Sistema 5 - Guía ISO-IEC 67 | Control anual por Sistema 5 | FIELEX S.A.
Interruptores automáticos para sobrecorrientes | HYUNDAI | HIBD63-N | Interruptor automático3NMCS0000C 00005 | 415 | 3P+N | 5 | 6 | C | N/A | N/A | N/A | III-0647 | Sistema 5 - Guía ISO-IEC 67 | Control anual por Sistema 5 | FIELEX S.A.
Interruptores automáticos para sobrecorrientes | HYUNDAI | HIBD63-N | Interruptor automático3NMCS0000C 00006 | 415 | 3P+N | 6 | 6 | C | N/A | N/A | N/A | III-0647 | Sistema 5 - Guía ISO-IEC 67 | Control anual por Sistema 5 | FIELEX S.A.
Interruptores automáticos para sobrecorrientes | HYUNDAI | HIBD63-N | Interruptor automático3NMCS0000C 00010 | 415 | 3P+N | 10 | 6 | C | N/A | N/A | N/A | III-0647 | Sistema 5 - Guía ISO-IEC 67 | Control anual por Sistema 5 | FIELEX S.A.
Interruptores automáticos para sobrecorrientes | HYUNDAI | HIBD63-N | Interruptor automático3NMCS0000C 00013 | 415 | 3P+N | 13 | 6 | C | N/A | N/A | N/A | III-0647 | Sistema 5 - Guía ISO-IEC 67 | Control anual por Sistema 5 | FIELEX S.A.
Interruptores automáticos para sobrecorrientes | HYUNDAI | HIBD63-N | Interruptor automático3NMCS0000C 00015 | 415 | 3P+N | 15 | 6 | C | N/A | N/A | N/A | III-0647 | Sistema 5 - Guía ISO-IEC 67 | Control anual por Sistema 5 | FIELEX S.A.
Interruptores automáticos para sobrecorrientes | HYUNDAI | HIBD63-N | Interruptor automático3NMCS0000C 00016 | 415 | 3P+N | 16 | 6 | C | N/A | N/A | N/A | III-0647 | Sistema 5 - Guía ISO-IEC 67 | Control anual por Sistema 5 | FIELEX S.A.
Interruptores automáticos para sobrecorrientes | HYUNDAI | HIBD63-N | Interruptor automático3NMCS0000C 00020 | 415 | 3P+N | 20 | 6 | C | N/A | N/A | N/A | III-0647 | Sistema 5 - Guía ISO-IEC 67 | Control anual por Sistema 5 | FIELEX S.A.
Interruptores automáticos para sobrecorrientes | HYUNDAI | HIBD63-N | Interruptor automático3NMCS0000C 00025 | 415 | 3P+N | 25 | 6 | C | N/A | N/A | N/A | III-0647 | Sistema 5 - Guía ISO-IEC 67 | Control anual por Sistema 5 | FIELEX S.A.
Interruptores automáticos para sobrecorrientes | HYUNDAI | HIBD63-N | Interruptor automático3NMCS0000C 00032 | 415 | 3P+N | 32 | 6 | C | N/A | N/A | N/A | III-0647 | Sistema 5 - Guía ISO-IEC 67 | Control anual por Sistema 5 | FIELEX S.A.
Interruptores automáticos para sobrecorrientes | HYUNDAI | HIBD63-N | Interruptor automático3NMCS0000C 00040 | 415 | 3P+N | 40 | 6 | C | N/A | N/A | N/A | III-0647 | Sistema 5 - Guía ISO-IEC 67 | Control anual por Sistema 5 | FIELEX S.A.
Interruptores automáticos para sobrecorrientes | HYUNDAI | HIBD63-N | Interruptor automático3NMCS0000C 00050 | 415 | 3P+N | 50 | 6 | C | N/A | N/A | N/A | III-0647 | Sistema 5 - Guía ISO-IEC 67 | Control anual por Sistema 5 | FIELEX S.A.
Interruptores automáticos para sobrecorrientes | HYUNDAI | HIBD63-N | Interruptor automático3NMCS0000C 00063 | 415 | 3P+N | 63 | 6 | C | N/A | N/A | N/A | III-0647 | Sistema 5 - Guía ISO-IEC 67 | Control anual por Sistema 5 | FIELEX S.A.
Interruptores automáticos para sobrecorrientes | HYUNDAI | HIBD63-N | Interruptor automático1PMDS0000C 00001 | 240/415 | 1P | 1 | 6 | D | N/A | N/A | N/A | III-0647 | Sistema 5 - Guía ISO-IEC 67 | Control anual por Sistema 5 | FIELEX S.A.
Interruptores automáticos para sobrecorrientes | HYUNDAI | HIBD63-N | Interruptor automático1PMDS0000C 00002 | 240/415 | 1P | 2 | 6 | D | N/A | N/A | N/A | III-0647 | Sistema 5 - Guía ISO-IEC 67 | Control anual por Sistema 5 | FIELEX S.A.
Interruptores automáticos para sobrecorrientes | HYUNDAI | HIBD63-N | Interruptor automático1PMDS0000C 00003 | 240/415 | 1P | 3 | 6 | D | N/A | N/A | N/A | III-0647 | Sistema 5 - Guía ISO-IEC 67 | Control anual por Sistema 5 | FIELEX S.A.
Interruptores automáticos para sobrecorrientes | HYUNDAI | HIBD63-N | Interruptor automático1PMDS0000C 00004 | 240/415 | 1P | 4 | 6 | D | N/A | N/A | N/A | III-0647 | Sistema 5 - Guía ISO-IEC 67 | Control anual por Sistema 5 | FIELEX S.A.
Interruptores automáticos para sobrecorrientes | HYUNDAI | HIBD63-N | Interruptor automático1PMDS0000C 00005 | 240/415 | 1P | 5 | 6 | D | N/A | N/A | N/A | III-0647 | Sistema 5 - Guía ISO-IEC 67 | Control anual por Sistema 5 | FIELEX S.A.
Interruptores automáticos para sobrecorrientes | HYUNDAI | HIBD63-N | Interruptor automático1PMDS0000C 00006 | 240/415 | 1P | 6 | 6 | D | N/A | N/A | N/A | III-0647 | Sistema 5 - Guía ISO-IEC 67 | Control anual por Sistema 5 | FIELEX S.A.
Interruptores automáticos para sobrecorrientes | HYUNDAI | HIBD63-N | Interruptor automático1PMDS0000C 00010 | 240/415 | 1P | 10 | 6 | D | N/A | N/A | N/A | III-0647 | Sistema 5 - Guía ISO-IEC 67 | Control anual por Sistema 5 | FIELEX S.A.
Interruptores automáticos para sobrecorrientes | HYUNDAI | HIBD63-N | Interruptor automático1PMDS0000C 00013 | 240/415 | 1P | 13 | 6 | D | N/A | N/A | N/A | III-0647 | Sistema 5 - Guía ISO-IEC 67 | Control anual por Sistema 5 | FIELEX S.A.
Interruptores automáticos para sobrecorrientes | HYUNDAI | HIBD63-N | Interruptor automático1PMDS0000C 00015 | 240/415 | 1P | 15 | 6 | D | N/A | N/A | N/A | III-0647 | Sistema 5 - Guía ISO-IEC 67 | Control anual por Sistema 5 | FIELEX S.A.
Interruptores automáticos para sobrecorrientes | HYUNDAI | HIBD63-N | Interruptor automático1PMDS0000C 00016 | 240/415 | 1P | 16 | 6 | D | N/A | N/A | N/A | III-0647 | Sistema 5 - Guía ISO-IEC 67 | Control anual por Sistema 5 | FIELEX S.A.
Interruptores automáticos para sobrecorrientes | HYUNDAI | HIBD63-N | Interruptor automático1PMDS0000C 00020 | 240/415 | 1P | 20 | 6 | D | N/A | N/A | N/A | III-0647 | Sistema 5 - Guía ISO-IEC 67 | Control anual por Sistema 5 | FIELEX S.A.
Interruptores automáticos para sobrecorrientes | HYUNDAI | HIBD63-N | Interruptor automático1PMDS0000C 00025 | 240/415 | 1P | 25 | 6 | D | N/A | N/A | N/A | III-0647 | Sistema 5 - Guía ISO-IEC 67 | Control anual por Sistema 5 | FIELEX S.A.
Interruptores automáticos para sobrecorrientes | HYUNDAI | HIBD63-N | Interruptor automático1PMDS0000C 00032 | 240/415 | 1P | 32 | 6 | D | N/A | N/A | N/A | III-0647 | Sistema 5 - Guía ISO-IEC 67 | Control anual por Sistema 5 | FIELEX S.A.
Interruptores automáticos para sobrecorrientes | HYUNDAI | HIBD63-N | Interruptor automático1PMDS0000C 00040 | 240/415 | 1P | 40 | 6 | D | N/A | N/A | N/A | III-0647 | Sistema 5 - Guía ISO-IEC 67 | Control anual por Sistema 5 | FIELEX S.A.
Interruptores automáticos para sobrecorrientes | HYUNDAI | HIBD63-N | Interruptor automático1PMDS0000C 00050 | 240/415 | 1P | 50 | 6 | D | N/A | N/A | N/A | III-0647 | Sistema 5 - Guía ISO-IEC 67 | Control anual por Sistema 5 | FIELEX S.A.
Interruptores automáticos para sobrecorrientes | HYUNDAI | HIBD63-N | Interruptor automático1PMDS0000C 00063 | 240/415 | 1P | 63 | 6 | D | N/A | N/A | N/A | III-0647 | Sistema 5 - Guía ISO-IEC 67 | Control anual por Sistema 5 | FIELEX S.A.
Interruptores automáticos para sobrecorrientes | HYUNDAI | HIBD63-N | Interruptor automático2PMDS0000C 00001 | 415 | 2P | 1 | 6 | D | N/A | N/A | N/A | III-0647 | Sistema 5 - Guía ISO-IEC 67 | Control anual por Sistema 5 | FIELEX S.A.
Interruptores automáticos para sobrecorrientes | HYUNDAI | HIBD63-N | Interruptor automático2PMDS0000C 00002 | 415 | 2P | 2 | 6 | D | N/A | N/A | N/A | III-0647 | Sistema 5 - Guía ISO-IEC 67 | Control anual por Sistema 5 | FIELEX S.A.
Interruptores automáticos para sobrecorrientes | HYUNDAI | HIBD63-N | Interruptor automático2PMDS0000C 00003 | 415 | 2P | 3 | 6 | D | N/A | N/A | N/A | III-0647 | Sistema 5 - Guía ISO-IEC 67 | Control anual por Sistema 5 | FIELEX S.A.
Interruptores automáticos para sobrecorrientes | HYUNDAI | HIBD63-N | Interruptor automático2PMDS0000C 00004 | 415 | 2P | 4 | 6 | D | N/A | N/A | N/A | III-0647 | Sistema 5 - Guía ISO-IEC 67 | Control anual por Sistema 5 | FIELEX S.A.
Interruptores automáticos para sobrecorrientes | HYUNDAI | HIBD63-N | Interruptor automático2PMDS0000C 00005 | 415 | 2P | 5 | 6 | D | N/A | N/A | N/A | III-0647 | Sistema 5 - Guía ISO-IEC 67 | Control anual por Sistema 5 | FIELEX S.A.
Interruptores automáticos para sobrecorrientes | HYUNDAI | HIBD63-N | Interruptor automático2PMDS0000C 00006 | 415 | 2P | 6 | 6 | D | N/A | N/A | N/A | III-0647 | Sistema 5 - Guía ISO-IEC 67 | Control anual por Sistema 5 | FIELEX S.A.
Interruptores automáticos para sobrecorrientes | HYUNDAI | HIBD63-N | Interruptor automático2PMDS0000C 00010 | 415 | 2P | 10 | 6 | D | N/A | N/A | N/A | III-0647 | Sistema 5 - Guía ISO-IEC 67 | Control anual por Sistema 5 | FIELEX S.A.
Interruptores automáticos para sobrecorrientes | HYUNDAI | HIBD63-N | Interruptor automático2PMDS0000C 00013 | 415 | 2P | 13 | 6 | D | N/A | N/A | N/A | III-0647 | Sistema 5 - Guía ISO-IEC 67 | Control anual por Sistema 5 | FIELEX S.A.
Interruptores automáticos para sobrecorrientes | HYUNDAI | HIBD63-N | Interruptor automático2PMDS0000C 00015 | 415 | 2P | 15 | 6 | D | N/A | N/A | N/A | III-0647 | Sistema 5 - Guía ISO-IEC 67 | Control anual por Sistema 5 | FIELEX S.A.
Interruptores automáticos para sobrecorrientes | HYUNDAI | HIBD63-N | Interruptor automático2PMDS0000C 00016 | 415 | 2P | 16 | 6 | D | N/A | N/A | N/A | III-0647 | Sistema 5 - Guía ISO-IEC 67 | Control anual por Sistema 5 | FIELEX S.A.
Interruptores automáticos para sobrecorrientes | HYUNDAI | HIBD63-N | Interruptor automático2PMDS0000C 00020 | 415 | 2P | 20 | 6 | D | N/A | N/A | N/A | III-0647 | Sistema 5 - Guía ISO-IEC 67 | Control anual por Sistema 5 | FIELEX S.A.
Interruptores automáticos para sobrecorrientes | HYUNDAI | HIBD63-N | Interruptor automático2PMDS0000C 00025 | 415 | 2P | 25 | 6 | D | N/A | N/A | N/A | III-0647 | Sistema 5 - Guía ISO-IEC 67 | Control anual por Sistema 5 | FIELEX S.A.
Interruptores automáticos para sobrecorrientes | HYUNDAI | HIBD63-N | Interruptor automático2PMDS0000C 00032 | 415 | 2P | 32 | 6 | D | N/A | N/A | N/A | III-0647 | Sistema 5 - Guía ISO-IEC 67 | Control anual por Sistema 5 | FIELEX S.A.
Interruptores automáticos para sobrecorrientes | HYUNDAI | HIBD63-N | Interruptor automático2PMDS0000C 00040 | 415 | 2P | 40 | 6 | D | N/A | N/A | N/A | III-0647 | Sistema 5 - Guía ISO-IEC 67 | Control anual por Sistema 5 | FIELEX S.A.
Interruptores automáticos para sobrecorrientes | HYUNDAI | HIBD63-N | Interruptor automático2PMDS0000C 00050 | 415 | 2P | 50 | 6 | D | N/A | N/A | N/A | III-0647 | Sistema 5 - Guía ISO-IEC 67 | Control anual por Sistema 5 | FIELEX S.A.
Interruptores automáticos para sobrecorrientes | HYUNDAI | HIBD63-N | Interruptor automático2PMDS0000C 00063 | 415 | 2P | 63 | 6 | D | N/A | N/A | N/A | III-0647 | Sistema 5 - Guía ISO-IEC 67 | Control anual por Sistema 5 | FIELEX S.A.
Interruptores automáticos para sobrecorrientes | HYUNDAI | HIBD63-N | Interruptor automático3PMDS0000C 00001 | 415 | 3P | 1 | 6 | D | N/A | N/A | N/A | III-0647 | Sistema 5 - Guía ISO-IEC 67 | Control anual por Sistema 5 | FIELEX S.A.
Interruptores automáticos para sobrecorrientes | HYUNDAI | HIBD63-N | Interruptor automático3PMDS0000C 00002 | 415 | 3P | 2 | 6 | D | N/A | N/A | N/A | III-0647 | Sistema 5 - Guía ISO-IEC 67 | Control anual por Sistema 5 | FIELEX S.A.
Interruptores automáticos para sobrecorrientes | HYUNDAI | HIBD63-N | Interruptor automático3PMDS0000C 00003 | 415 | 3P | 3 | 6 | D | N/A | N/A | N/A | III-0647 | Sistema 5 - Guía ISO-IEC 67 | Control anual por Sistema 5 | FIELEX S.A.
Interruptores automáticos para sobrecorrientes | HYUNDAI | HIBD63-N | Interruptor automático3PMDS0000C 00004 | 415 | 3P | 4 | 6 | D | N/A | N/A | N/A | III-0647 | Sistema 5 - Guía ISO-IEC 67 | Control anual por Sistema 5 | FIELEX S.A.
Interruptores automáticos para sobrecorrientes | HYUNDAI | HIBD63-N | Interruptor automático3PMDS0000C 00005 | 415 | 3P | 5 | 6 | D | N/A | N/A | N/A | III-0647 | Sistema 5 - Guía ISO-IEC 67 | Control anual por Sistema 5 | FIELEX S.A.
Interruptores automáticos para sobrecorrientes | HYUNDAI | HIBD63-N | Interruptor automático3PMDS0000C 00006 | 415 | 3P | 6 | 6 | D | N/A | N/A | N/A | III-0647 | Sistema 5 - Guía ISO-IEC 67 | Control anual por Sistema 5 | FIELEX S.A.
Interruptores automáticos para sobrecorrientes | HYUNDAI | HIBD63-N | Interruptor automático3PMDS0000C 00010 | 415 | 3P | 10 | 6 | D | N/A | N/A | N/A | III-0647 | Sistema 5 - Guía ISO-IEC 67 | Control anual por Sistema 5 | FIELEX S.A.
Interruptores automáticos para sobrecorrientes | HYUNDAI | HIBD63-N | Interruptor automático3PMDS0000C 00013 | 415 | 3P | 13 | 6 | D | N/A | N/A | N/A | III-0647 | Sistema 5 - Guía ISO-IEC 67 | Control anual por Sistema 5 | FIELEX S.A.
Interruptores automáticos para sobrecorrientes | HYUNDAI | HIBD63-N | Interruptor automático3PMDS0000C 00015 | 415 | 3P | 15 | 6 | D | N/A | N/A | N/A | III-0647 | Sistema 5 - Guía ISO-IEC 67 | Control anual por Sistema 5 | FIELEX S.A.
Interruptores automáticos para sobrecorrientes | HYUNDAI | HIBD63-N | Interruptor automático3PMDS0000C 00016 | 415 | 3P | 16 | 6 | D | N/A | N/A | N/A | III-0647 | Sistema 5 - Guía ISO-IEC 67 | Control anual por Sistema 5 | FIELEX S.A.
Interruptores automáticos para sobrecorrientes | HYUNDAI | HIBD63-N | Interruptor automático3PMDS0000C 00020 | 415 | 3P | 20 | 6 | D | N/A | N/A | N/A | III-0647 | Sistema 5 - Guía ISO-IEC 67 | Control anual por Sistema 5 | FIELEX S.A.
Interruptores automáticos para sobrecorrientes | HYUNDAI | HIBD63-N | Interruptor automático3PMDS0000C 00025 | 415 | 3P | 25 | 6 | D | N/A | N/A | N/A | III-0647 | Sistema 5 - Guía ISO-IEC 67 | Control anual por Sistema 5 | FIELEX S.A.
Interruptores automáticos para sobrecorrientes | HYUNDAI | HIBD63-N | Interruptor automático3PMDS0000C 00032 | 415 | 3P | 32 | 6 | D | N/A | N/A | N/A | III-0647 | Sistema 5 - Guía ISO-IEC 67 | Control anual por Sistema 5 | FIELEX S.A.
Interruptores automáticos para sobrecorrientes | HYUNDAI | HIBD63-N | Interruptor automático3PMDS0000C 00040 | 415 | 3P | 40 | 6 | D | N/A | N/A | N/A | III-0647 | Sistema 5 - Guía ISO-IEC 67 | Control anual por Sistema 5 | FIELEX S.A.
Interruptores automáticos para sobrecorrientes | HYUNDAI | HIBD63-N | Interruptor automático3PMDS0000C 00050 | 415 | 3P | 50 | 6 | D | N/A | N/A | N/A | III-0647 | Sistema 5 - Guía ISO-IEC 67 | Control anual por Sistema 5 | FIELEX S.A.
Interruptores automáticos para sobrecorrientes | HYUNDAI | HIBD63-N | Interruptor automático3PMDS0000C 00063 | 415 | 3P | 63 | 6 | D | N/A | N/A | N/A | III-0647 | Sistema 5 - Guía ISO-IEC 67 | Control anual por Sistema 5 | FIELEX S.A.
Interruptores automáticos para sobrecorrientes | HYUNDAI | HIBD63-N | Interruptor automático4PMDS0000C 00001 | 415 | 4P | 1 | 6 | D | N/A | N/A | N/A | III-0647 | Sistema 5 - Guía ISO-IEC 67 | Control anual por Sistema 5 | FIELEX S.A.
Interruptores automáticos para sobrecorrientes | HYUNDAI | HIBD63-N | Interruptor automático4PMDS0000C 00002 | 415 | 4P | 2 | 6 | D | N/A | N/A | N/A | III-0647 | Sistema 5 - Guía ISO-IEC 67 | Control anual por Sistema 5 | FIELEX S.A.
Interruptores automáticos para sobrecorrientes | HYUNDAI | HIBD63-N | Interruptor automático4PMDS0000C 00003 | 415 | 4P | 3 | 6 | D | N/A | N/A | N/A | III-0647 | Sistema 5 - Guía ISO-IEC 67 | Control anual por Sistema 5 | FIELEX S.A.
Interruptores automáticos para sobrecorrientes | HYUNDAI | HIBD63-N | Interruptor automático4PMDS0000C 00004 | 415 | 4P | 4 | 6 | D | N/A | N/A | N/A | III-0647 | Sistema 5 - Guía ISO-IEC 67 | Control anual por Sistema 5 | FIELEX S.A.
Interruptores automáticos para sobrecorrientes | HYUNDAI | HIBD63-N | Interruptor automático4PMDS0000C 00005 | 415 | 4P | 5 | 6 | D | N/A | N/A | N/A | III-0647 | Sistema 5 - Guía ISO-IEC 67 | Control anual por Sistema 5 | FIELEX S.A.
Interruptores automáticos para sobrecorrientes | HYUNDAI | HIBD63-N | Interruptor automático4PMDS0000C 00006 | 415 | 4P | 6 | 6 | D | N/A | N/A | N/A | III-0647 | Sistema 5 - Guía ISO-IEC 67 | Control anual por Sistema 5 | FIELEX S.A.
Interruptores automáticos para sobrecorrientes | HYUNDAI | HIBD63-N | Interruptor automático4PMDS0000C 00010 | 415 | 4P | 10 | 6 | D | N/A | N/A | N/A | III-0647 | Sistema 5 - Guía ISO-IEC 67 | Control anual por Sistema 5 | FIELEX S.A.
Interruptores automáticos para sobrecorrientes | HYUNDAI | HIBD63-N | Interruptor automático4PMDS0000C 00013 | 415 | 4P | 13 | 6 | D | N/A | N/A | N/A | III-0647 | Sistema 5 - Guía ISO-IEC 67 | Control anual por Sistema 5 | FIELEX S.A.
Interruptores automáticos para sobrecorrientes | HYUNDAI | HIBD63-N | Interruptor automático4PMDS0000C 00015 | 415 | 4P | 15 | 6 | D | N/A | N/A | N/A | III-0647 | Sistema 5 - Guía ISO-IEC 67 | Control anual por Sistema 5 | FIELEX S.A.
Interruptores automáticos para sobrecorrientes | HYUNDAI | HIBD63-N | Interruptor automático4PMDS0000C 00016 | 415 | 4P | 16 | 6 | D | N/A | N/A | N/A | III-0647 | Sistema 5 - Guía ISO-IEC 67 | Control anual por Sistema 5 | FIELEX S.A.
Interruptores automáticos para sobrecorrientes | HYUNDAI | HIBD63-N | Interruptor automático4PMDS0000C 00020 | 415 | 4P | 20 | 6 | D | N/A | N/A | N/A | III-0647 | Sistema 5 - Guía ISO-IEC 67 | Control anual por Sistema 5 | FIELEX S.A.
Interruptores automáticos para sobrecorrientes | HYUNDAI | HIBD63-N | Interruptor automático4PMDS0000C 00025 | 415 | 4P | 25 | 6 | D | N/A | N/A | N/A | III-0647 | Sistema 5 - Guía ISO-IEC 67 | Control anual por Sistema 5 | FIELEX S.A.
Interruptores automáticos para sobrecorrientes | HYUNDAI | HIBD63-N | Interruptor automático4PMDS0000C 00032 | 415 | 4P | 32 | 6 | D | N/A | N/A | N/A | III-0647 | Sistema 5 - Guía ISO-IEC 67 | Control anual por Sistema 5 | FIELEX S.A.
Interruptores automáticos para sobrecorrientes | HYUNDAI | HIBD63-N | Interruptor automático4PMDS0000C 00040 | 415 | 4P | 40 | 6 | D | N/A | N/A | N/A | III-0647 | Sistema 5 - Guía ISO-IEC 67 | Control anual por Sistema 5 | FIELEX S.A.
Interruptores automáticos para sobrecorrientes | HYUNDAI | HIBD63-N | Interruptor automático4PMDS0000C 00050 | 415 | 4P | 50 | 6 | D | N/A | N/A | N/A | III-0647 | Sistema 5 - Guía ISO-IEC 67 | Control anual por Sistema 5 | FIELEX S.A.
Interruptores automáticos para sobrecorrientes | HYUNDAI | HIBD63-N | Interruptor automático4PMDS0000C 00063 | 415 | 4P | 63 | 6 | D | N/A | N/A | N/A | III-0647 | Sistema 5 - Guía ISO-IEC 67 | Control anual por Sistema 5 | FIELEX S.A.
Interruptores automáticos para sobrecorrientes | HYUNDAI | HIBD63-N | Interruptor automático1NMDS0000C 00001 | 240/415 | 1P+N | 1 | 6 | D | N/A | N/A | N/A | III-0647 | Sistema 5 - Guía ISO-IEC 67 | Control anual por Sistema 5 | FIELEX S.A.
Interruptores automáticos para sobrecorrientes | HYUNDAI | HIBD63-N | Interruptor automático1NMDS0000C 00002 | 240/415 | 1P+N | 2 | 6 | D | N/A | N/A | N/A | III-0647 | Sistema 5 - Guía ISO-IEC 67 | Control anual por Sistema 5 | FIELEX S.A.
Interruptores automáticos para sobrecorrientes | HYUNDAI | HIBD63-N | Interruptor automático1NMDS0000C 00003 | 240/415 | 1P+N | 3 | 6 | D | N/A | N/A | N/A | III-0647 | Sistema 5 - Guía ISO-IEC 67 | Control anual por Sistema 5 | FIELEX S.A.
Interruptores automáticos para sobrecorrientes | HYUNDAI | HIBD63-N | Interruptor automático1NMDS0000C 00004 | 240/415 | 1P+N | 4 | 6 | D | N/A | N/A | N/A | III-0647 | Sistema 5 - Guía ISO-IEC 67 | Control anual por Sistema 5 | FIELEX S.A.
Interruptores automáticos para sobrecorrientes | HYUNDAI | HIBD63-N | Interruptor automático1NMDS0000C 00005 | 240/415 | 1P+N | 5 | 6 | D | N/A | N/A | N/A | III-0647 | Sistema 5 - Guía ISO-IEC 67 | Control anual por Sistema 5 | FIELEX S.A.
Interruptores automáticos para sobrecorrientes | HYUNDAI | HIBD63-N | Interruptor automático1NMDS0000C 00006 | 240/415 | 1P+N | 6 | 6 | D | N/A | N/A | N/A | III-0647 | Sistema 5 - Guía ISO-IEC 67 | Control anual por Sistema 5 | FIELEX S.A.
Interruptores automáticos para sobrecorrientes | HYUNDAI | HIBD63-N | Interruptor automático1NMDS0000C 00010 | 240/415 | 1P+N | 10 | 6 | D | N/A | N/A | N/A | III-0647 | Sistema 5 - Guía ISO-IEC 67 | Control anual por Sistema 5 | FIELEX S.A.
Interruptores automáticos para sobrecorrientes | HYUNDAI | HIBD63-N | Interruptor automático1NMDS0000C 00013 | 240/415 | 1P+N | 13 | 6 | D | N/A | N/A | N/A | III-0647 | Sistema 5 - Guía ISO-IEC 67 | Control anual por Sistema 5 | FIELEX S.A.
Interruptores automáticos para sobrecorrientes | HYUNDAI | HIBD63-N | Interruptor automático1NMDS0000C 00015 | 240/415 | 1P+N | 15 | 6 | D | N/A | N/A | N/A | III-0647 | Sistema 5 - Guía ISO-IEC 67 | Control anual por Sistema 5 | FIELEX S.A.
Interruptores automáticos para sobrecorrientes | HYUNDAI | HIBD63-N | Interruptor automático1NMDS0000C 00016 | 240/415 | 1P+N | 16 | 6 | D | N/A | N/A | N/A | III-0647 | Sistema 5 - Guía ISO-IEC 67 | Control anual por Sistema 5 | FIELEX S.A.
Interruptores automáticos para sobrecorrientes | HYUNDAI | HIBD63-N | Interruptor automático1NMDS0000C 00020 | 240/415 | 1P+N | 20 | 6 | D | N/A | N/A | N/A | III-0647 | Sistema 5 - Guía ISO-IEC 67 | Control anual por Sistema 5 | FIELEX S.A.
Interruptores automáticos para sobrecorrientes | HYUNDAI | HIBD63-N | Interruptor automático1NMDS0000C 00025 | 240/415 | 1P+N | 25 | 6 | D | N/A | N/A | N/A | III-0647 | Sistema 5 - Guía ISO-IEC 67 | Control anual por Sistema 5 | FIELEX S.A.
Interruptores automáticos para sobrecorrientes | HYUNDAI | HIBD63-N | Interruptor automático1NMDS0000C 00032 | 240/415 | 1P+N | 32 | 6 | D | N/A | N/A | N/A | III-0647 | Sistema 5 - Guía ISO-IEC 67 | Control anual por Sistema 5 | FIELEX S.A.
Interruptores automáticos para sobrecorrientes | HYUNDAI | HIBD63-N | Interruptor automático1NMDS0000C 00040 | 240/415 | 1P+N | 40 | 6 | D | N/A | N/A | N/A | III-0647 | Sistema 5 - Guía ISO-IEC 67 | Control anual por Sistema 5 | FIELEX S.A.
Interruptores automáticos para sobrecorrientes | HYUNDAI | HIBD63-N | Interruptor automático1NMDS0000C 00050 | 240/415 | 1P+N | 50 | 6 | D | N/A | N/A | N/A | III-0647 | Sistema 5 - Guía ISO-IEC 67 | Control anual por Sistema 5 | FIELEX S.A.
Interruptores automáticos para sobrecorrientes | HYUNDAI | HIBD63-N | Interruptor automático1NMDS0000C 00063 | 240/415 | 1P+N | 63 | 6 | D | N/A | N/A | N/A | III-0647 | Sistema 5 - Guía ISO-IEC 67 | Control anual por Sistema 5 | FIELEX S.A.
Interruptores automáticos para sobrecorrientes | HYUNDAI | HIBD63-N | Interruptor automático3NMDS0000C 00001 | 415 | 3P+N | 1 | 6 | D | N/A | N/A | N/A | III-0647 | Sistema 5 - Guía ISO-IEC 67 | Control anual por Sistema 5 | FIELEX S.A.
Interruptores automáticos para sobrecorrientes | HYUNDAI | HIBD63-N | Interruptor automático3NMDS0000C 00002 | 415 | 3P+N | 2 | 6 | D | N/A | N/A | N/A | III-0647 | Sistema 5 - Guía ISO-IEC 67 | Control anual por Sistema 5 | FIELEX S.A.
Interruptores automáticos para sobrecorrientes | HYUNDAI | HIBD63-N | Interruptor automático3NMDS0000C 00003 | 415 | 3P+N | 3 | 6 | D | N/A | N/A | N/A | III-0647 | Sistema 5 - Guía ISO-IEC 67 | Control anual por Sistema 5 | FIELEX S.A.
Interruptores automáticos para sobrecorrientes | HYUNDAI | HIBD63-N | Interruptor automático3NMDS0000C 00004 | 415 | 3P+N | 4 | 6 | D | N/A | N/A | N/A | III-0647 | Sistema 5 - Guía ISO-IEC 67 | Control anual por Sistema 5 | FIELEX S.A.
Interruptores automáticos para sobrecorrientes | HYUNDAI | HIBD63-N | Interruptor automático3NMDS0000C 00005 | 415 | 3P+N | 5 | 6 | D | N/A | N/A | N/A | III-0647 | Sistema 5 - Guía ISO-IEC 67 | Control anual por Sistema 5 | FIELEX S.A.
Interruptores automáticos para sobrecorrientes | HYUNDAI | HIBD63-N | Interruptor automático3NMDS0000C 00006 | 415 | 3P+N | 6 | 6 | D | N/A | N/A | N/A | III-0647 | Sistema 5 - Guía ISO-IEC 67 | Control anual por Sistema 5 | FIELEX S.A.
Interruptores automáticos para sobrecorrientes | HYUNDAI | HIBD63-N | Interruptor automático3NMDS0000C 00010 | 415 | 3P+N | 10 | 6 | D | N/A | N/A | N/A | III-0647 | Sistema 5 - Guía ISO-IEC 67 | Control anual por Sistema 5 | FIELEX S.A.
Interruptores automáticos para sobrecorrientes | HYUNDAI | HIBD63-N | Interruptor automático3NMDS0000C 00013 | 415 | 3P+N | 13 | 6 | D | N/A | N/A | N/A | III-0647 | Sistema 5 - Guía ISO-IEC 67 | Control anual por Sistema 5 | FIELEX S.A.
Interruptores automáticos para sobrecorrientes | HYUNDAI | HIBD63-N | Interruptor automático3NMDS0000C 00015 | 415 | 3P+N | 15 | 6 | D | N/A | N/A | N/A | III-0647 | Sistema 5 - Guía ISO-IEC 67 | Control anual por Sistema 5 | FIELEX S.A.
Interruptores automáticos para sobrecorrientes | HYUNDAI | HIBD63-N | Interruptor automático3NMDS0000C 00016 | 415 | 3P+N | 16 | 6 | D | N/A | N/A | N/A | III-0647 | Sistema 5 - Guía ISO-IEC 67 | Control anual por Sistema 5 | FIELEX S.A.
Interruptores automáticos para sobrecorrientes | HYUNDAI | HIBD63-N | Interruptor automático3NMDS0000C 00020 | 415 | 3P+N | 20 | 6 | D | N/A | N/A | N/A | III-0647 | Sistema 5 - Guía ISO-IEC 67 | Control anual por Sistema 5 | FIELEX S.A.
Interruptores automáticos para sobrecorrientes | HYUNDAI | HIBD63-N | Interruptor automático3NMDS0000C 00025 | 415 | 3P+N | 25 | 6 | D | N/A | N/A | N/A | III-0647 | Sistema 5 - Guía ISO-IEC 67 | Control anual por Sistema 5 | FIELEX S.A.
Interruptores automáticos para sobrecorrientes | HYUNDAI | HIBD63-N | Interruptor automático3NMDS0000C 00032 | 415 | 3P+N | 32 | 6 | D | N/A | N/A | N/A | III-0647 | Sistema 5 - Guía ISO-IEC 67 | Control anual por Sistema 5 | FIELEX S.A.
Interruptores automáticos para sobrecorrientes | HYUNDAI | HIBD63-N | Interruptor automático3NMDS0000C 00040 | 415 | 3P+N | 40 | 6 | D | N/A | N/A | N/A | III-0647 | Sistema 5 - Guía ISO-IEC 67 | Control anual por Sistema 5 | FIELEX S.A.
Interruptores automáticos para sobrecorrientes | HYUNDAI | HIBD63-N | Interruptor automático3NMDS0000C 00050 | 415 | 3P+N | 50 | 6 | D | N/A | N/A | N/A | III-0647 | Sistema 5 - Guía ISO-IEC 67 | Control anual por Sistema 5 | FIELEX S.A.
Interruptores automáticos para sobrecorrientes | HYUNDAI | HIBD63-N | Interruptor automático3NMDS0000C 00063 | 415 | 3P+N | 63 | 6 | D | N/A | N/A | N/A | III-0647 | Sistema 5 - Guía ISO-IEC 67 | Control anual por Sistema 5 | FIELEX S.A.
Interruptores automáticos para sobrecorrientes | HYUNDAI | HIBD63H | Interruptor automático1PMBS0000C 00001 | 240/415 | 1P | 1 | 10 | B | N/A | N/A | N/A | III-0647 | Sistema 5 - Guía ISO-IEC 67 | Control anual por Sistema 5 | FIELEX S.A.
Interruptores automáticos para sobrecorrientes | HYUNDAI | HIBD63H | Interruptor automático1PMBS0000C 00002 | 240/415 | 1P | 2 | 10 | B | N/A | N/A | N/A | III-0647 | Sistema 5 - Guía ISO-IEC 67 | Control anual por Sistema 5 | FIELEX S.A.
Interruptores automáticos para sobrecorrientes | HYUNDAI | HIBD63H | Interruptor automático1PMBS0000C 00003 | 240/415 | 1P | 3 | 10 | B | N/A | N/A | N/A | III-0647 | Sistema 5 - Guía ISO-IEC 67 | Control anual por Sistema 5 | FIELEX S.A.
Interruptores automáticos para sobrecorrientes | HYUNDAI | HIBD63H | Interruptor automático1PMBS0000C 00004 | 240/415 | 1P | 4 | 10 | B | N/A | N/A | N/A | III-0647 | Sistema 5 - Guía ISO-IEC 67 | Control anual por Sistema 5 | FIELEX S.A.
Interruptores automáticos para sobrecorrientes | HYUNDAI | HIBD63H | Interruptor automático1PMBS0000C 00005 | 240/415 | 1P | 5 | 10 | B | N/A | N/A | N/A | III-0647 | Sistema 5 - Guía ISO-IEC 67 | Control anual por Sistema 5 | FIELEX S.A.
Interruptores automáticos para sobrecorrientes | HYUNDAI | HIBD63H | Interruptor automático1PMBS0000C 00006 | 240/415 | 1P | 6 | 10 | B | N/A | N/A | N/A | III-0647 | Sistema 5 - Guía ISO-IEC 67 | Control anual por Sistema 5 | FIELEX S.A.
Interruptores automáticos para sobrecorrientes | HYUNDAI | HIBD63H | Interruptor automático1PMBS0000C 00010 | 240/415 | 1P | 10 | 10 | B | N/A | N/A | N/A | III-0647 | Sistema 5 - Guía ISO-IEC 67 | Control anual por Sistema 5 | FIELEX S.A.
Interruptores automáticos para sobrecorrientes | HYUNDAI | HIBD63H | Interruptor automático1PMBS0000C 00013 | 240/415 | 1P | 13 | 10 | B | N/A | N/A | N/A | III-0647 | Sistema 5 - Guía ISO-IEC 67 | Control anual por Sistema 5 | FIELEX S.A.
Interruptores automáticos para sobrecorrientes | HYUNDAI | HIBD63H | Interruptor automático1PMBS0000C 00015 | 240/415 | 1P | 15 | 10 | B | N/A | N/A | N/A | III-0647 | Sistema 5 - Guía ISO-IEC 67 | Control anual por Sistema 5 | FIELEX S.A.
Interruptores automáticos para sobrecorrientes | HYUNDAI | HIBD63H | Interruptor automático1PMBS0000C 00016 | 240/415 | 1P | 16 | 10 | B | N/A | N/A | N/A | III-0647 | Sistema 5 - Guía ISO-IEC 67 | Control anual por Sistema 5 | FIELEX S.A.
Interruptores automáticos para sobrecorrientes | HYUNDAI | HIBD63H | Interruptor automático1PMBS0000C 00020 | 240/415 | 1P | 20 | 10 | B | N/A | N/A | N/A | III-0647 | Sistema 5 - Guía ISO-IEC 67 | Control anual por Sistema 5 | FIELEX S.A.
Interruptores automáticos para sobrecorrientes | HYUNDAI | HIBD63H | Interruptor automático1PMBS0000C 00025 | 240/415 | 1P | 25 | 10 | B | N/A | N/A | N/A | III-0647 | Sistema 5 - Guía ISO-IEC 67 | Control anual por Sistema 5 | FIELEX S.A.
Interruptores automáticos para sobrecorrientes | HYUNDAI | HIBD63H | Interruptor automático1PMBS0000C 00032 | 240/415 | 1P | 32 | 10 | B | N/A | N/A | N/A | III-0647 | Sistema 5 - Guía ISO-IEC 67 | Control anual por Sistema 5 | FIELEX S.A.
Interruptores automáticos para sobrecorrientes | HYUNDAI | HIBD63H | Interruptor automático1PMBS0000C 00040 | 240/415 | 1P | 40 | 10 | B | N/A | N/A | N/A | III-0647 | Sistema 5 - Guía ISO-IEC 67 | Control anual por Sistema 5 | FIELEX S.A.
Interruptores automáticos para sobrecorrientes | HYUNDAI | HIBD63H | Interruptor automático1PMBS0000C 00050 | 240/415 | 1P | 50 | 10 | B | N/A | N/A | N/A | III-0647 | Sistema 5 - Guía ISO-IEC 67 | Control anual por Sistema 5 | FIELEX S.A.
Interruptores automáticos para sobrecorrientes | HYUNDAI | HIBD63H | Interruptor automático1PMBS0000C 00063 | 240/415 | 1P | 63 | 10 | B | N/A | N/A | N/A | III-0647 | Sistema 5 - Guía ISO-IEC 67 | Control anual por Sistema 5 | FIELEX S.A.
Interruptores automáticos para sobrecorrientes | HYUNDAI | HIBD63H | Interruptor automático2PMBS0000C 00001 | 415 | 2P | 1 | 10 | B | N/A | N/A | N/A | III-0647 | Sistema 5 - Guía ISO-IEC 67 | Control anual por Sistema 5 | FIELEX S.A.
Interruptores automáticos para sobrecorrientes | HYUNDAI | HIBD63H | Interruptor automático2PMBS0000C 00002 | 415 | 2P | 2 | 10 | B | N/A | N/A | N/A | III-0647 | Sistema 5 - Guía ISO-IEC 67 | Control anual por Sistema 5 | FIELEX S.A.
Interruptores automáticos para sobrecorrientes | HYUNDAI | HIBD63H | Interruptor automático2PMBS0000C 00003 | 415 | 2P | 3 | 10 | B | N/A | N/A | N/A | III-0647 | Sistema 5 - Guía ISO-IEC 67 | Control anual por Sistema 5 | FIELEX S.A.
Interruptores automáticos para sobrecorrientes | HYUNDAI | HIBD63H | Interruptor automático2PMBS0000C 00004 | 415 | 2P | 4 | 10 | B | N/A | N/A | N/A | III-0647 | Sistema 5 - Guía ISO-IEC 67 | Control anual por Sistema 5 | FIELEX S.A.
Interruptores automáticos para sobrecorrientes | HYUNDAI | HIBD63H | Interruptor automático2PMBS0000C 00005 | 415 | 2P | 5 | 10 | B | N/A | N/A | N/A | III-0647 | Sistema 5 - Guía ISO-IEC 67 | Control anual por Sistema 5 | FIELEX S.A.
Interruptores automáticos para sobrecorrientes | HYUNDAI | HIBD63H | Interruptor automático2PMBS0000C 00006 | 415 | 2P | 6 | 10 | B | N/A | N/A | N/A | III-0647 | Sistema 5 - Guía ISO-IEC 67 | Control anual por Sistema 5 | FIELEX S.A.
Interruptores automáticos para sobrecorrientes | HYUNDAI | HIBD63H | Interruptor automático2PMBS0000C 00010 | 415 | 2P | 10 | 10 | B | N/A | N/A | N/A | III-0647 | Sistema 5 - Guía ISO-IEC 67 | Control anual por Sistema 5 | FIELEX S.A.
Interruptores automáticos para sobrecorrientes | HYUNDAI | HIBD63H | Interruptor automático2PMBS0000C 00013 | 415 | 2P | 13 | 10 | B | N/A | N/A | N/A | III-0647 | Sistema 5 - Guía ISO-IEC 67 | Control anual por Sistema 5 | FIELEX S.A.
Interruptores automáticos para sobrecorrientes | HYUNDAI | HIBD63H | Interruptor automático2PMBS0000C 00015 | 415 | 2P | 15 | 10 | B | N/A | N/A | N/A | III-0647 | Sistema 5 - Guía ISO-IEC 67 | Control anual por Sistema 5 | FIELEX S.A.
Interruptores automáticos para sobrecorrientes | HYUNDAI | HIBD63H | Interruptor automático2PMBS0000C 00016 | 415 | 2P | 16 | 10 | B | N/A | N/A | N/A | III-0647 | Sistema 5 - Guía ISO-IEC 67 | Control anual por Sistema 5 | FIELEX S.A.
Interruptores automáticos para sobrecorrientes | HYUNDAI | HIBD63H | Interruptor automático2PMBS0000C 00020 | 415 | 2P | 20 | 10 | B | N/A | N/A | N/A | III-0647 | Sistema 5 - Guía ISO-IEC 67 | Control anual por Sistema 5 | FIELEX S.A.
Interruptores automáticos para sobrecorrientes | HYUNDAI | HIBD63H | Interruptor automático2PMBS0000C 00025 | 415 | 2P | 25 | 10 | B | N/A | N/A | N/A | III-0647 | Sistema 5 - Guía ISO-IEC 67 | Control anual por Sistema 5 | FIELEX S.A.
Interruptores automáticos para sobrecorrientes | HYUNDAI | HIBD63H | Interruptor automático2PMBS0000C 00032 | 415 | 2P | 32 | 10 | B | N/A | N/A | N/A | III-0647 | Sistema 5 - Guía ISO-IEC 67 | Control anual por Sistema 5 | FIELEX S.A.
Interruptores automáticos para sobrecorrientes | HYUNDAI | HIBD63H | Interruptor automático2PMBS0000C 00040 | 415 | 2P | 40 | 10 | B | N/A | N/A | N/A | III-0647 | Sistema 5 - Guía ISO-IEC 67 | Control anual por Sistema 5 | FIELEX S.A.
Interruptores automáticos para sobrecorrientes | HYUNDAI | HIBD63H | Interruptor automático2PMBS0000C 00050 | 415 | 2P | 50 | 10 | B | N/A | N/A | N/A | III-0647 | Sistema 5 - Guía ISO-IEC 67 | Control anual por Sistema 5 | FIELEX S.A.
Interruptores automáticos para sobrecorrientes | HYUNDAI | HIBD63H | Interruptor automático2PMBS0000C 00063 | 415 | 2P | 63 | 10 | B | N/A | N/A | N/A | III-0647 | Sistema 5 - Guía ISO-IEC 67 | Control anual por Sistema 5 | FIELEX S.A.
Interruptores automáticos para sobrecorrientes | HYUNDAI | HIBD63H | Interruptor automático3PMBS0000C 00001 | 415 | 3P | 1 | 10 | B | N/A | N/A | N/A | III-0647 | Sistema 5 - Guía ISO-IEC 67 | Control anual por Sistema 5 | FIELEX S.A.
Interruptores automáticos para sobrecorrientes | HYUNDAI | HIBD63H | Interruptor automático3PMBS0000C 00002 | 415 | 3P | 2 | 10 | B | N/A | N/A | N/A | III-0647 | Sistema 5 - Guía ISO-IEC 67 | Control anual por Sistema 5 | FIELEX S.A.
Interruptores automáticos para sobrecorrientes | HYUNDAI | HIBD63H | Interruptor automático3PMBS0000C 00003 | 415 | 3P | 3 | 10 | B | N/A | N/A | N/A | III-0647 | Sistema 5 - Guía ISO-IEC 67 | Control anual por Sistema 5 | FIELEX S.A.
Interruptores automáticos para sobrecorrientes | HYUNDAI | HIBD63H | Interruptor automático3PMBS0000C 00004 | 415 | 3P | 4 | 10 | B | N/A | N/A | N/A | III-0647 | Sistema 5 - Guía ISO-IEC 67 | Control anual por Sistema 5 | FIELEX S.A.
Interruptores automáticos para sobrecorrientes | HYUNDAI | HIBD63H | Interruptor automático3PMBS0000C 00005 | 415 | 3P | 5 | 10 | B | N/A | N/A | N/A | III-0647 | Sistema 5 - Guía ISO-IEC 67 | Control anual por Sistema 5 | FIELEX S.A.
Interruptores automáticos para sobrecorrientes | HYUNDAI | HIBD63H | Interruptor automático3PMBS0000C 00006 | 415 | 3P | 6 | 10 | B | N/A | N/A | N/A | III-0647 | Sistema 5 - Guía ISO-IEC 67 | Control anual por Sistema 5 | FIELEX S.A.
Interruptores automáticos para sobrecorrientes | HYUNDAI | HIBD63H | Interruptor automático3PMBS0000C 00010 | 415 | 3P | 10 | 10 | B | N/A | N/A | N/A | III-0647 | Sistema 5 - Guía ISO-IEC 67 | Control anual por Sistema 5 | FIELEX S.A.
Interruptores automáticos para sobrecorrientes | HYUNDAI | HIBD63H | Interruptor automático3PMBS0000C 00013 | 415 | 3P | 13 | 10 | B | N/A | N/A | N/A | III-0647 | Sistema 5 - Guía ISO-IEC 67 | Control anual por Sistema 5 | FIELEX S.A.
Interruptores automáticos para sobrecorrientes | HYUNDAI | HIBD63H | Interruptor automático3PMBS0000C 00015 | 415 | 3P | 15 | 10 | B | N/A | N/A | N/A | III-0647 | Sistema 5 - Guía ISO-IEC 67 | Control anual por Sistema 5 | FIELEX S.A.
Interruptores automáticos para sobrecorrientes | HYUNDAI | HIBD63H | Interruptor automático3PMBS0000C 00016 | 415 | 3P | 16 | 10 | B | N/A | N/A | N/A | III-0647 | Sistema 5 - Guía ISO-IEC 67 | Control anual por Sistema 5 | FIELEX S.A.
Interruptores automáticos para sobrecorrientes | HYUNDAI | HIBD63H | Interruptor automático3PMBS0000C 00020 | 415 | 3P | 20 | 10 | B | N/A | N/A | N/A | III-0647 | Sistema 5 - Guía ISO-IEC 67 | Control anual por Sistema 5 | FIELEX S.A.
Interruptores automáticos para sobrecorrientes | HYUNDAI | HIBD63H | Interruptor automático3PMBS0000C 00025 | 415 | 3P | 25 | 10 | B | N/A | N/A | N/A | III-0647 | Sistema 5 - Guía ISO-IEC 67 | Control anual por Sistema 5 | FIELEX S.A.
Interruptores automáticos para sobrecorrientes | HYUNDAI | HIBD63H | Interruptor automático3PMBS0000C 00032 | 415 | 3P | 32 | 10 | B | N/A | N/A | N/A | III-0647 | Sistema 5 - Guía ISO-IEC 67 | Control anual por Sistema 5 | FIELEX S.A.
Interruptores automáticos para sobrecorrientes | HYUNDAI | HIBD63H | Interruptor automático3PMBS0000C 00040 | 415 | 3P | 40 | 10 | B | N/A | N/A | N/A | III-0647 | Sistema 5 - Guía ISO-IEC 67 | Control anual por Sistema 5 | FIELEX S.A.
Interruptores automáticos para sobrecorrientes | HYUNDAI | HIBD63H | Interruptor automático3PMBS0000C 00050 | 415 | 3P | 50 | 10 | B | N/A | N/A | N/A | III-0647 | Sistema 5 - Guía ISO-IEC 67 | Control anual por Sistema 5 | FIELEX S.A.
Interruptores automáticos para sobrecorrientes | HYUNDAI | HIBD63H | Interruptor automático3PMBS0000C 00063 | 415 | 3P | 63 | 10 | B | N/A | N/A | N/A | III-0647 | Sistema 5 - Guía ISO-IEC 67 | Control anual por Sistema 5 | FIELEX S.A.
Interruptores automáticos para sobrecorrientes | HYUNDAI | HIBD63H | Interruptor automático4PMBS0000C 00001 | 415 | 4P | 1 | 10 | B | N/A | N/A | N/A | III-0647 | Sistema 5 - Guía ISO-IEC 67 | Control anual por Sistema 5 | FIELEX S.A.
Interruptores automáticos para sobrecorrientes | HYUNDAI | HIBD63H | Interruptor automático4PMBS0000C 00002 | 415 | 4P | 2 | 10 | B | N/A | N/A | N/A | III-0647 | Sistema 5 - Guía ISO-IEC 67 | Control anual por Sistema 5 | FIELEX S.A.
Interruptores automáticos para sobrecorrientes | HYUNDAI | HIBD63H | Interruptor automático4PMBS0000C 00003 | 415 | 4P | 3 | 10 | B | N/A | N/A | N/A | III-0647 | Sistema 5 - Guía ISO-IEC 67 | Control anual por Sistema 5 | FIELEX S.A.
Interruptores automáticos para sobrecorrientes | HYUNDAI | HIBD63H | Interruptor automático4PMBS0000C 00004 | 415 | 4P | 4 | 10 | B | N/A | N/A | N/A | III-0647 | Sistema 5 - Guía ISO-IEC 67 | Control anual por Sistema 5 | FIELEX S.A.
Interruptores automáticos para sobrecorrientes | HYUNDAI | HIBD63H | Interruptor automático4PMBS0000C 00005 | 415 | 4P | 5 | 10 | B | N/A | N/A | N/A | III-0647 | Sistema 5 - Guía ISO-IEC 67 | Control anual por Sistema 5 | FIELEX S.A.
Interruptores automáticos para sobrecorrientes | HYUNDAI | HIBD63H | Interruptor automático4PMBS0000C 00006 | 415 | 4P | 6 | 10 | B | N/A | N/A | N/A | III-0647 | Sistema 5 - Guía ISO-IEC 67 | Control anual por Sistema 5 | FIELEX S.A.
Interruptores automáticos para sobrecorrientes | HYUNDAI | HIBD63H | Interruptor automático4PMBS0000C 00010 | 415 | 4P | 10 | 10 | B | N/A | N/A | N/A | III-0647 | Sistema 5 - Guía ISO-IEC 67 | Control anual por Sistema 5 | FIELEX S.A.
Interruptores automáticos para sobrecorrientes | HYUNDAI | HIBD63H | Interruptor automático4PMBS0000C 00013 | 415 | 4P | 13 | 10 | B | N/A | N/A | N/A | III-0647 | Sistema 5 - Guía ISO-IEC 67 | Control anual por Sistema 5 | FIELEX S.A.
Interruptores automáticos para sobrecorrientes | HYUNDAI | HIBD63H | Interruptor automático4PMBS0000C 00015 | 415 | 4P | 15 | 10 | B | N/A | N/A | N/A | III-0647 | Sistema 5 - Guía ISO-IEC 67 | Control anual por Sistema 5 | FIELEX S.A.
Interruptores automáticos para sobrecorrientes | HYUNDAI | HIBD63H | Interruptor automático4PMBS0000C 00016 | 415 | 4P | 16 | 10 | B | N/A | N/A | N/A | III-0647 | Sistema 5 - Guía ISO-IEC 67 | Control anual por Sistema 5 | FIELEX S.A.
Interruptores automáticos para sobrecorrientes | HYUNDAI | HIBD63H | Interruptor automático4PMBS0000C 00020 | 415 | 4P | 20 | 10 | B | N/A | N/A | N/A | III-0647 | Sistema 5 - Guía ISO-IEC 67 | Control anual por Sistema 5 | FIELEX S.A.
Interruptores automáticos para sobrecorrientes | HYUNDAI | HIBD63H | Interruptor automático4PMBS0000C 00025 | 415 | 4P | 25 | 10 | B | N/A | N/A | N/A | III-0647 | Sistema 5 - Guía ISO-IEC 67 | Control anual por Sistema 5 | FIELEX S.A.
Interruptores automáticos para sobrecorrientes | HYUNDAI | HIBD63H | Interruptor automático4PMBS0000C 00032 | 415 | 4P | 32 | 10 | B | N/A | N/A | N/A | III-0647 | Sistema 5 - Guía ISO-IEC 67 | Control anual por Sistema 5 | FIELEX S.A.
Interruptores automáticos para sobrecorrientes | HYUNDAI | HIBD63H | Interruptor automático4PMBS0000C 00040 | 415 | 4P | 40 | 10 | B | N/A | N/A | N/A | III-0647 | Sistema 5 - Guía ISO-IEC 67 | Control anual por Sistema 5 | FIELEX S.A.
Interruptores automáticos para sobrecorrientes | HYUNDAI | HIBD63H | Interruptor automático4PMBS0000C 00050 | 415 | 4P | 50 | 10 | B | N/A | N/A | N/A | III-0647 | Sistema 5 - Guía ISO-IEC 67 | Control anual por Sistema 5 | FIELEX S.A.
Interruptores automáticos para sobrecorrientes | HYUNDAI | HIBD63H | Interruptor automático4PMBS0000C 00063 | 415 | 4P | 63 | 10 | B | N/A | N/A | N/A | III-0647 | Sistema 5 - Guía ISO-IEC 67 | Control anual por Sistema 5 | FIELEX S.A.
Interruptores automáticos para sobrecorrientes | HYUNDAI | HIBD63H | Interruptor automático1NMBS0000C 00001 | 240/415 | 1P+N | 1 | 10 | B | N/A | N/A | N/A | III-0647 | Sistema 5 - Guía ISO-IEC 67 | Control anual por Sistema 5 | FIELEX S.A.
Interruptores automáticos para sobrecorrientes | HYUNDAI | HIBD63H | Interruptor automático1NMBS0000C 00002 | 240/415 | 1P+N | 2 | 10 | B | N/A | N/A | N/A | III-0647 | Sistema 5 - Guía ISO-IEC 67 | Control anual por Sistema 5 | FIELEX S.A.
Interruptores automáticos para sobrecorrientes | HYUNDAI | HIBD63H | Interruptor automático1NMBS0000C 00003 | 240/415 | 1P+N | 3 | 10 | B | N/A | N/A | N/A | III-0647 | Sistema 5 - Guía ISO-IEC 67 | Control anual por Sistema 5 | FIELEX S.A.
Interruptores automáticos para sobrecorrientes | HYUNDAI | HIBD63H | Interruptor automático1NMBS0000C 00004 | 240/415 | 1P+N | 4 | 10 | B | N/A | N/A | N/A | III-0647 | Sistema 5 - Guía ISO-IEC 67 | Control anual por Sistema 5 | FIELEX S.A.
Interruptores automáticos para sobrecorrientes | HYUNDAI | HIBD63H | Interruptor automático1NMBS0000C 00005 | 240/415 | 1P+N | 5 | 10 | B | N/A | N/A | N/A | III-0647 | Sistema 5 - Guía ISO-IEC 67 | Control anual por Sistema 5 | FIELEX S.A.
Interruptores automáticos para sobrecorrientes | HYUNDAI | HIBD63H | Interruptor automático1NMBS0000C 00006 | 240/415 | 1P+N | 6 | 10 | B | N/A | N/A | N/A | III-0647 | Sistema 5 - Guía ISO-IEC 67 | Control anual por Sistema 5 | FIELEX S.A.
Interruptores automáticos para sobrecorrientes | HYUNDAI | HIBD63H | Interruptor automático1NMBS0000C 00010 | 240/415 | 1P+N | 10 | 10 | B | N/A | N/A | N/A | III-0647 | Sistema 5 - Guía ISO-IEC 67 | Control anual por Sistema 5 | FIELEX S.A.
Interruptores automáticos para sobrecorrientes | HYUNDAI | HIBD63H | Interruptor automático1NMBS0000C 00013 | 240/415 | 1P+N | 13 | 10 | B | N/A | N/A | N/A | III-0647 | Sistema 5 - Guía ISO-IEC 67 | Control anual por Sistema 5 | FIELEX S.A.
Interruptores automáticos para sobrecorrientes | HYUNDAI | HIBD63H | Interruptor automático1NMBS0000C 00015 | 240/415 | 1P+N | 15 | 10 | B | N/A | N/A | N/A | III-0647 | Sistema 5 - Guía ISO-IEC 67 | Control anual por Sistema 5 | FIELEX S.A.
Interruptores automáticos para sobrecorrientes | HYUNDAI | HIBD63H | Interruptor automático1NMBS0000C 00016 | 240/415 | 1P+N | 16 | 10 | B | N/A | N/A | N/A | III-0647 | Sistema 5 - Guía ISO-IEC 67 | Control anual por Sistema 5 | FIELEX S.A.
Interruptores automáticos para sobrecorrientes | HYUNDAI | HIBD63H | Interruptor automático1NMBS0000C 00020 | 240/415 | 1P+N | 20 | 10 | B | N/A | N/A | N/A | III-0647 | Sistema 5 - Guía ISO-IEC 67 | Control anual por Sistema 5 | FIELEX S.A.
Interruptores automáticos para sobrecorrientes | HYUNDAI | HIBD63H | Interruptor automático1NMBS0000C 00025 | 240/415 | 1P+N | 25 | 10 | B | N/A | N/A | N/A | III-0647 | Sistema 5 - Guía ISO-IEC 67 | Control anual por Sistema 5 | FIELEX S.A.
Interruptores automáticos para sobrecorrientes | HYUNDAI | HIBD63H | Interruptor automático1NMBS0000C 00032 | 240/415 | 1P+N | 32 | 10 | B | N/A | N/A | N/A | III-0647 | Sistema 5 - Guía ISO-IEC 67 | Control anual por Sistema 5 | FIELEX S.A.
Interruptores automáticos para sobrecorrientes | HYUNDAI | HIBD63H | Interruptor automático1NMBS0000C 00040 | 240/415 | 1P+N | 40 | 10 | B | N/A | N/A | N/A | III-0647 | Sistema 5 - Guía ISO-IEC 67 | Control anual por Sistema 5 | FIELEX S.A.
Interruptores automáticos para sobrecorrientes | HYUNDAI | HIBD63H | Interruptor automático1NMBS0000C 00050 | 240/415 | 1P+N | 50 | 10 | B | N/A | N/A | N/A | III-0647 | Sistema 5 - Guía ISO-IEC 67 | Control anual por Sistema 5 | FIELEX S.A.
Interruptores automáticos para sobrecorrientes | HYUNDAI | HIBD63H | Interruptor automático1NMBS0000C 00063 | 240/415 | 1P+N | 63 | 10 | B | N/A | N/A | N/A | III-0647 | Sistema 5 - Guía ISO-IEC 67 | Control anual por Sistema 5 | FIELEX S.A.
Interruptores automáticos para sobrecorrientes | HYUNDAI | HIBD63H | Interruptor automático3NMBS0000C 00001 | 415 | 3P+N | 1 | 10 | B | N/A | N/A | N/A | III-0647 | Sistema 5 - Guía ISO-IEC 67 | Control anual por Sistema 5 | FIELEX S.A.
Interruptores automáticos para sobrecorrientes | HYUNDAI | HIBD63H | Interruptor automático3NMBS0000C 00002 | 415 | 3P+N | 2 | 10 | B | N/A | N/A | N/A | III-0647 | Sistema 5 - Guía ISO-IEC 67 | Control anual por Sistema 5 | FIELEX S.A.
Interruptores automáticos para sobrecorrientes | HYUNDAI | HIBD63H | Interruptor automático3NMBS0000C 00003 | 415 | 3P+N | 3 | 10 | B | N/A | N/A | N/A | III-0647 | Sistema 5 - Guía ISO-IEC 67 | Control anual por Sistema 5 | FIELEX S.A.
Interruptores automáticos para sobrecorrientes | HYUNDAI | HIBD63H | Interruptor automático3NMBS0000C 00004 | 415 | 3P+N | 4 | 10 | B | N/A | N/A | N/A | III-0647 | Sistema 5 - Guía ISO-IEC 67 | Control anual por Sistema 5 | FIELEX S.A.
Interruptores automáticos para sobrecorrientes | HYUNDAI | HIBD63H | Interruptor automático3NMBS0000C 00005 | 415 | 3P+N | 5 | 10 | B | N/A | N/A | N/A | III-0647 | Sistema 5 - Guía ISO-IEC 67 | Control anual por Sistema 5 | FIELEX S.A.
Interruptores automáticos para sobrecorrientes | HYUNDAI | HIBD63H | Interruptor automático3NMBS0000C 00006 | 415 | 3P+N | 6 | 10 | B | N/A | N/A | N/A | III-0647 | Sistema 5 - Guía ISO-IEC 67 | Control anual por Sistema 5 | FIELEX S.A.
Interruptores automáticos para sobrecorrientes | HYUNDAI | HIBD63H | Interruptor automático3NMBS0000C 00010 | 415 | 3P+N | 10 | 10 | B | N/A | N/A | N/A | III-0647 | Sistema 5 - Guía ISO-IEC 67 | Control anual por Sistema 5 | FIELEX S.A.
Interruptores automáticos para sobrecorrientes | HYUNDAI | HIBD63H | Interruptor automático3NMBS0000C 00013 | 415 | 3P+N | 13 | 10 | B | N/A | N/A | N/A | III-0647 | Sistema 5 - Guía ISO-IEC 67 | Control anual por Sistema 5 | FIELEX S.A.
Interruptores automáticos para sobrecorrientes | HYUNDAI | HIBD63H | Interruptor automático3NMBS0000C 00015 | 415 | 3P+N | 15 | 10 | B | N/A | N/A | N/A | III-0647 | Sistema 5 - Guía ISO-IEC 67 | Control anual por Sistema 5 | FIELEX S.A.
Interruptores automáticos para sobrecorrientes | HYUNDAI | HIBD63H | Interruptor automático3NMBS0000C 00016 | 415 | 3P+N | 16 | 10 | B | N/A | N/A | N/A | III-0647 | Sistema 5 - Guía ISO-IEC 67 | Control anual por Sistema 5 | FIELEX S.A.
Interruptores automáticos para sobrecorrientes | HYUNDAI | HIBD63H | Interruptor automático3NMBS0000C 00020 | 415 | 3P+N | 20 | 10 | B | N/A | N/A | N/A | III-0647 | Sistema 5 - Guía ISO-IEC 67 | Control anual por Sistema 5 | FIELEX S.A.
Interruptores automáticos para sobrecorrientes | HYUNDAI | HIBD63H | Interruptor automático3NMBS0000C 00025 | 415 | 3P+N | 25 | 10 | B | N/A | N/A | N/A | III-0647 | Sistema 5 - Guía ISO-IEC 67 | Control anual por Sistema 5 | FIELEX S.A.
Interruptores automáticos para sobrecorrientes | HYUNDAI | HIBD63H | Interruptor automático3NMBS0000C 00032 | 415 | 3P+N | 32 | 10 | B | N/A | N/A | N/A | III-0647 | Sistema 5 - Guía ISO-IEC 67 | Control anual por Sistema 5 | FIELEX S.A.
Interruptores automáticos para sobrecorrientes | HYUNDAI | HIBD63H | Interruptor automático3NMBS0000C 00040 | 415 | 3P+N | 40 | 10 | B | N/A | N/A | N/A | III-0647 | Sistema 5 - Guía ISO-IEC 67 | Control anual por Sistema 5 | FIELEX S.A.
Interruptores automáticos para sobrecorrientes | HYUNDAI | HIBD63H | Interruptor automático3NMBS0000C 00050 | 415 | 3P+N | 50 | 10 | B | N/A | N/A | N/A | III-0647 | Sistema 5 - Guía ISO-IEC 67 | Control anual por Sistema 5 | FIELEX S.A.
Interruptores automáticos para sobrecorrientes | HYUNDAI | HIBD63H | Interruptor automático3NMBS0000C 00063 | 415 | 3P+N | 63 | 10 | B | N/A | N/A | N/A | III-0647 | Sistema 5 - Guía ISO-IEC 67 | Control anual por Sistema 5 | FIELEX S.A.
Interruptores automáticos para sobrecorrientes | HYUNDAI | HIBD63H | Interruptor automático1PMCS0000C 00001 | 240/415 | 1P | 1 | 10 | C | N/A | N/A | N/A | III-0647 | Sistema 5 - Guía ISO-IEC 67 | Control anual por Sistema 5 | FIELEX S.A.
Interruptores automáticos para sobrecorrientes | HYUNDAI | HIBD63H | Interruptor automático1PMCS0000C 00002 | 240/415 | 1P | 2 | 10 | C | N/A | N/A | N/A | III-0647 | Sistema 5 - Guía ISO-IEC 67 | Control anual por Sistema 5 | FIELEX S.A.
Interruptores automáticos para sobrecorrientes | HYUNDAI | HIBD63H | Interruptor automático1PMCS0000C 00003 | 240/415 | 1P | 3 | 10 | C | N/A | N/A | N/A | III-0647 | Sistema 5 - Guía ISO-IEC 67 | Control anual por Sistema 5 | FIELEX S.A.
Interruptores automáticos para sobrecorrientes | HYUNDAI | HIBD63H | Interruptor automático1PMCS0000C 00004 | 240/415 | 1P | 4 | 10 | C | N/A | N/A | N/A | III-0647 | Sistema 5 - Guía ISO-IEC 67 | Control anual por Sistema 5 | FIELEX S.A.
Interruptores automáticos para sobrecorrientes | HYUNDAI | HIBD63H | Interruptor automático1PMCS0000C 00005 | 240/415 | 1P | 5 | 10 | C | N/A | N/A | N/A | III-0647 | Sistema 5 - Guía ISO-IEC 67 | Control anual por Sistema 5 | FIELEX S.A.
Interruptores automáticos para sobrecorrientes | HYUNDAI | HIBD63H | Interruptor automático1PMCS0000C 00006 | 240/415 | 1P | 6 | 10 | C | N/A | N/A | N/A | III-0647 | Sistema 5 - Guía ISO-IEC 67 | Control anual por Sistema 5 | FIELEX S.A.
Interruptores automáticos para sobrecorrientes | HYUNDAI | HIBD63H | Interruptor automático1PMCS0000C 00010 | 240/415 | 1P | 10 | 10 | C | N/A | N/A | N/A | III-0647 | Sistema 5 - Guía ISO-IEC 67 | Control anual por Sistema 5 | FIELEX S.A.
Interruptores automáticos para sobrecorrientes | HYUNDAI | HIBD63H | Interruptor automático1PMCS0000C 00013 | 240/415 | 1P | 13 | 10 | C | N/A | N/A | N/A | III-0647 | Sistema 5 - Guía ISO-IEC 67 | Control anual por Sistema 5 | FIELEX S.A.
Interruptores automáticos para sobrecorrientes | HYUNDAI | HIBD63H | Interruptor automático1PMCS0000C 00015 | 240/415 | 1P | 15 | 10 | C | N/A | N/A | N/A | III-0647 | Sistema 5 - Guía ISO-IEC 67 | Control anual por Sistema 5 | FIELEX S.A.
Interruptores automáticos para sobrecorrientes | HYUNDAI | HIBD63H | Interruptor automático1PMCS0000C 00016 | 240/415 | 1P | 16 | 10 | C | N/A | N/A | N/A | III-0647 | Sistema 5 - Guía ISO-IEC 67 | Control anual por Sistema 5 | FIELEX S.A.
Interruptores automáticos para sobrecorrientes | HYUNDAI | HIBD63H | Interruptor automático1PMCS0000C 00020 | 240/415 | 1P | 20 | 10 | C | N/A | N/A | N/A | III-0647 | Sistema 5 - Guía ISO-IEC 67 | Control anual por Sistema 5 | FIELEX S.A.
Interruptores automáticos para sobrecorrientes | HYUNDAI | HIBD63H | Interruptor automático1PMCS0000C 00025 | 240/415 | 1P | 25 | 10 | C | N/A | N/A | N/A | III-0647 | Sistema 5 - Guía ISO-IEC 67 | Control anual por Sistema 5 | FIELEX S.A.
Interruptores automáticos para sobrecorrientes | HYUNDAI | HIBD63H | Interruptor automático1PMCS0000C 00032 | 240/415 | 1P | 32 | 10 | C | N/A | N/A | N/A | III-0647 | Sistema 5 - Guía ISO-IEC 67 | Control anual por Sistema 5 | FIELEX S.A.
Interruptores automáticos para sobrecorrientes | HYUNDAI | HIBD63H | Interruptor automático1PMCS0000C 00040 | 240/415 | 1P | 40 | 10 | C | N/A | N/A | N/A | III-0647 | Sistema 5 - Guía ISO-IEC 67 | Control anual por Sistema 5 | FIELEX S.A.
Interruptores automáticos para sobrecorrientes | HYUNDAI | HIBD63H | Interruptor automático1PMCS0000C 00050 | 240/415 | 1P | 50 | 10 | C | N/A | N/A | N/A | III-0647 | Sistema 5 - Guía ISO-IEC 67 | Control anual por Sistema 5 | FIELEX S.A.
Interruptores automáticos para sobrecorrientes | HYUNDAI | HIBD63H | Interruptor automático1PMCS0000C 00063 | 240/415 | 1P | 63 | 10 | C | N/A | N/A | N/A | III-0647 | Sistema 5 - Guía ISO-IEC 67 | Control anual por Sistema 5 | FIELEX S.A.
Interruptores automáticos para sobrecorrientes | HYUNDAI | HIBD63H | Interruptor automático2PMCS0000C 00001 | 415 | 2P | 1 | 10 | C | N/A | N/A | N/A | III-0647 | Sistema 5 - Guía ISO-IEC 67 | Control anual por Sistema 5 | FIELEX S.A.
Interruptores automáticos para sobrecorrientes | HYUNDAI | HIBD63H | Interruptor automático2PMCS0000C 00002 | 415 | 2P | 2 | 10 | C | N/A | N/A | N/A | III-0647 | Sistema 5 - Guía ISO-IEC 67 | Control anual por Sistema 5 | FIELEX S.A.
Interruptores automáticos para sobrecorrientes | HYUNDAI | HIBD63H | Interruptor automático2PMCS0000C 00003 | 415 | 2P | 3 | 10 | C | N/A | N/A | N/A | III-0647 | Sistema 5 - Guía ISO-IEC 67 | Control anual por Sistema 5 | FIELEX S.A.
Interruptores automáticos para sobrecorrientes | HYUNDAI | HIBD63H | Interruptor automático2PMCS0000C 00004 | 415 | 2P | 4 | 10 | C | N/A | N/A | N/A | III-0647 | Sistema 5 - Guía ISO-IEC 67 | Control anual por Sistema 5 | FIELEX S.A.
Interruptores automáticos para sobrecorrientes | HYUNDAI | HIBD63H | Interruptor automático2PMCS0000C 00005 | 415 | 2P | 5 | 10 | C | N/A | N/A | N/A | III-0647 | Sistema 5 - Guía ISO-IEC 67 | Control anual por Sistema 5 | FIELEX S.A.
Interruptores automáticos para sobrecorrientes | HYUNDAI | HIBD63H | Interruptor automático2PMCS0000C 00006 | 415 | 2P | 6 | 10 | C | N/A | N/A | N/A | III-0647 | Sistema 5 - Guía ISO-IEC 67 | Control anual por Sistema 5 | FIELEX S.A.
Interruptores automáticos para sobrecorrientes | HYUNDAI | HIBD63H | Interruptor automático2PMCS0000C 00010 | 415 | 2P | 10 | 10 | C | N/A | N/A | N/A | III-0647 | Sistema 5 - Guía ISO-IEC 67 | Control anual por Sistema 5 | FIELEX S.A.
Interruptores automáticos para sobrecorrientes | HYUNDAI | HIBD63H | Interruptor automático2PMCS0000C 00013 | 415 | 2P | 13 | 10 | C | N/A | N/A | N/A | III-0647 | Sistema 5 - Guía ISO-IEC 67 | Control anual por Sistema 5 | FIELEX S.A.
Interruptores automáticos para sobrecorrientes | HYUNDAI | HIBD63H | Interruptor automático2PMCS0000C 00015 | 415 | 2P | 15 | 10 | C | N/A | N/A | N/A | III-0647 | Sistema 5 - Guía ISO-IEC 67 | Control anual por Sistema 5 | FIELEX S.A.
Interruptores automáticos para sobrecorrientes | HYUNDAI | HIBD63H | Interruptor automático2PMCS0000C 00016 | 415 | 2P | 16 | 10 | C | N/A | N/A | N/A | III-0647 | Sistema 5 - Guía ISO-IEC 67 | Control anual por Sistema 5 | FIELEX S.A.
Interruptores automáticos para sobrecorrientes | HYUNDAI | HIBD63H | Interruptor automático2PMCS0000C 00020 | 415 | 2P | 20 | 10 | C | N/A | N/A | N/A | III-0647 | Sistema 5 - Guía ISO-IEC 67 | Control anual por Sistema 5 | FIELEX S.A.
Interruptores automáticos para sobrecorrientes | HYUNDAI | HIBD63H | Interruptor automático2PMCS0000C 00025 | 415 | 2P | 25 | 10 | C | N/A | N/A | N/A | III-0647 | Sistema 5 - Guía ISO-IEC 67 | Control anual por Sistema 5 | FIELEX S.A.
Interruptores automáticos para sobrecorrientes | HYUNDAI | HIBD63H | Interruptor automático2PMCS0000C 00032 | 415 | 2P | 32 | 10 | C | N/A | N/A | N/A | III-0647 | Sistema 5 - Guía ISO-IEC 67 | Control anual por Sistema 5 | FIELEX S.A.
Interruptores automáticos para sobrecorrientes | HYUNDAI | HIBD63H | Interruptor automático2PMCS0000C 00040 | 415 | 2P | 40 | 10 | C | N/A | N/A | N/A | III-0647 | Sistema 5 - Guía ISO-IEC 67 | Control anual por Sistema 5 | FIELEX S.A.
Interruptores automáticos para sobrecorrientes | HYUNDAI | HIBD63H | Interruptor automático2PMCS0000C 00050 | 415 | 2P | 50 | 10 | C | N/A | N/A | N/A | III-0647 | Sistema 5 - Guía ISO-IEC 67 | Control anual por Sistema 5 | FIELEX S.A.
Interruptores automáticos para sobrecorrientes | HYUNDAI | HIBD63H | Interruptor automático2PMCS0000C 00063 | 415 | 2P | 63 | 10 | C | N/A | N/A | N/A | III-0647 | Sistema 5 - Guía ISO-IEC 67 | Control anual por Sistema 5 | FIELEX S.A.
Interruptores automáticos para sobrecorrientes | HYUNDAI | HIBD63H | Interruptor automático3PMCS0000C 00001 | 415 | 3P | 1 | 10 | C | N/A | N/A | N/A | III-0647 | Sistema 5 - Guía ISO-IEC 67 | Control anual por Sistema 5 | FIELEX S.A.
Interruptores automáticos para sobrecorrientes | HYUNDAI | HIBD63H | Interruptor automático3PMCS0000C 00002 | 415 | 3P | 2 | 10 | C | N/A | N/A | N/A | III-0647 | Sistema 5 - Guía ISO-IEC 67 | Control anual por Sistema 5 | FIELEX S.A.
Interruptores automáticos para sobrecorrientes | HYUNDAI | HIBD63H | Interruptor automático3PMCS0000C 00003 | 415 | 3P | 3 | 10 | C | N/A | N/A | N/A | III-0647 | Sistema 5 - Guía ISO-IEC 67 | Control anual por Sistema 5 | FIELEX S.A.
Interruptores automáticos para sobrecorrientes | HYUNDAI | HIBD63H | Interruptor automático3PMCS0000C 00004 | 415 | 3P | 4 | 10 | C | N/A | N/A | N/A | III-0647 | Sistema 5 - Guía ISO-IEC 67 | Control anual por Sistema 5 | FIELEX S.A.
Interruptores automáticos para sobrecorrientes | HYUNDAI | HIBD63H | Interruptor automático3PMCS0000C 00005 | 415 | 3P | 5 | 10 | C | N/A | N/A | N/A | III-0647 | Sistema 5 - Guía ISO-IEC 67 | Control anual por Sistema 5 | FIELEX S.A.
Interruptores automáticos para sobrecorrientes | HYUNDAI | HIBD63H | Interruptor automático3PMCS0000C 00006 | 415 | 3P | 6 | 10 | C | N/A | N/A | N/A | III-0647 | Sistema 5 - Guía ISO-IEC 67 | Control anual por Sistema 5 | FIELEX S.A.
Interruptores automáticos para sobrecorrientes | HYUNDAI | HIBD63H | Interruptor automático3PMCS0000C 00010 | 415 | 3P | 10 | 10 | C | N/A | N/A | N/A | III-0647 | Sistema 5 - Guía ISO-IEC 67 | Control anual por Sistema 5 | FIELEX S.A.
Interruptores automáticos para sobrecorrientes | HYUNDAI | HIBD63H | Interruptor automático3PMCS0000C 00013 | 415 | 3P | 13 | 10 | C | N/A | N/A | N/A | III-0647 | Sistema 5 - Guía ISO-IEC 67 | Control anual por Sistema 5 | FIELEX S.A.
Interruptores automáticos para sobrecorrientes | HYUNDAI | HIBD63H | Interruptor automático3PMCS0000C 00015 | 415 | 3P | 15 | 10 | C | N/A | N/A | N/A | III-0647 | Sistema 5 - Guía ISO-IEC 67 | Control anual por Sistema 5 | FIELEX S.A.
Interruptores automáticos para sobrecorrientes | HYUNDAI | HIBD63H | Interruptor automático3PMCS0000C 00016 | 415 | 3P | 16 | 10 | C | N/A | N/A | N/A | III-0647 | Sistema 5 - Guía ISO-IEC 67 | Control anual por Sistema 5 | FIELEX S.A.
Interruptores automáticos para sobrecorrientes | HYUNDAI | HIBD63H | Interruptor automático3PMCS0000C 00020 | 415 | 3P | 20 | 10 | C | N/A | N/A | N/A | III-0647 | Sistema 5 - Guía ISO-IEC 67 | Control anual por Sistema 5 | FIELEX S.A.
Interruptores automáticos para sobrecorrientes | HYUNDAI | HIBD63H | Interruptor automático3PMCS0000C 00025 | 415 | 3P | 25 | 10 | C | N/A | N/A | N/A | III-0647 | Sistema 5 - Guía ISO-IEC 67 | Control anual por Sistema 5 | FIELEX S.A.
Interruptores automáticos para sobrecorrientes | HYUNDAI | HIBD63H | Interruptor automático3PMCS0000C 00032 | 415 | 3P | 32 | 10 | C | N/A | N/A | N/A | III-0647 | Sistema 5 - Guía ISO-IEC 67 | Control anual por Sistema 5 | FIELEX S.A.
Interruptores automáticos para sobrecorrientes | HYUNDAI | HIBD63H | Interruptor automático3PMCS0000C 00040 | 415 | 3P | 40 | 10 | C | N/A | N/A | N/A | III-0647 | Sistema 5 - Guía ISO-IEC 67 | Control anual por Sistema 5 | FIELEX S.A.
Interruptores automáticos para sobrecorrientes | HYUNDAI | HIBD63H | Interruptor automático3PMCS0000C 00050 | 415 | 3P | 50 | 10 | C | N/A | N/A | N/A | III-0647 | Sistema 5 - Guía ISO-IEC 67 | Control anual por Sistema 5 | FIELEX S.A.
Interruptores automáticos para sobrecorrientes | HYUNDAI | HIBD63H | Interruptor automático3PMCS0000C 00063 | 415 | 3P | 63 | 10 | C | N/A | N/A | N/A | III-0647 | Sistema 5 - Guía ISO-IEC 67 | Control anual por Sistema 5 | FIELEX S.A.
Interruptores automáticos para sobrecorrientes | HYUNDAI | HIBD63H | Interruptor automático4PMCS0000C 00001 | 415 | 4P | 1 | 10 | C | N/A | N/A | N/A | III-0647 | Sistema 5 - Guía ISO-IEC 67 | Control anual por Sistema 5 | FIELEX S.A.
Interruptores automáticos para sobrecorrientes | HYUNDAI | HIBD63H | Interruptor automático4PMCS0000C 00002 | 415 | 4P | 2 | 10 | C | N/A | N/A | N/A | III-0647 | Sistema 5 - Guía ISO-IEC 67 | Control anual por Sistema 5 | FIELEX S.A.
Interruptores automáticos para sobrecorrientes | HYUNDAI | HIBD63H | Interruptor automático4PMCS0000C 00003 | 415 | 4P | 3 | 10 | C | N/A | N/A | N/A | III-0647 | Sistema 5 - Guía ISO-IEC 67 | Control anual por Sistema 5 | FIELEX S.A.
Interruptores automáticos para sobrecorrientes | HYUNDAI | HIBD63H | Interruptor automático4PMCS0000C 00004 | 415 | 4P | 4 | 10 | C | N/A | N/A | N/A | III-0647 | Sistema 5 - Guía ISO-IEC 67 | Control anual por Sistema 5 | FIELEX S.A.
Interruptores automáticos para sobrecorrientes | HYUNDAI | HIBD63H | Interruptor automático4PMCS0000C 00005 | 415 | 4P | 5 | 10 | C | N/A | N/A | N/A | III-0647 | Sistema 5 - Guía ISO-IEC 67 | Control anual por Sistema 5 | FIELEX S.A.
Interruptores automáticos para sobrecorrientes | HYUNDAI | HIBD63H | Interruptor automático4PMCS0000C 00006 | 415 | 4P | 6 | 10 | C | N/A | N/A | N/A | III-0647 | Sistema 5 - Guía ISO-IEC 67 | Control anual por Sistema 5 | FIELEX S.A.
Interruptores automáticos para sobrecorrientes | HYUNDAI | HIBD63H | Interruptor automático4PMCS0000C 00010 | 415 | 4P | 10 | 10 | C | N/A | N/A | N/A | III-0647 | Sistema 5 - Guía ISO-IEC 67 | Control anual por Sistema 5 | FIELEX S.A.
Interruptores automáticos para sobrecorrientes | HYUNDAI | HIBD63H | Interruptor automático4PMCS0000C 00013 | 415 | 4P | 13 | 10 | C | N/A | N/A | N/A | III-0647 | Sistema 5 - Guía ISO-IEC 67 | Control anual por Sistema 5 | FIELEX S.A.
Interruptores automáticos para sobrecorrientes | HYUNDAI | HIBD63H | Interruptor automático4PMCS0000C 00015 | 415 | 4P | 15 | 10 | C | N/A | N/A | N/A | III-0647 | Sistema 5 - Guía ISO-IEC 67 | Control anual por Sistema 5 | FIELEX S.A.
Interruptores automáticos para sobrecorrientes | HYUNDAI | HIBD63H | Interruptor automático4PMCS0000C 00016 | 415 | 4P | 16 | 10 | C | N/A | N/A | N/A | III-0647 | Sistema 5 - Guía ISO-IEC 67 | Control anual por Sistema 5 | FIELEX S.A.
Interruptores automáticos para sobrecorrientes | HYUNDAI | HIBD63H | Interruptor automático4PMCS0000C 00020 | 415 | 4P | 20 | 10 | C | N/A | N/A | N/A | III-0647 | Sistema 5 - Guía ISO-IEC 67 | Control anual por Sistema 5 | FIELEX S.A.
Interruptores automáticos para sobrecorrientes | HYUNDAI | HIBD63H | Interruptor automático4PMCS0000C 00025 | 415 | 4P | 25 | 10 | C | N/A | N/A | N/A | III-0647 | Sistema 5 - Guía ISO-IEC 67 | Control anual por Sistema 5 | FIELEX S.A.
Interruptores automáticos para sobrecorrientes | HYUNDAI | HIBD63H | Interruptor automático4PMCS0000C 00032 | 415 | 4P | 32 | 10 | C | N/A | N/A | N/A | III-0647 | Sistema 5 - Guía ISO-IEC 67 | Control anual por Sistema 5 | FIELEX S.A.
Interruptores automáticos para sobrecorrientes | HYUNDAI | HIBD63H | Interruptor automático4PMCS0000C 00040 | 415 | 4P | 40 | 10 | C | N/A | N/A | N/A | III-0647 | Sistema 5 - Guía ISO-IEC 67 | Control anual por Sistema 5 | FIELEX S.A.
Interruptores automáticos para sobrecorrientes | HYUNDAI | HIBD63H | Interruptor automático4PMCS0000C 00050 | 415 | 4P | 50 | 10 | C | N/A | N/A | N/A | III-0647 | Sistema 5 - Guía ISO-IEC 67 | Control anual por Sistema 5 | FIELEX S.A.
Interruptores automáticos para sobrecorrientes | HYUNDAI | HIBD63H | Interruptor automático4PMCS0000C 00063 | 415 | 4P | 63 | 10 | C | N/A | N/A | N/A | III-0647 | Sistema 5 - Guía ISO-IEC 67 | Control anual por Sistema 5 | FIELEX S.A.
Interruptores automáticos para sobrecorrientes | HYUNDAI | HIBD63H | Interruptor automático1NMCS0000C 00001 | 240/415 | 1P+N | 1 | 10 | C | N/A | N/A | N/A | III-0647 | Sistema 5 - Guía ISO-IEC 67 | Control anual por Sistema 5 | FIELEX S.A.
Interruptores automáticos para sobrecorrientes | HYUNDAI | HIBD63H | Interruptor automático1NMCS0000C 00002 | 240/415 | 1P+N | 2 | 10 | C | N/A | N/A | N/A | III-0647 | Sistema 5 - Guía ISO-IEC 67 | Control anual por Sistema 5 | FIELEX S.A.
Interruptores automáticos para sobrecorrientes | HYUNDAI | HIBD63H | Interruptor automático1NMCS0000C 00003 | 240/415 | 1P+N | 3 | 10 | C | N/A | N/A | N/A | III-0647 | Sistema 5 - Guía ISO-IEC 67 | Control anual por Sistema 5 | FIELEX S.A.
Interruptores automáticos para sobrecorrientes | HYUNDAI | HIBD63H | Interruptor automático1NMCS0000C 00004 | 240/415 | 1P+N | 4 | 10 | C | N/A | N/A | N/A | III-0647 | Sistema 5 - Guía ISO-IEC 67 | Control anual por Sistema 5 | FIELEX S.A.
Interruptores automáticos para sobrecorrientes | HYUNDAI | HIBD63H | Interruptor automático1NMCS0000C 00005 | 240/415 | 1P+N | 5 | 10 | C | N/A | N/A | N/A | III-0647 | Sistema 5 - Guía ISO-IEC 67 | Control anual por Sistema 5 | FIELEX S.A.
Interruptores automáticos para sobrecorrientes | HYUNDAI | HIBD63H | Interruptor automático1NMCS0000C 00006 | 240/415 | 1P+N | 6 | 10 | C | N/A | N/A | N/A | III-0647 | Sistema 5 - Guía ISO-IEC 67 | Control anual por Sistema 5 | FIELEX S.A.
Interruptores automáticos para sobrecorrientes | HYUNDAI | HIBD63H | Interruptor automático1NMCS0000C 00010 | 240/415 | 1P+N | 10 | 10 | C | N/A | N/A | N/A | III-0647 | Sistema 5 - Guía ISO-IEC 67 | Control anual por Sistema 5 | FIELEX S.A.
Interruptores automáticos para sobrecorrientes | HYUNDAI | HIBD63H | Interruptor automático1NMCS0000C 00013 | 240/415 | 1P+N | 13 | 10 | C | N/A | N/A | N/A | III-0647 | Sistema 5 - Guía ISO-IEC 67 | Control anual por Sistema 5 | FIELEX S.A.
Interruptores automáticos para sobrecorrientes | HYUNDAI | HIBD63H | Interruptor automático1NMCS0000C 00015 | 240/415 | 1P+N | 15 | 10 | C | N/A | N/A | N/A | III-0647 | Sistema 5 - Guía ISO-IEC 67 | Control anual por Sistema 5 | FIELEX S.A.
Interruptores automáticos para sobrecorrientes | HYUNDAI | HIBD63H | Interruptor automático1NMCS0000C 00016 | 240/415 | 1P+N | 16 | 10 | C | N/A | N/A | N/A | III-0647 | Sistema 5 - Guía ISO-IEC 67 | Control anual por Sistema 5 | FIELEX S.A.
Interruptores automáticos para sobrecorrientes | HYUNDAI | HIBD63H | Interruptor automático1NMCS0000C 00020 | 240/415 | 1P+N | 20 | 10 | C | N/A | N/A | N/A | III-0647 | Sistema 5 - Guía ISO-IEC 67 | Control anual por Sistema 5 | FIELEX S.A.
Interruptores automáticos para sobrecorrientes | HYUNDAI | HIBD63H | Interruptor automático1NMCS0000C 00025 | 240/415 | 1P+N | 25 | 10 | C | N/A | N/A | N/A | III-0647 | Sistema 5 - Guía ISO-IEC 67 | Control anual por Sistema 5 | FIELEX S.A.
Interruptores automáticos para sobrecorrientes | HYUNDAI | HIBD63H | Interruptor automático1NMCS0000C 00032 | 240/415 | 1P+N | 32 | 10 | C | N/A | N/A | N/A | III-0647 | Sistema 5 - Guía ISO-IEC 67 | Control anual por Sistema 5 | FIELEX S.A.
Interruptores automáticos para sobrecorrientes | HYUNDAI | HIBD63H | Interruptor automático1NMCS0000C 00040 | 240/415 | 1P+N | 40 | 10 | C | N/A | N/A | N/A | III-0647 | Sistema 5 - Guía ISO-IEC 67 | Control anual por Sistema 5 | FIELEX S.A.
Interruptores automáticos para sobrecorrientes | HYUNDAI | HIBD63H | Interruptor automático1NMCS0000C 00050 | 240/415 | 1P+N | 50 | 10 | C | N/A | N/A | N/A | III-0647 | Sistema 5 - Guía ISO-IEC 67 | Control anual por Sistema 5 | FIELEX S.A.
Interruptores automáticos para sobrecorrientes | HYUNDAI | HIBD63H | Interruptor automático1NMCS0000C 00063 | 240/415 | 1P+N | 63 | 10 | C | N/A | N/A | N/A | III-0647 | Sistema 5 - Guía ISO-IEC 67 | Control anual por Sistema 5 | FIELEX S.A.
Interruptores automáticos para sobrecorrientes | HYUNDAI | HIBD63H | Interruptor automático3NMCS0000C 00001 | 415 | 3P+N | 1 | 10 | C | N/A | N/A | N/A | III-0647 | Sistema 5 - Guía ISO-IEC 67 | Control anual por Sistema 5 | FIELEX S.A.
Interruptores automáticos para sobrecorrientes | HYUNDAI | HIBD63H | Interruptor automático3NMCS0000C 00002 | 415 | 3P+N | 2 | 10 | C | N/A | N/A | N/A | III-0647 | Sistema 5 - Guía ISO-IEC 67 | Control anual por Sistema 5 | FIELEX S.A.
Interruptores automáticos para sobrecorrientes | HYUNDAI | HIBD63H | Interruptor automático3NMCS0000C 00003 | 415 | 3P+N | 3 | 10 | C | N/A | N/A | N/A | III-0647 | Sistema 5 - Guía ISO-IEC 67 | Control anual por Sistema 5 | FIELEX S.A.
Interruptores automáticos para sobrecorrientes | HYUNDAI | HIBD63H | Interruptor automático3NMCS0000C 00004 | 415 | 3P+N | 4 | 10 | C | N/A | N/A | N/A | III-0647 | Sistema 5 - Guía ISO-IEC 67 | Control anual por Sistema 5 | FIELEX S.A.
Interruptores automáticos para sobrecorrientes | HYUNDAI | HIBD63H | Interruptor automático3NMCS0000C 00005 | 415 | 3P+N | 5 | 10 | C | N/A | N/A | N/A | III-0647 | Sistema 5 - Guía ISO-IEC 67 | Control anual por Sistema 5 | FIELEX S.A.
Interruptores automáticos para sobrecorrientes | HYUNDAI | HIBD63H | Interruptor automático3NMCS0000C 00006 | 415 | 3P+N | 6 | 10 | C | N/A | N/A | N/A | III-0647 | Sistema 5 - Guía ISO-IEC 67 | Control anual por Sistema 5 | FIELEX S.A.
Interruptores automáticos para sobrecorrientes | HYUNDAI | HIBD63H | Interruptor automático3NMCS0000C 00010 | 415 | 3P+N | 10 | 10 | C | N/A | N/A | N/A | III-0647 | Sistema 5 - Guía ISO-IEC 67 | Control anual por Sistema 5 | FIELEX S.A.
Interruptores automáticos para sobrecorrientes | HYUNDAI | HIBD63H | Interruptor automático3NMCS0000C 00013 | 415 | 3P+N | 13 | 10 | C | N/A | N/A | N/A | III-0647 | Sistema 5 - Guía ISO-IEC 67 | Control anual por Sistema 5 | FIELEX S.A.
Interruptores automáticos para sobrecorrientes | HYUNDAI | HIBD63H | Interruptor automático3NMCS0000C 00015 | 415 | 3P+N | 15 | 10 | C | N/A | N/A | N/A | III-0647 | Sistema 5 - Guía ISO-IEC 67 | Control anual por Sistema 5 | FIELEX S.A.
Interruptores automáticos para sobrecorrientes | HYUNDAI | HIBD63H | Interruptor automático3NMCS0000C 00016 | 415 | 3P+N | 16 | 10 | C | N/A | N/A | N/A | III-0647 | Sistema 5 - Guía ISO-IEC 67 | Control anual por Sistema 5 | FIELEX S.A.
Interruptores automáticos para sobrecorrientes | HYUNDAI | HIBD63H | Interruptor automático3NMCS0000C 00020 | 415 | 3P+N | 20 | 10 | C | N/A | N/A | N/A | III-0647 | Sistema 5 - Guía ISO-IEC 67 | Control anual por Sistema 5 | FIELEX S.A.
Interruptores automáticos para sobrecorrientes | HYUNDAI | HIBD63H | Interruptor automático3NMCS0000C 00025 | 415 | 3P+N | 25 | 10 | C | N/A | N/A | N/A | III-0647 | Sistema 5 - Guía ISO-IEC 67 | Control anual por Sistema 5 | FIELEX S.A.
Interruptores automáticos para sobrecorrientes | HYUNDAI | HIBD63H | Interruptor automático3NMCS0000C 00032 | 415 | 3P+N | 32 | 10 | C | N/A | N/A | N/A | III-0647 | Sistema 5 - Guía ISO-IEC 67 | Control anual por Sistema 5 | FIELEX S.A.
Interruptores automáticos para sobrecorrientes | HYUNDAI | HIBD63H | Interruptor automático3NMCS0000C 00040 | 415 | 3P+N | 40 | 10 | C | N/A | N/A | N/A | III-0647 | Sistema 5 - Guía ISO-IEC 67 | Control anual por Sistema 5 | FIELEX S.A.
Interruptores automáticos para sobrecorrientes | HYUNDAI | HIBD63H | Interruptor automático3NMCS0000C 00050 | 415 | 3P+N | 50 | 10 | C | N/A | N/A | N/A | III-0647 | Sistema 5 - Guía ISO-IEC 67 | Control anual por Sistema 5 | FIELEX S.A.
Interruptores automáticos para sobrecorrientes | HYUNDAI | HIBD63H | Interruptor automático3NMCS0000C 00063 | 415 | 3P+N | 63 | 10 | C | N/A | N/A | N/A | III-0647 | Sistema 5 - Guía ISO-IEC 67 | Control anual por Sistema 5 | FIELEX S.A.
Interruptores automáticos para sobrecorrientes | HYUNDAI | HIBD63H | Interruptor automático1PMDS0000C 00001 | 240/415 | 1P | 1 | 10 | D | N/A | N/A | N/A | III-0647 | Sistema 5 - Guía ISO-IEC 67 | Control anual por Sistema 5 | FIELEX S.A.
Interruptores automáticos para sobrecorrientes | HYUNDAI | HIBD63H | Interruptor automático1PMDS0000C 00002 | 240/415 | 1P | 2 | 10 | D | N/A | N/A | N/A | III-0647 | Sistema 5 - Guía ISO-IEC 67 | Control anual por Sistema 5 | FIELEX S.A.
Interruptores automáticos para sobrecorrientes | HYUNDAI | HIBD63H | Interruptor automático1PMDS0000C 00003 | 240/415 | 1P | 3 | 10 | D | N/A | N/A | N/A | III-0647 | Sistema 5 - Guía ISO-IEC 67 | Control anual por Sistema 5 | FIELEX S.A.
Interruptores automáticos para sobrecorrientes | HYUNDAI | HIBD63H | Interruptor automático1PMDS0000C 00004 | 240/415 | 1P | 4 | 10 | D | N/A | N/A | N/A | III-0647 | Sistema 5 - Guía ISO-IEC 67 | Control anual por Sistema 5 | FIELEX S.A.
Interruptores automáticos para sobrecorrientes | HYUNDAI | HIBD63H | Interruptor automático1PMDS0000C 00005 | 240/415 | 1P | 5 | 10 | D | N/A | N/A | N/A | III-0647 | Sistema 5 - Guía ISO-IEC 67 | Control anual por Sistema 5 | FIELEX S.A.
Interruptores automáticos para sobrecorrientes | HYUNDAI | HIBD63H | Interruptor automático1PMDS0000C 00006 | 240/415 | 1P | 6 | 10 | D | N/A | N/A | N/A | III-0647 | Sistema 5 - Guía ISO-IEC 67 | Control anual por Sistema 5 | FIELEX S.A.
Interruptores automáticos para sobrecorrientes | HYUNDAI | HIBD63H | Interruptor automático1PMDS0000C 00010 | 240/415 | 1P | 10 | 10 | D | N/A | N/A | N/A | III-0647 | Sistema 5 - Guía ISO-IEC 67 | Control anual por Sistema 5 | FIELEX S.A.
Interruptores automáticos para sobrecorrientes | HYUNDAI | HIBD63H | Interruptor automático1PMDS0000C 00013 | 240/415 | 1P | 13 | 10 | D | N/A | N/A | N/A | III-0647 | Sistema 5 - Guía ISO-IEC 67 | Control anual por Sistema 5 | FIELEX S.A.
Interruptores automáticos para sobrecorrientes | HYUNDAI | HIBD63H | Interruptor automático1PMDS0000C 00015 | 240/415 | 1P | 15 | 10 | D | N/A | N/A | N/A | III-0647 | Sistema 5 - Guía ISO-IEC 67 | Control anual por Sistema 5 | FIELEX S.A.
Interruptores automáticos para sobrecorrientes | HYUNDAI | HIBD63H | Interruptor automático1PMDS0000C 00016 | 240/415 | 1P | 16 | 10 | D | N/A | N/A | N/A | III-0647 | Sistema 5 - Guía ISO-IEC 67 | Control anual por Sistema 5 | FIELEX S.A.
Interruptores automáticos para sobrecorrientes | HYUNDAI | HIBD63H | Interruptor automático 1PMDS0000C 00020 | 240/415 | 1P | 20 | 10 | D | N/A | N/A | N/A | III-0647 | Sistema 5 - Guía ISO-IEC 67 | Control anual por Sistema 5 | FIELEX S.A.
Interruptores automáticos para sobrecorrientes | HYUNDAI | HIBD63H | Interruptor automático1PMDS0000C 00025 | 240/415 | 1P | 25 | 10 | D | N/A | N/A | N/A | III-0647 | Sistema 5 - Guía ISO-IEC 67 | Control anual por Sistema 5 | FIELEX S.A.
Interruptores automáticos para sobrecorrientes | HYUNDAI | HIBD63H | Interruptor automático1PMDS0000C 00032 | 240/415 | 1P | 32 | 10 | D | N/A | N/A | N/A | III-0647 | Sistema 5 - Guía ISO-IEC 67 | Control anual por Sistema 5 | FIELEX S.A.
Interruptores automáticos para sobrecorrientes | HYUNDAI | HIBD63H | Interruptor automático1PMDS0000C 00040 | 240/415 | 1P | 40 | 10 | D | N/A | N/A | N/A | III-0647 | Sistema 5 - Guía ISO-IEC 67 | Control anual por Sistema 5 | FIELEX S.A.
Interruptores automáticos para sobrecorrientes | HYUNDAI | HIBD63H | Interruptor automático1PMDS0000C 00050 | 240/415 | 1P | 50 | 10 | D | N/A | N/A | N/A | III-0647 | Sistema 5 - Guía ISO-IEC 67 | Control anual por Sistema 5 | FIELEX S.A.
Interruptores automáticos para sobrecorrientes | HYUNDAI | HIBD63H | Interruptor automático1PMDS0000C 00063 | 240/415 | 1P | 63 | 10 | D | N/A | N/A | N/A | III-0647 | Sistema 5 - Guía ISO-IEC 67 | Control anual por Sistema 5 | FIELEX S.A.
Interruptores automáticos para sobrecorrientes | HYUNDAI | HIBD63H | Interruptor automático2PMDS0000C 00001 | 415 | 2P | 1 | 10 | D | N/A | N/A | N/A | III-0647 | Sistema 5 - Guía ISO-IEC 67 | Control anual por Sistema 5 | FIELEX S.A.
Interruptores automáticos para sobrecorrientes | HYUNDAI | HIBD63H | Interruptor automático2PMDS0000C 00002 | 415 | 2P | 2 | 10 | D | N/A | N/A | N/A | III-0647 | Sistema 5 - Guía ISO-IEC 67 | Control anual por Sistema 5 | FIELEX S.A.
Interruptores automáticos para sobrecorrientes | HYUNDAI | HIBD63H | Interruptor automático2PMDS0000C 00003 | 415 | 2P | 3 | 10 | D | N/A | N/A | N/A | III-0647 | Sistema 5 - Guía ISO-IEC 67 | Control anual por Sistema 5 | FIELEX S.A.
Interruptores automáticos para sobrecorrientes | HYUNDAI | HIBD63H | Interruptor automático2PMDS0000C 00004 | 415 | 2P | 4 | 10 | D | N/A | N/A | N/A | III-0647 | Sistema 5 - Guía ISO-IEC 67 | Control anual por Sistema 5 | FIELEX S.A.
Interruptores automáticos para sobrecorrientes | HYUNDAI | HIBD63H | Interruptor automático2PMDS0000C 00005 | 415 | 2P | 5 | 10 | D | N/A | N/A | N/A | III-0647 | Sistema 5 - Guía ISO-IEC 67 | Control anual por Sistema 5 | FIELEX S.A.
Interruptores automáticos para sobrecorrientes | HYUNDAI | HIBD63H | Interruptor automático2PMDS0000C 00006 | 415 | 2P | 6 | 10 | D | N/A | N/A | N/A | III-0647 | Sistema 5 - Guía ISO-IEC 67 | Control anual por Sistema 5 | FIELEX S.A.
Interruptores automáticos para sobrecorrientes | HYUNDAI | HIBD63H | Interruptor automático2PMDS0000C 00010 | 415 | 2P | 10 | 10 | D | N/A | N/A | N/A | III-0647 | Sistema 5 - Guía ISO-IEC 67 | Control anual por Sistema 5 | FIELEX S.A.
Interruptores automáticos para sobrecorrientes | HYUNDAI | HIBD63H | Interruptor automático2PMDS0000C 00013 | 415 | 2P | 13 | 10 | D | N/A | N/A | N/A | III-0647 | Sistema 5 - Guía ISO-IEC 67 | Control anual por Sistema 5 | FIELEX S.A.
Interruptores automáticos para sobrecorrientes | HYUNDAI | HIBD63H | Interruptor automático2PMDS0000C 00015 | 415 | 2P | 15 | 10 | D | N/A | N/A | N/A | III-0647 | Sistema 5 - Guía ISO-IEC 67 | Control anual por Sistema 5 | FIELEX S.A.
Interruptores automáticos para sobrecorrientes | HYUNDAI | HIBD63H | Interruptor automático2PMDS0000C 00016 | 415 | 2P | 16 | 10 | D | N/A | N/A | N/A | III-0647 | Sistema 5 - Guía ISO-IEC 67 | Control anual por Sistema 5 | FIELEX S.A.
Interruptores automáticos para sobrecorrientes | HYUNDAI | HIBD63H | Interruptor automático2PMDS0000C 00020 | 415 | 2P | 20 | 10 | D | N/A | N/A | N/A | III-0647 | Sistema 5 - Guía ISO-IEC 67 | Control anual por Sistema 5 | FIELEX S.A.
Interruptores automáticos para sobrecorrientes | HYUNDAI | HIBD63H | Interruptor automático2PMDS0000C 00025 | 415 | 2P | 25 | 10 | D | N/A | N/A | N/A | III-0647 | Sistema 5 - Guía ISO-IEC 67 | Control anual por Sistema 5 | FIELEX S.A.
Interruptores automáticos para sobrecorrientes | HYUNDAI | HIBD63H | Interruptor automático2PMDS0000C 00032 | 415 | 2P | 32 | 10 | D | N/A | N/A | N/A | III-0647 | Sistema 5 - Guía ISO-IEC 67 | Control anual por Sistema 5 | FIELEX S.A.
Interruptores automáticos para sobrecorrientes | HYUNDAI | HIBD63H | Interruptor automático2PMDS0000C 00040 | 415 | 2P | 40 | 10 | D | N/A | N/A | N/A | III-0647 | Sistema 5 - Guía ISO-IEC 67 | Control anual por Sistema 5 | FIELEX S.A.
Interruptores automáticos para sobrecorrientes | HYUNDAI | HIBD63H | Interruptor automático2PMDS0000C 00050 | 415 | 2P | 50 | 10 | D | N/A | N/A | N/A | III-0647 | Sistema 5 - Guía ISO-IEC 67 | Control anual por Sistema 5 | FIELEX S.A.
Interruptores automáticos para sobrecorrientes | HYUNDAI | HIBD63H | Interruptor automático2PMDS0000C 00063 | 415 | 2P | 63 | 10 | D | N/A | N/A | N/A | III-0647 | Sistema 5 - Guía ISO-IEC 67 | Control anual por Sistema 5 | FIELEX S.A.
Interruptores automáticos para sobrecorrientes | HYUNDAI | HIBD63H | Interruptor automático3PMDS0000C 00001 | 415 | 3P | 1 | 10 | D | N/A | N/A | N/A | III-0647 | Sistema 5 - Guía ISO-IEC 67 | Control anual por Sistema 5 | FIELEX S.A.
Interruptores automáticos para sobrecorrientes | HYUNDAI | HIBD63H | Interruptor automático3PMDS0000C 00002 | 415 | 3P | 2 | 10 | D | N/A | N/A | N/A | III-0647 | Sistema 5 - Guía ISO-IEC 67 | Control anual por Sistema 5 | FIELEX S.A.
Interruptores automáticos para sobrecorrientes | HYUNDAI | HIBD63H | Interruptor automático3PMDS0000C 00003 | 415 | 3P | 3 | 10 | D | N/A | N/A | N/A | III-0647 | Sistema 5 - Guía ISO-IEC 67 | Control anual por Sistema 5 | FIELEX S.A.
Interruptores automáticos para sobrecorrientes | HYUNDAI | HIBD63H | Interruptor automático3PMDS0000C 00004 | 415 | 3P | 4 | 10 | D | N/A | N/A | N/A | III-0647 | Sistema 5 - Guía ISO-IEC 67 | Control anual por Sistema 5 | FIELEX S.A.
Interruptores automáticos para sobrecorrientes | HYUNDAI | HIBD63H | Interruptor automático3PMDS0000C 00005 | 415 | 3P | 5 | 10 | D | N/A | N/A | N/A | III-0647 | Sistema 5 - Guía ISO-IEC 67 | Control anual por Sistema 5 | FIELEX S.A.
Interruptores automáticos para sobrecorrientes | HYUNDAI | HIBD63H | Interruptor automático3PMDS0000C 00006 | 415 | 3P | 6 | 10 | D | N/A | N/A | N/A | III-0647 | Sistema 5 - Guía ISO-IEC 67 | Control anual por Sistema 5 | FIELEX S.A.
Interruptores automáticos para sobrecorrientes | HYUNDAI | HIBD63H | Interruptor automático3PMDS0000C 00010 | 415 | 3P | 10 | 10 | D | N/A | N/A | N/A | III-0647 | Sistema 5 - Guía ISO-IEC 67 | Control anual por Sistema 5 | FIELEX S.A.
Interruptores automáticos para sobrecorrientes | HYUNDAI | HIBD63H | Interruptor automático3PMDS0000C 00013 | 415 | 3P | 13 | 10 | D | N/A | N/A | N/A | III-0647 | Sistema 5 - Guía ISO-IEC 67 | Control anual por Sistema 5 | FIELEX S.A.
Interruptores automáticos para sobrecorrientes | HYUNDAI | HIBD63H | Interruptor automático3PMDS0000C 00015 | 415 | 3P | 15 | 10 | D | N/A | N/A | N/A | III-0647 | Sistema 5 - Guía ISO-IEC 67 | Control anual por Sistema 5 | FIELEX S.A.
Interruptores automáticos para sobrecorrientes | HYUNDAI | HIBD63H | Interruptor automático 3PMDS0000C 00016 | 415 | 3P | 16 | 10 | D | N/A | N/A | N/A | III-0647 | Sistema 5 - Guía ISO-IEC 67 | Control anual por Sistema 5 | FIELEX S.A.
Interruptores automáticos para sobrecorrientes | HYUNDAI | HIBD63H | Interruptor automático3PMDS0000C 00020 | 415 | 3P | 20 | 10 | D | N/A | N/A | N/A | III-0647 | Sistema 5 - Guía ISO-IEC 67 | Control anual por Sistema 5 | FIELEX S.A.
Interruptores automáticos para sobrecorrientes | HYUNDAI | HIBD63H | Interruptor automático3PMDS0000C 00025 | 415 | 3P | 25 | 10 | D | N/A | N/A | N/A | III-0647 | Sistema 5 - Guía ISO-IEC 67 | Control anual por Sistema 5 | FIELEX S.A.
Interruptores automáticos para sobrecorrientes | HYUNDAI | HIBD63H | Interruptor automático3PMDS0000C 00032 | 415 | 3P | 32 | 10 | D | N/A | N/A | N/A | III-0647 | Sistema 5 - Guía ISO-IEC 67 | Control anual por Sistema 5 | FIELEX S.A.
Interruptores automáticos para sobrecorrientes | HYUNDAI | HIBD63H | Interruptor automático3PMDS0000C 00040 | 415 | 3P | 40 | 10 | D | N/A | N/A | N/A | III-0647 | Sistema 5 - Guía ISO-IEC 67 | Control anual por Sistema 5 | FIELEX S.A.
Interruptores automáticos para sobrecorrientes | HYUNDAI | HIBD63H | Interruptor automático3PMDS0000C 00050 | 415 | 3P | 50 | 10 | D | N/A | N/A | N/A | III-0647 | Sistema 5 - Guía ISO-IEC 67 | Control anual por Sistema 5 | FIELEX S.A.
Interruptores automáticos para sobrecorrientes | HYUNDAI | HIBD63H | Interruptor automático3PMDS0000C 00063 | 415 | 3P | 63 | 10 | D | N/A | N/A | N/A | III-0647 | Sistema 5 - Guía ISO-IEC 67 | Control anual por Sistema 5 | FIELEX S.A.
Interruptores automáticos para sobrecorrientes | HYUNDAI | HIBD63H | Interruptor automático4PMDS0000C 00001 | 415 | 4P | 1 | 10 | D | N/A | N/A | N/A | III-0647 | Sistema 5 - Guía ISO-IEC 67 | Control anual por Sistema 5 | FIELEX S.A.
Interruptores automáticos para sobrecorrientes | HYUNDAI | HIBD63H | Interruptor automático4PMDS0000C 00002 | 415 | 4P | 2 | 10 | D | N/A | N/A | N/A | III-0647 | Sistema 5 - Guía ISO-IEC 67 | Control anual por Sistema 5 | FIELEX S.A.
Interruptores automáticos para sobrecorrientes | HYUNDAI | HIBD63H | Interruptor automático4PMDS0000C 00003 | 415 | 4P | 3 | 10 | D | N/A | N/A | N/A | III-0647 | Sistema 5 - Guía ISO-IEC 67 | Control anual por Sistema 5 | FIELEX S.A.
Interruptores automáticos para sobrecorrientes | HYUNDAI | HIBD63H | Interruptor automático4PMDS0000C 00004 | 415 | 4P | 4 | 10 | D | N/A | N/A | N/A | III-0647 | Sistema 5 - Guía ISO-IEC 67 | Control anual por Sistema 5 | FIELEX S.A.
Interruptores automáticos para sobrecorrientes | HYUNDAI | HIBD63H | Interruptor automático 4PMDS0000C 00005 | 415 | 4P | 5 | 10 | D | N/A | N/A | N/A | III-0647 | Sistema 5 - Guía ISO-IEC 67 | Control anual por Sistema 5 | FIELEX S.A.
Interruptores automáticos para sobrecorrientes | HYUNDAI | HIBD63H | Interruptor automático4PMDS0000C 00006 | 415 | 4P | 6 | 10 | D | N/A | N/A | N/A | III-0647 | Sistema 5 - Guía ISO-IEC 67 | Control anual por Sistema 5 | FIELEX S.A.
Interruptores automáticos para sobrecorrientes | HYUNDAI | HIBD63H | Interruptor automático4PMDS0000C 00010 | 415 | 4P | 10 | 10 | D | N/A | N/A | N/A | III-0647 | Sistema 5 - Guía ISO-IEC 67 | Control anual por Sistema 5 | FIELEX S.A.
Interruptores automáticos para sobrecorrientes | HYUNDAI | HIBD63H | Interruptor automático4PMDS0000C 00013 | 415 | 4P | 13 | 10 | D | N/A | N/A | N/A | III-0647 | Sistema 5 - Guía ISO-IEC 67 | Control anual por Sistema 5 | FIELEX S.A.
Interruptores automáticos para sobrecorrientes | HYUNDAI | HIBD63H | Interruptor automático4PMDS0000C 00015 | 415 | 4P | 15 | 10 | D | N/A | N/A | N/A | III-0647 | Sistema 5 - Guía ISO-IEC 67 | Control anual por Sistema 5 | FIELEX S.A.
Interruptores automáticos para sobrecorrientes | HYUNDAI | HIBD63H | Interruptor automático4PMDS0000C 00016 | 415 | 4P | 16 | 10 | D | N/A | N/A | N/A | III-0647 | Sistema 5 - Guía ISO-IEC 67 | Control anual por Sistema 5 | FIELEX S.A.
Interruptores automáticos para sobrecorrientes | HYUNDAI | HIBD63H | Interruptor automático4PMDS0000C 00020 | 415 | 4P | 20 | 10 | D | N/A | N/A | N/A | III-0647 | Sistema 5 - Guía ISO-IEC 67 | Control anual por Sistema 5 | FIELEX S.A.
Interruptores automáticos para sobrecorrientes | HYUNDAI | HIBD63H | Interruptor automático4PMDS0000C 00025 | 415 | 4P | 25 | 10 | D | N/A | N/A | N/A | III-0647 | Sistema 5 - Guía ISO-IEC 67 | Control anual por Sistema 5 | FIELEX S.A.
Interruptores automáticos para sobrecorrientes | HYUNDAI | HIBD63H | Interruptor automático4PMDS0000C 00032 | 415 | 4P | 32 | 10 | D | N/A | N/A | N/A | III-0647 | Sistema 5 - Guía ISO-IEC 67 | Control anual por Sistema 5 | FIELEX S.A.
Interruptores automáticos para sobrecorrientes | HYUNDAI | HIBD63H | Interruptor automático4PMDS0000C 00040 | 415 | 4P | 40 | 10 | D | N/A | N/A | N/A | III-0647 | Sistema 5 - Guía ISO-IEC 67 | Control anual por Sistema 5 | FIELEX S.A.
Interruptores automáticos para sobrecorrientes | HYUNDAI | HIBD63H | Interruptor automático4PMDS0000C 00050 | 415 | 4P | 50 | 10 | D | N/A | N/A | N/A | III-0647 | Sistema 5 - Guía ISO-IEC 67 | Control anual por Sistema 5 | FIELEX S.A.
Interruptores automáticos para sobrecorrientes | HYUNDAI | HIBD63H | Interruptor automático4PMDS0000C 00063 | 415 | 4P | 63 | 10 | D | N/A | N/A | N/A | III-0647 | Sistema 5 - Guía ISO-IEC 67 | Control anual por Sistema 5 | FIELEX S.A.
Interruptores automáticos para sobrecorrientes | HYUNDAI | HIBD63H | Interruptor automático1NMDS0000C 00001 | 240/415 | 1P+N | 1 | 10 | D | N/A | N/A | N/A | III-0647 | Sistema 5 - Guía ISO-IEC 67 | Control anual por Sistema 5 | FIELEX S.A.
Interruptores automáticos para sobrecorrientes | HYUNDAI | HIBD63H | Interruptor automático1NMDS0000C 00002 | 240/415 | 1P+N | 2 | 10 | D | N/A | N/A | N/A | III-0647 | Sistema 5 - Guía ISO-IEC 67 | Control anual por Sistema 5 | FIELEX S.A.
Interruptores automáticos para sobrecorrientes | HYUNDAI | HIBD63H | Interruptor automático1NMDS0000C 00003 | 240/415 | 1P+N | 3 | 10 | D | N/A | N/A | N/A | III-0647 | Sistema 5 - Guía ISO-IEC 67 | Control anual por Sistema 5 | FIELEX S.A.
Interruptores automáticos para sobrecorrientes | HYUNDAI | HIBD63H | Interruptor automático1NMDS0000C 00004 | 240/415 | 1P+N | 4 | 10 | D | N/A | N/A | N/A | III-0647 | Sistema 5 - Guía ISO-IEC 67 | Control anual por Sistema 5 | FIELEX S.A.
Interruptores automáticos para sobrecorrientes | HYUNDAI | HIBD63H | Interruptor automático1NMDS0000C 00005 | 240/415 | 1P+N | 5 | 10 | D | N/A | N/A | N/A | III-0647 | Sistema 5 - Guía ISO-IEC 67 | Control anual por Sistema 5 | FIELEX S.A.
Interruptores automáticos para sobrecorrientes | HYUNDAI | HIBD63H | Interruptor automático1NMDS0000C 00006 | 240/415 | 1P+N | 6 | 10 | D | N/A | N/A | N/A | III-0647 | Sistema 5 - Guía ISO-IEC 67 | Control anual por Sistema 5 | FIELEX S.A.
Interruptores automáticos para sobrecorrientes | HYUNDAI | HIBD63H | Interruptor automático1NMDS0000C 00010 | 240/415 | 1P+N | 10 | 10 | D | N/A | N/A | N/A | III-0647 | Sistema 5 - Guía ISO-IEC 67 | Control anual por Sistema 5 | FIELEX S.A.
Interruptores automáticos para sobrecorrientes | HYUNDAI | HIBD63H | Interruptor automático1NMDS0000C 00013 | 240/415 | 1P+N | 13 | 10 | D | N/A | N/A | N/A | III-0647 | Sistema 5 - Guía ISO-IEC 67 | Control anual por Sistema 5 | FIELEX S.A.
Interruptores automáticos para sobrecorrientes | HYUNDAI | HIBD63H | Interruptor automático1NMDS0000C 00015 | 240/415 | 1P+N | 15 | 10 | D | N/A | N/A | N/A | III-0647 | Sistema 5 - Guía ISO-IEC 67 | Control anual por Sistema 5 | FIELEX S.A.
Interruptores automáticos para sobrecorrientes | HYUNDAI | HIBD63H | Interruptor automático1NMDS0000C 00016 | 240/415 | 1P+N | 16 | 10 | D | N/A | N/A | N/A | III-0647 | Sistema 5 - Guía ISO-IEC 67 | Control anual por Sistema 5 | FIELEX S.A.
Interruptores automáticos para sobrecorrientes | HYUNDAI | HIBD63H | Interruptor automático1NMDS0000C 00020 | 240/415 | 1P+N | 20 | 10 | D | N/A | N/A | N/A | III-0647 | Sistema 5 - Guía ISO-IEC 67 | Control anual por Sistema 5 | FIELEX S.A.
Interruptores automáticos para sobrecorrientes | HYUNDAI | HIBD63H | Interruptor automático1NMDS0000C 00025 | 240/415 | 1P+N | 25 | 10 | D | N/A | N/A | N/A | III-0647 | Sistema 5 - Guía ISO-IEC 67 | Control anual por Sistema 5 | FIELEX S.A.
Interruptores automáticos para sobrecorrientes | HYUNDAI | HIBD63H | Interruptor automático1NMDS0000C 00032 | 240/415 | 1P+N | 32 | 10 | D | N/A | N/A | N/A | III-0647 | Sistema 5 - Guía ISO-IEC 67 | Control anual por Sistema 5 | FIELEX S.A.
Interruptores automáticos para sobrecorrientes | HYUNDAI | HIBD63H | Interruptor automático1NMDS0000C 00040 | 240/415 | 1P+N | 40 | 10 | D | N/A | N/A | N/A | III-0647 | Sistema 5 - Guía ISO-IEC 67 | Control anual por Sistema 5 | FIELEX S.A.
Interruptores automáticos para sobrecorrientes | HYUNDAI | HIBD63H | Interruptor automático1NMDS0000C 00050 | 240/415 | 1P+N | 50 | 10 | D | N/A | N/A | N/A | III-0647 | Sistema 5 - Guía ISO-IEC 67 | Control anual por Sistema 5 | FIELEX S.A.
Interruptores automáticos para sobrecorrientes | HYUNDAI | HIBD63H | Interruptor automático1NMDS0000C 00063 | 240/415 | 1P+N | 63 | 10 | D | N/A | N/A | N/A | III-0647 | Sistema 5 - Guía ISO-IEC 67 | Control anual por Sistema 5 | FIELEX S.A.
Interruptores automáticos para sobrecorrientes | HYUNDAI | HIBD63H | Interruptor automático3NMDS0000C 00001 | 415 | 3P+N | 1 | 10 | D | N/A | N/A | N/A | III-0647 | Sistema 5 - Guía ISO-IEC 67 | Control anual por Sistema 5 | FIELEX S.A.
Interruptores automáticos para sobrecorrientes | HYUNDAI | HIBD63H | Interruptor automático3NMDS0000C 00002 | 415 | 3P+N | 2 | 10 | D | N/A | N/A | N/A | III-0647 | Sistema 5 - Guía ISO-IEC 67 | Control anual por Sistema 5 | FIELEX S.A.
Interruptores automáticos para sobrecorrientes | HYUNDAI | HIBD63H | Interruptor automático3NMDS0000C 00003 | 415 | 3P+N | 3 | 10 | D | N/A | N/A | N/A | III-0647 | Sistema 5 - Guía ISO-IEC 67 | Control anual por Sistema 5 | FIELEX S.A.
Interruptores automáticos para sobrecorrientes | HYUNDAI | HIBD63H | Interruptor automático3NMDS0000C 00004 | 415 | 3P+N | 4 | 10 | D | N/A | N/A | N/A | III-0647 | Sistema 5 - Guía ISO-IEC 67 | Control anual por Sistema 5 | FIELEX S.A.
Interruptores automáticos para sobrecorrientes | HYUNDAI | HIBD63H | Interruptor automático3NMDS0000C 00005 | 415 | 3P+N | 5 | 10 | D | N/A | N/A | N/A | III-0647 | Sistema 5 - Guía ISO-IEC 67 | Control anual por Sistema 5 | FIELEX S.A.
Interruptores automáticos para sobrecorrientes | HYUNDAI | HIBD63H | Interruptor automático3NMDS0000C 00006 | 415 | 3P+N | 6 | 10 | D | N/A | N/A | N/A | III-0647 | Sistema 5 - Guía ISO-IEC 67 | Control anual por Sistema 5 | FIELEX S.A.
Interruptores automáticos para sobrecorrientes | HYUNDAI | HIBD63H | Interruptor automático3NMDS0000C 00010 | 415 | 3P+N | 10 | 10 | D | N/A | N/A | N/A | III-0647 | Sistema 5 - Guía ISO-IEC 67 | Control anual por Sistema 5 | FIELEX S.A.
Interruptores automáticos para sobrecorrientes | HYUNDAI | HIBD63H | Interruptor automático3NMDS0000C 00013 | 415 | 3P+N | 13 | 10 | D | N/A | N/A | N/A | III-0647 | Sistema 5 - Guía ISO-IEC 67 | Control anual por Sistema 5 | FIELEX S.A.
Interruptores automáticos para sobrecorrientes | HYUNDAI | HIBD63H | Interruptor automático 3NMDS0000C 00015 | 415 | 3P+N | 15 | 10 | D | N/A | N/A | N/A | III-0647 | Sistema 5 - Guía ISO-IEC 67 | Control anual por Sistema 5 | FIELEX S.A.
Interruptores automáticos para sobrecorrientes | HYUNDAI | HIBD63H | Interruptor automático3NMDS0000C 00016 | 415 | 3P+N | 16 | 10 | D | N/A | N/A | N/A | III-0647 | Sistema 5 - Guía ISO-IEC 67 | Control anual por Sistema 5 | FIELEX S.A.
Interruptores automáticos para sobrecorrientes | HYUNDAI | HIBD63H | Interruptor automático3NMDS0000C 00020 | 415 | 3P+N | 20 | 10 | D | N/A | N/A | N/A | III-0647 | Sistema 5 - Guía ISO-IEC 67 | Control anual por Sistema 5 | FIELEX S.A.
Interruptores automáticos para sobrecorrientes | HYUNDAI | HIBD63H | Interruptor automático3NMDS0000C 00025 | 415 | 3P+N | 25 | 10 | D | N/A | N/A | N/A | III-0647 | Sistema 5 - Guía ISO-IEC 67 | Control anual por Sistema 5 | FIELEX S.A.
Interruptores automáticos para sobrecorrientes | HYUNDAI | HIBD63H | Interruptor automático3NMDS0000C 00032 | 415 | 3P+N | 32 | 10 | D | N/A | N/A | N/A | III-0647 | Sistema 5 - Guía ISO-IEC 67 | Control anual por Sistema 5 | FIELEX S.A.
Interruptores automáticos para sobrecorrientes | HYUNDAI | HIBD63H | Interruptor automático3NMDS0000C 00040 | 415 | 3P+N | 40 | 10 | D | N/A | N/A | N/A | III-0647 | Sistema 5 - Guía ISO-IEC 67 | Control anual por Sistema 5 | FIELEX S.A.
Interruptores automáticos para sobrecorrientes | HYUNDAI | HIBD63H | Interruptor automático3NMDS0000C 00050 | 415 | 3P+N | 50 | 10 | D | N/A | N/A | N/A | III-0647 | Sistema 5 - Guía ISO-IEC 67 | Control anual por Sistema 5 | FIELEX S.A.
Interruptores automáticos para sobrecorrientes | HYUNDAI | HIBD63H | Interruptor automático3NMDS0000C 00063 | 415 | 3P+N | 63 | 10 | D | N/A | N/A | N/A | III-0647 | Sistema 5 - Guía ISO-IEC 67 | Control anual por Sistema 5 | FIELEX S.A.
Interruptores diferenciales sin prot.sobrecorr. ID | HYUNDAI | HIRC63 | Interruptor automático de corriente diferencial 2PG2S0000C 00016G | 230 | 2P | 16 | N/A | AC | 10 | N/A | N/A | III-0648 | Sistema 5 - Guía ISO-IEC 67 | Control anual por Sistema 5 | FIELEX S.A.
Interruptores diferenciales sin prot.sobrecorr. ID | HYUNDAI | HIRC63 | Interruptor automático de corriente diferencial 2PG2S0000C 00025G | 230 | 2P | 25 | N/A | AC | 10 | N/A | N/A | III-0648 | Sistema 5 - Guía ISO-IEC 67 | Control anual por Sistema 5 | FIELEX S.A.
Interruptores diferenciales sin prot.sobrecorr. ID | HYUNDAI | HIRC63 | Interruptor automático de corriente diferencial 2PG2S0000C 00032G | 230 | 2P | 32 | N/A | AC | 10 | N/A | N/A | III-0648 | Sistema 5 - Guía ISO-IEC 67 | Control anual por Sistema 5 | FIELEX S.A.
Interruptores diferenciales sin prot.sobrecorr. ID | HYUNDAI | HIRC63 | Interruptor automático de corriente diferencial 2PG2S0000C 00040G | 230 | 2P | 40 | N/A | AC | 10 | N/A | N/A | III-0648 | Sistema 5 - Guía ISO-IEC 67 | Control anual por Sistema 5 | FIELEX S.A.
Interruptores diferenciales sin prot.sobrecorr. ID | HYUNDAI | HIRC63 | Interruptor automático de corriente diferencial 2PG2S0000C 00063G | 230 | 2P | 63 | N/A | AC | 10 | N/A | N/A | III-0648 | Sistema 5 - Guía ISO-IEC 67 | Control anual por Sistema 5 | FIELEX S.A.
Interruptores diferenciales sin prot.sobrecorr. ID | HYUNDAI | HIRC63 | Interruptor automático de corriente diferencial 4PG2S0000C 00016G | 400 | 4P | 16 | N/A | AC | 10 | N/A | N/A | III-0648 | Sistema 5 - Guía ISO-IEC 67 | Control anual por Sistema 5 | FIELEX S.A.
Interruptores diferenciales sin prot.sobrecorr. ID | HYUNDAI | HIRC63 | Interruptor automático de corriente diferencial 4PG2S0000C 00025G | 400 | 4P | 25 | N/A | AC | 10 | N/A | N/A | III-0648 | Sistema 5 - Guía ISO-IEC 67 | Control anual por Sistema 5 | FIELEX S.A.
Interruptores diferenciales sin prot.sobrecorr. ID | HYUNDAI | HIRC63 | Interruptor automático de corriente diferencial 4PG2S0000C 00032G | 400 | 4P | 32 | N/A | AC | 10 | N/A | N/A | III-0648 | Sistema 5 - Guía ISO-IEC 67 | Control anual por Sistema 5 | FIELEX S.A.
Interruptores diferenciales sin prot.sobrecorr. ID | HYUNDAI | HIRC63 | Interruptor automático de corriente diferencial 4PG2S0000C 00040G | 400 | 4P | 40 | N/A | AC | 10 | N/A | N/A | III-0648 | Sistema 5 - Guía ISO-IEC 67 | Control anual por Sistema 5 | FIELEX S.A.
Interruptores diferenciales sin prot.sobrecorr. ID | HYUNDAI | HIRC63 | Interruptor automático de corriente diferencial 4PG2S0000C 00063G | 400 | 4P | 63 | N/A | AC | 10 | N/A | N/A | III-0648 | Sistema 5 - Guía ISO-IEC 67 | Control anual por Sistema 5 | FIELEX S.A.
Interruptores diferenciales sin prot.sobrecorr. ID | HYUNDAI | HIRC63 | Interruptor automático de corriente diferencial 2PG4S0000C 00016G | 230 | 2P | 16 | N/A | AC | 30 | N/A | N/A | III-0648 | Sistema 5 - Guía ISO-IEC 67 | Control anual por Sistema 5 | FIELEX S.A.
Interruptores diferenciales sin prot.sobrecorr. ID | HYUNDAI | HIRC63 | Interruptor automático de corriente diferencial 2PG4S0000C 00025G | 230 | 2P | 25 | N/A | AC | 30 | N/A | N/A | III-0648 | Sistema 5 - Guía ISO-IEC 67 | Control anual por Sistema 5 | FIELEX S.A.
Interruptores diferenciales sin prot.sobrecorr. ID | HYUNDAI | HIRC63 | Interruptor automático de corriente diferencial 2PG4S0000C 00032G | 230 | 2P | 32 | N/A | AC | 30 | N/A | N/A | III-0648 | Sistema 5 - Guía ISO-IEC 67 | Control anual por Sistema 5 | FIELEX S.A.
Interruptores diferenciales sin prot.sobrecorr. ID | HYUNDAI | HIRC63 | Interruptor automático de corriente diferencial 2PG4S0000C 00040G | 230 | 2P | 40 | N/A | AC | 30 | N/A | N/A | III-0648 | Sistema 5 - Guía ISO-IEC 67 | Control anual por Sistema 5 | FIELEX S.A.
Interruptores diferenciales sin prot.sobrecorr. ID | HYUNDAI | HIRC63 | Interruptor automático de corriente diferencial 2PG4S0000C 00063G | 230 | 2P | 63 | N/A | AC | 30 | N/A | N/A | III-0648 | Sistema 5 - Guía ISO-IEC 67 | Control anual por Sistema 5 | FIELEX S.A.
Interruptores diferenciales sin prot.sobrecorr. ID | HYUNDAI | HIRC63 | Interruptor automático de corriente diferencial 4PG4S0000C 00016G | 400 | 4P | 16 | N/A | AC | 30 | N/A | N/A | III-0648 | Sistema 5 - Guía ISO-IEC 67 | Control anual por Sistema 5 | FIELEX S.A.
Interruptores diferenciales sin prot.sobrecorr. ID | HYUNDAI | HIRC63 | Interruptor automático de corriente diferencial 4PG4S0000C 00025G | 400 | 4P | 25 | N/A | AC | 30 | N/A | N/A | III-0648 | Sistema 5 - Guía ISO-IEC 67 | Control anual por Sistema 5 | FIELEX S.A.
Interruptores diferenciales sin prot.sobrecorr. ID | HYUNDAI | HIRC63 | Interruptor automático de corriente diferencial 4PG4S0000C 00032G | 400 | 4P | 32 | N/A | AC | 30 | N/A | N/A | III-0648 | Sistema 5 - Guía ISO-IEC 67 | Control anual por Sistema 5 | FIELEX S.A.
Interruptores diferenciales sin prot.sobrecorr. ID | HYUNDAI | HIRC63 | Interruptor automático de corriente diferencial 4PG4S0000C 00040G | 400 | 4P | 40 | N/A | AC | 30 | N/A | N/A | III-0648 | Sistema 5 - Guía ISO-IEC 67 | Control anual por Sistema 5 | FIELEX S.A.
Interruptores diferenciales sin prot.sobrecorr. ID | HYUNDAI | HIRC63 | Interruptor automático de corriente diferencial 4PG4S0000C 00063G | 400 | 4P | 63 | N/A | AC | 30 | N/A | N/A | III-0648 | Sistema 5 - Guía ISO-IEC 67 | Control anual por Sistema 5 | FIELEX S.A.
Interruptores diferenciales sin prot.sobrecorr. ID | HYUNDAI | HIRC63 | Interruptor automático de corriente diferencial 2PG5S0000C 00016G | 230 | 2P | 16 | N/A | AC | 100 | N/A | N/A | III-0648 | Sistema 5 - Guía ISO-IEC 67 | Control anual por Sistema 5 | FIELEX S.A.
Interruptores diferenciales sin prot.sobrecorr. ID | HYUNDAI | HIRC63 | Interruptor automático de corriente diferencial 2PG5S0000C 00025G | 230 | 2P | 25 | N/A | AC | 100 | N/A | N/A | III-0648 | Sistema 5 - Guía ISO-IEC 67 | Control anual por Sistema 5 | FIELEX S.A.
Interruptores diferenciales sin prot.sobrecorr. ID | HYUNDAI | HIRC63 | Interruptor automático de corriente diferencial 2PG5S0000C 00032G | 230 | 2P | 32 | N/A | AC | 100 | N/A | N/A | III-0648 | Sistema 5 - Guía ISO-IEC 67 | Control anual por Sistema 5 | FIELEX S.A.
Interruptores diferenciales sin prot.sobrecorr. ID | HYUNDAI | HIRC63 | Interruptor automático de corriente diferencial 2PG5S0000C 00040G | 230 | 2P | 40 | N/A | AC | 100 | N/A | N/A | III-0648 | Sistema 5 - Guía ISO-IEC 67 | Control anual por Sistema 5 | FIELEX S.A.
Interruptores diferenciales sin prot.sobrecorr. ID | HYUNDAI | HIRC63 | Interruptor automático de corriente diferencial 2PG5S0000C 00063G | 230 | 2P | 63 | N/A | AC | 100 | N/A | N/A | III-0648 | Sistema 5 - Guía ISO-IEC 67 | Control anual por Sistema 5 | FIELEX S.A.
Interruptores diferenciales sin prot.sobrecorr. ID | HYUNDAI | HIRC63 | Interruptor automático de corriente diferencial 4PG5S0000C 00016G | 400 | 4P | 16 | N/A | AC | 100 | N/A | N/A | III-0648 | Sistema 5 - Guía ISO-IEC 67 | Control anual por Sistema 5 | FIELEX S.A.
Interruptores diferenciales sin prot.sobrecorr. ID | HYUNDAI | HIRC63 | Interruptor automático de corriente diferencial 4PG5S0000C 00025G | 400 | 4P | 25 | N/A | AC | 100 | N/A | N/A | III-0648 | Sistema 5 - Guía ISO-IEC 67 | Control anual por Sistema 5 | FIELEX S.A.
Interruptores diferenciales sin prot.sobrecorr. ID | HYUNDAI | HIRC63 | Interruptor automático de corriente diferencial 4PG5S0000C 00032G | 400 | 4P | 32 | N/A | AC | 100 | N/A | N/A | III-0648 | Sistema 5 - Guía ISO-IEC 67 | Control anual por Sistema 5 | FIELEX S.A.
Interruptores diferenciales sin prot.sobrecorr. ID | HYUNDAI | HIRC63 | Interruptor automático de corriente diferencial 4PG5S0000C 00040G | 400 | 4P | 40 | N/A | AC | 100 | N/A | N/A | III-0648 | Sistema 5 - Guía ISO-IEC 67 | Control anual por Sistema 5 | FIELEX S.A.
Interruptores diferenciales sin prot.sobrecorr. ID | HYUNDAI | HIRC63 | Interruptor automático de corriente diferencial 4PG5S0000C 00063G | 400 | 4P | 63 | N/A | AC | 100 | N/A | N/A | III-0648 | Sistema 5 - Guía ISO-IEC 67 | Control anual por Sistema 5 | FIELEX S.A.
Interruptores diferenciales sin prot.sobrecorr. ID | HYUNDAI | HIRC63 | Interruptor automático de corriente diferencial 2PG7S0000C 00016G | 230 | 2P | 16 | N/A | AC | 300 | N/A | N/A | III-0648 | Sistema 5 - Guía ISO-IEC 67 | Control anual por Sistema 5 | FIELEX S.A.
Interruptores diferenciales sin prot.sobrecorr. ID | HYUNDAI | HIRC63 | Interruptor automático de corriente diferencial 2PG7S0000C 00025G | 230 | 2P | 25 | N/A | AC | 300 | N/A | N/A | III-0648 | Sistema 5 - Guía ISO-IEC 67 | Control anual por Sistema 5 | FIELEX S.A.
Interruptores diferenciales sin prot.sobrecorr. ID | HYUNDAI | HIRC63 | Interruptor automático de corriente diferencial 2PG7S0000C 00032G | 230 | 2P | 32 | N/A | AC | 300 | N/A | N/A | III-0648 | Sistema 5 - Guía ISO-IEC 67 | Control anual por Sistema 5 | FIELEX S.A.
Interruptores diferenciales sin prot.sobrecorr. ID | HYUNDAI | HIRC63 | Interruptor automático de corriente diferencial 2PG7S0000C 00040G | 230 | 2P | 40 | N/A | AC | 300 | N/A | N/A | III-0648 | Sistema 5 - Guía ISO-IEC 67 | Control anual por Sistema 5 | FIELEX S.A.
Interruptores diferenciales sin prot.sobrecorr. ID | HYUNDAI | HIRC63 | Interruptor automático de corriente diferencial 2PG7S0000C 00063G | 230 | 2P | 63 | N/A | AC | 300 | N/A | N/A | III-0648 | Sistema 5 - Guía ISO-IEC 67 | Control anual por Sistema 5 | FIELEX S.A.
Interruptores diferenciales sin prot.sobrecorr. ID | HYUNDAI | HIRC63 | Interruptor automático de corriente diferencial 4PG7S0000C 00016G | 400 | 4P | 16 | N/A | AC | 300 | N/A | N/A | III-0648 | Sistema 5 - Guía ISO-IEC 67 | Control anual por Sistema 5 | FIELEX S.A.
Interruptores diferenciales sin prot.sobrecorr. ID | HYUNDAI | HIRC63 | Interruptor automático de corriente diferencial 4PG7S0000C 00025G | 400 | 4P | 25 | N/A | AC | 300 | N/A | N/A | III-0648 | Sistema 5 - Guía ISO-IEC 67 | Control anual por Sistema 5 | FIELEX S.A.
Interruptores diferenciales sin prot.sobrecorr. ID | HYUNDAI | HIRC63 | Interruptor automático de corriente diferencial 4PG7S0000C 00032G | 400 | 4P | 32 | N/A | AC | 300 | N/A | N/A | III-0648 | Sistema 5 - Guía ISO-IEC 67 | Control anual por Sistema 5 | FIELEX S.A.
Interruptores diferenciales sin prot.sobrecorr. ID | HYUNDAI | HIRC63 | Interruptor automático de corriente diferencial 4PG7S0000C 00040G | 400 | 4P | 40 | N/A | AC | 300 | N/A | N/A | III-0648 | Sistema 5 - Guía ISO-IEC 67 | Control anual por Sistema 5 | FIELEX S.A.
Interruptores diferenciales sin prot.sobrecorr. ID | HYUNDAI | HIRC63 | Interruptor automático de corriente diferencial 4PG7S0000C 00063G | 400 | 4P | 63 | N/A | AC | 300 | N/A | N/A | III-0648 | Sistema 5 - Guía ISO-IEC 67 | Control anual por Sistema 5 | FIELEX S.A.
Interruptores diferenciales sin prot.sobrecorr. ID | HYUNDAI | HIRC63 | Interruptor automático de corriente diferencial 2PG8S0000C 00016G | 230 | 2P | 16 | N/A | AC | 500 | N/A | N/A | III-0648 | Sistema 5 - Guía ISO-IEC 67 | Control anual por Sistema 5 | FIELEX S.A.
Interruptores diferenciales sin prot.sobrecorr. ID | HYUNDAI | HIRC63 | Interruptor automático de corriente diferencial 2PG8S0000C 00025G | 230 | 2P | 25 | N/A | AC | 500 | N/A | N/A | III-0648 | Sistema 5 - Guía ISO-IEC 67 | Control anual por Sistema 5 | FIELEX S.A.
Interruptores diferenciales sin prot.sobrecorr. ID | HYUNDAI | HIRC63 | Interruptor automático de corriente diferencial 2PG8S0000C 00032G | 230 | 2P | 32 | N/A | AC | 500 | N/A | N/A | III-0648 | Sistema 5 - Guía ISO-IEC 67 | Control anual por Sistema 5 | FIELEX S.A.
Interruptores diferenciales sin prot.sobrecorr. ID | HYUNDAI | HIRC63 | Interruptor automático de corriente diferencial 2PG8S0000C 00040G | 230 | 2P | 40 | N/A | AC | 500 | N/A | N/A | III-0648 | Sistema 5 - Guía ISO-IEC 67 | Control anual por Sistema 5 | FIELEX S.A.
Interruptores diferenciales sin prot.sobrecorr. ID | HYUNDAI | HIRC63 | Interruptor automático de corriente diferencial 2PG8S0000C 00063G | 230 | 2P | 63 | N/A | AC | 500 | N/A | N/A | III-0648 | Sistema 5 - Guía ISO-IEC 67 | Control anual por Sistema 5 | FIELEX S.A.
Interruptores diferenciales sin prot.sobrecorr. ID | HYUNDAI | HIRC63 | Interruptor automático de corriente diferencial 4PG8S0000C 00016G | 400 | 4P | 16 | N/A | AC | 500 | N/A | N/A | III-0648 | Sistema 5 - Guía ISO-IEC 67 | Control anual por Sistema 5 | FIELEX S.A.
Interruptores diferenciales sin prot.sobrecorr. ID | HYUNDAI | HIRC63 | Interruptor automático de corriente diferencial 4PG8S0000C 00025G | 400 | 4P | 25 | N/A | AC | 500 | N/A | N/A | III-0648 | Sistema 5 - Guía ISO-IEC 67 | Control anual por Sistema 5 | FIELEX S.A.
Interruptores diferenciales sin prot.sobrecorr. ID | HYUNDAI | HIRC63 | Interruptor automático de corriente diferencial 4PG8S0000C 00032G | 400 | 4P | 32 | N/A | AC | 500 | N/A | N/A | III-0648 | Sistema 5 - Guía ISO-IEC 67 | Control anual por Sistema 5 | FIELEX S.A.
Interruptores diferenciales sin prot.sobrecorr. ID | HYUNDAI | HIRC63 | Interruptor automático de corriente diferencial 4PG8S0000C 00040G | 400 | 4P | 40 | N/A | AC | 500 | N/A | N/A | III-0648 | Sistema 5 - Guía ISO-IEC 67 | Control anual por Sistema 5 | FIELEX S.A.
Interruptores diferenciales sin prot.sobrecorr. ID | HYUNDAI | HIRC63 | Interruptor automático de corriente diferencial 4PG8S0000C 00063G | 400 | 4P | 63 | N/A | AC | 500 | N/A | N/A | III-0648 | Sistema 5 - Guía ISO-IEC 67 | Control anual por Sistema 5 | FIELEX S.A.
Calentadores de agua de acumulación | ARISTON | PRO R 50V 1.5K-PL | CALENTADOR DE AGUA DE ACUMULACION CERRADO | 230 | N/A | 1500 | N/A | N/A | N/A | N/A | 49 | III-0649 | Sistema 5 - Guía ISO-IEC 67 | Control anual por Sistema 5 | RIDEL S.A.
Calentadores de agua de acumulación | ARISTON | PRO R 50V 1.8K-PL | CALENTADOR DE AGUA DE ACUMULACION CERRADO | 230 | N/A | 1800 | N/A | N/A | N/A | N/A | 49 | III-0649 | Sistema 5 - Guía ISO-IEC 67 | Control anual por Sistema 5 | RIDEL S.A.
Calentadores de agua de acumulación | ARISTON | PRO R 80V 1.5K-PL | CALENTADOR DE AGUA DE ACUMULACION CERRADO | 230 | N/A | 1500 | N/A | N/A | N/A | N/A | 75 | III-0649 | Sistema 5 - Guía ISO-IEC 67 | Control anual por Sistema 5 | RIDEL S.A.
Calentadores de agua de acumulación | ARISTON | PRO R 80V 1.8K-PL | CALENTADOR DE AGUA DE ACUMULACION CERRADO | 230 | N/A | 1800 | N/A | N/A | N/A | N/A | 75 | III-0649 | Sistema 5 - Guía ISO-IEC 67 | Control anual por Sistema 5 | RIDEL S.A.
Calentadores de agua de acumulación | ARISTON | PRO R 100V 1.5K-PL | CALENTADOR DE AGUA DE ACUMULACION CERRADO | 230 | N/A | 1500 | N/A | N/A | N/A | N/A | 95 | III-0649 | Sistema 5 - Guía ISO-IEC 67 | Control anual por Sistema 5 | RIDEL S.A.
Calentadores de agua de acumulación | ARISTON | PRO R 100V 1.8K-PL | CALENTADOR DE AGUA DE ACUMULACION CERRADO | 230 | N/A | 1800 | N/A | N/A | N/A | N/A | 95 | III-0649 | Sistema 5 - Guía ISO-IEC 67 | Control anual por Sistema 5 | RIDEL S.A.
Calentadores de agua de acumulación | ARISTON | PRO ECO 50V 1.5K-PL | CALENTADOR DE AGUA DE ACUMULACION CERRADO | 230 | N/A | 1500 | N/A | N/A | N/A | N/A | 49 | III-0649 | Sistema 5 - Guía ISO-IEC 67 | Control anual por Sistema 5 | RIDEL S.A.
Calentadores de agua de acumulación | ARISTON | PRO ECO 50V 1.8K-PL | CALENTADOR DE AGUA DE ACUMULACION CERRADO | 230 | N/A | 1800 | N/A | N/A | N/A | N/A | 49 | III-0649 | Sistema 5 - Guía ISO-IEC 67 | Control anual por Sistema 5 | RIDEL S.A.
Calentadores de agua de acumulación | ARISTON | PRO ECO 80V 1.5K-PL | CALENTADOR DE AGUA DE ACUMULACION CERRADO | 230 | N/A | 1500 | N/A | N/A | N/A | N/A | 75 | III-0649 | Sistema 5 - Guía ISO-IEC 67 | Control anual por Sistema 5 | RIDEL S.A.
Calentadores de agua de acumulación | ARISTON | PRO ECO 80V 1.8K-PL | CALENTADOR DE AGUA DE ACUMULACION CERRADO | 230 | N/A | 1800 | N/A | N/A | N/A | N/A | 75 | III-0649 | Sistema 5 - Guía ISO-IEC 67 | Control anual por Sistema 5 | RIDEL S.A.
Calentadores de agua de acumulación | ARISTON | PRO ECO 100V 1.5K-PL | CALENTADOR DE AGUA DE ACUMULACION CERRADO | 230 | N/A | 1500 | N/A | N/A | N/A | N/A | 95 | III-0649 | Sistema 5 - Guía ISO-IEC 67 | Control anual por Sistema 5 | RIDEL S.A.
Calentadores de agua de acumulación | ARISTON | PRO ECO 100V 1.8K-PL | CALENTADOR DE AGUA DE ACUMULACION CERRADO | 230 | N/A | 1800 | N/A | N/A | N/A | N/A | 95 | III-0649 | Sistema 5 - Guía ISO-IEC 67 | Control anual por Sistema 5 | RIDEL S.A.
Interruptores automáticos para sobrecorrientes | GE | DG60 | Interruptor termomagnético - DG61 B06 | 230/400 | 1P | 6 | 6 | B | N/A | N/A | N/A | III-0651 | Sistema 5 - Guía ISO-IEC 67 | Control anual por Sistema 5 | INDUNOR S.A.
Interruptores automáticos para sobrecorrientes | GE | DG60 | Interruptor termomagnético - DG61 B10 | 230/400 | 1P | 10 | 6 | B | N/A | N/A | N/A | III-0651 | Sistema 5 - Guía ISO-IEC 67 | Control anual por Sistema 5 | INDUNOR S.A.
Interruptores automáticos para sobrecorrientes | GE | DG60 | Interruptor termomagnético - DG61 B16 | 230/400 | 1P | 16 | 6 | B | N/A | N/A | N/A | III-0651 | Sistema 5 - Guía ISO-IEC 67 | Control anual por Sistema 5 | INDUNOR S.A.
Interruptores automáticos para sobrecorrientes | GE | DG60 | Interruptor termomagnético - DG61 B20 | 230/400 | 1P | 20 | 6 | B | N/A | N/A | N/A | III-0651 | Sistema 5 - Guía ISO-IEC 67 | Control anual por Sistema 5 | INDUNOR S.A.
Interruptores automáticos para sobrecorrientes | GE | DG60 | Interruptor termomagnético - DG61 B25 | 230/400 | 1P | 25 | 6 | B | N/A | N/A | N/A | III-0651 | Sistema 5 - Guía ISO-IEC 67 | Control anual por Sistema 5 | INDUNOR S.A.
Interruptores automáticos para sobrecorrientes | GE | DG60 | Interruptor termomagnético - DG61 B32 | 230/400 | 1P | 32 | 6 | B | N/A | N/A | N/A | III-0651 | Sistema 5 - Guía ISO-IEC 67 | Control anual por Sistema 5 | INDUNOR S.A.
Interruptores automáticos para sobrecorrientes | GE | DG60 | Interruptor termomagnético - DG61 B40 | 230/400 | 1P | 40 | 6 | B | N/A | N/A | N/A | III-0651 | Sistema 5 - Guía ISO-IEC 67 | Control anual por Sistema 5 | INDUNOR S.A.
Interruptores automáticos para sobrecorrientes | GE | DG60 | Interruptor termomagnético - DG61 B50 | 230/400 | 1P | 50 | 6 | B | N/A | N/A | N/A | III-0651 | Sistema 5 - Guía ISO-IEC 67 | Control anual por Sistema 5 | INDUNOR S.A.
Interruptores automáticos para sobrecorrientes | GE | DG60 | Interruptor termomagnético - DG61 B63 | 230/400 | 1P | 63 | 6 | B | N/A | N/A | N/A | III-0651 | Sistema 5 - Guía ISO-IEC 67 | Control anual por Sistema 5 | INDUNOR S.A.
Interruptores automáticos para sobrecorrientes | GE | DG60 | Interruptor termomagnético - DG62 B06 | 230/400 | 2P | 6 | 6 | B | N/A | N/A | N/A | III-0651 | Sistema 5 - Guía ISO-IEC 67 | Control anual por Sistema 5 | INDUNOR S.A.
Interruptores automáticos para sobrecorrientes | GE | DG60 | Interruptor termomagnético - DG62 B10 | 230/400 | 2P | 10 | 6 | B | N/A | N/A | N/A | III-0651 | Sistema 5 - Guía ISO-IEC 67 | Control anual por Sistema 5 | INDUNOR S.A.
Interruptores automáticos para sobrecorrientes | GE | DG60 | Interruptor termomagnético - DG62 B16 | 230/400 | 2P | 16 | 6 | B | N/A | N/A | N/A | III-0651 | Sistema 5 - Guía ISO-IEC 67 | Control anual por Sistema 5 | INDUNOR S.A.
Interruptores automáticos para sobrecorrientes | GE | DG60 | Interruptor termomagnético - DG62 B20 | 230/400 | 2P | 20 | 6 | B | N/A | N/A | N/A | III-0651 | Sistema 5 - Guía ISO-IEC 67 | Control anual por Sistema 5 | INDUNOR S.A.
Interruptores automáticos para sobrecorrientes | GE | DG60 | Interruptor termomagnético - DG62 B25 | 230/400 | 2P | 25 | 6 | B | N/A | N/A | N/A | III-0651 | Sistema 5 - Guía ISO-IEC 67 | Control anual por Sistema 5 | INDUNOR S.A.
Interruptores automáticos para sobrecorrientes | GE | DG60 | Interruptor termomagnético - DG62 B32 | 230/400 | 2P | 32 | 6 | B | N/A | N/A | N/A | III-0651 | Sistema 5 - Guía ISO-IEC 67 | Control anual por Sistema 5 | INDUNOR S.A.
Interruptores automáticos para sobrecorrientes | GE | DG60 | Interruptor termomagnético - DG62 B40 | 230/400 | 2P | 40 | 6 | B | N/A | N/A | N/A | III-0651 | Sistema 5 - Guía ISO-IEC 67 | Control anual por Sistema 5 | INDUNOR S.A.
Interruptores automáticos para sobrecorrientes | GE | DG60 | Interruptor termomagnético - DG62 B50 | 230/400 | 2P | 50 | 6 | B | N/A | N/A | N/A | III-0651 | Sistema 5 - Guía ISO-IEC 67 | Control anual por Sistema 5 | INDUNOR S.A.
Interruptores automáticos para sobrecorrientes | GE | DG60 | Interruptor termomagnético - DG62 B63 | 230/400 | 2P | 63 | 6 | B | N/A | N/A | N/A | III-0651 | Sistema 5 - Guía ISO-IEC 67 | Control anual por Sistema 5 | INDUNOR S.A.
Interruptores automáticos para sobrecorrientes | GE | DG60 | Interruptor termomagnético - DG63 B06 | 230/400 | 3P | 6 | 6 | B | N/A | N/A | N/A | III-0651 | Sistema 5 - Guía ISO-IEC 67 | Control anual por Sistema 5 | INDUNOR S.A.
Interruptores automáticos para sobrecorrientes | GE | DG60 | Interruptor termomagnético - DG63 B10 | 230/400 | 3P | 10 | 6 | B | N/A | N/A | N/A | III-0651 | Sistema 5 - Guía ISO-IEC 67 | Control anual por Sistema 5 | INDUNOR S.A.
Interruptores automáticos para sobrecorrientes | GE | DG60 | Interruptor termomagnético - DG63 B16 | 230/400 | 3P | 16 | 6 | B | N/A | N/A | N/A | III-0651 | Sistema 5 - Guía ISO-IEC 67 | Control anual por Sistema 5 | INDUNOR S.A.
Interruptores automáticos para sobrecorrientes | GE | DG60 | Interruptor termomagnético - DG63 B20 | 230/400 | 3P | 20 | 6 | B | N/A | N/A | N/A | III-0651 | Sistema 5 - Guía ISO-IEC 67 | Control anual por Sistema 5 | INDUNOR S.A.
Interruptores automáticos para sobrecorrientes | GE | DG60 | Interruptor termomagnético - DG63 B25 | 230/400 | 3P | 25 | 6 | B | N/A | N/A | N/A | III-0651 | Sistema 5 - Guía ISO-IEC 67 | Control anual por Sistema 5 | INDUNOR S.A.
Interruptores automáticos para sobrecorrientes | GE | DG60 | Interruptor termomagnético - DG63 B32 | 230/400 | 3P | 32 | 6 | B | N/A | N/A | N/A | III-0651 | Sistema 5 - Guía ISO-IEC 67 | Control anual por Sistema 5 | INDUNOR S.A.
Interruptores automáticos para sobrecorrientes | GE | DG60 | Interruptor termomagnético - DG63 B40 | 230/400 | 3P | 40 | 6 | B | N/A | N/A | N/A | III-0651 | Sistema 5 - Guía ISO-IEC 67 | Control anual por Sistema 5 | INDUNOR S.A.
Interruptores automáticos para sobrecorrientes | GE | DG60 | Interruptor termomagnético - DG63 B50 | 230/400 | 3P | 50 | 6 | B | N/A | N/A | N/A | III-0651 | Sistema 5 - Guía ISO-IEC 67 | Control anual por Sistema 5 | INDUNOR S.A.
Interruptores automáticos para sobrecorrientes | GE | DG60 | Interruptor termomagnético - DG63 B63 | 230/400 | 3P | 63 | 6 | B | N/A | N/A | N/A | III-0651 | Sistema 5 - Guía ISO-IEC 67 | Control anual por Sistema 5 | INDUNOR S.A.
Interruptores automáticos para sobrecorrientes | GE | DG60 | Interruptor termomagnético - DG64 B06 | 230/400 | 4P | 6 | 6 | B | N/A | N/A | N/A | III-0651 | Sistema 5 - Guía ISO-IEC 67 | Control anual por Sistema 5 | INDUNOR S.A.
Interruptores automáticos para sobrecorrientes | GE | DG60 | Interruptor termomagnético - DG64 B10 | 230/400 | 4P | 10 | 6 | B | N/A | N/A | N/A | III-0651 | Sistema 5 - Guía ISO-IEC 67 | Control anual por Sistema 5 | INDUNOR S.A.
Interruptores automáticos para sobrecorrientes | GE | DG60 | Interruptor termomagnético - DG64 B16 | 230/400 | 4P | 16 | 6 | B | N/A | N/A | N/A | III-0651 | Sistema 5 - Guía ISO-IEC 67 | Control anual por Sistema 5 | INDUNOR S.A.
Interruptores automáticos para sobrecorrientes | GE | DG60 | Interruptor termomagnético - DG64 B20 | 230/400 | 4P | 20 | 6 | B | N/A | N/A | N/A | III-0651 | Sistema 5 - Guía ISO-IEC 67 | Control anual por Sistema 5 | INDUNOR S.A.
Interruptores automáticos para sobrecorrientes | GE | DG60 | Interruptor termomagnético - DG64 B25 | 230/400 | 4P | 25 | 6 | B | N/A | N/A | N/A | III-0651 | Sistema 5 - Guía ISO-IEC 67 | Control anual por Sistema 5 | INDUNOR S.A.
Interruptores automáticos para sobrecorrientes | GE | DG60 | Interruptor termomagnético - DG64 B32 | 230/400 | 4P | 32 | 6 | B | N/A | N/A | N/A | III-0651 | Sistema 5 - Guía ISO-IEC 67 | Control anual por Sistema 5 | INDUNOR S.A.
Interruptores automáticos para sobrecorrientes | GE | DG60 | Interruptor termomagnético - DG64 B40 | 230/400 | 4P | 40 | 6 | B | N/A | N/A | N/A | III-0651 | Sistema 5 - Guía ISO-IEC 67 | Control anual por Sistema 5 | INDUNOR S.A.
Interruptores automáticos para sobrecorrientes | GE | DG60 | Interruptor termomagnético - DG64 B50 | 230/400 | 4P | 50 | 6 | B | N/A | N/A | N/A | III-0651 | Sistema 5 - Guía ISO-IEC 67 | Control anual por Sistema 5 | INDUNOR S.A.
Interruptores automáticos para sobrecorrientes | GE | DG60 | Interruptor termomagnético - DG64 B63 | 230/400 | 4P | 63 | 6 | B | N/A | N/A | N/A | III-0651 | Sistema 5 - Guía ISO-IEC 67 | Control anual por Sistema 5 | INDUNOR S.A.
Interruptores automáticos para sobrecorrientes | GE | DG60 | Interruptor termomagnético - DG61 C06 | 230/400 | 1P | 6 | 6 | C | N/A | N/A | N/A | III-0651 | Sistema 5 - Guía ISO-IEC 67 | Control anual por Sistema 5 | INDUNOR S.A.
Interruptores automáticos para sobrecorrientes | GE | DG60 | Interruptor termomagnético - DG61 C10 | 230/400 | 1P | 10 | 6 | C | N/A | N/A | N/A | III-0651 | Sistema 5 - Guía ISO-IEC 67 | Control anual por Sistema 5 | INDUNOR S.A.
Interruptores automáticos para sobrecorrientes | GE | DG60 | Interruptor termomagnético - DG61 C16 | 230/400 | 1P | 16 | 6 | C | N/A | N/A | N/A | III-0651 | Sistema 5 - Guía ISO-IEC 67 | Control anual por Sistema 5 | INDUNOR S.A.
Interruptores automáticos para sobrecorrientes | GE | DG60 | Interruptor termomagnético - DG61 C20 | 230/400 | 1P | 20 | 6 | C | N/A | N/A | N/A | III-0651 | Sistema 5 - Guía ISO-IEC 67 | Control anual por Sistema 5 | INDUNOR S.A.
Interruptores automáticos para sobrecorrientes | GE | DG60 | Interruptor termomagnético - DG61 C25 | 230/400 | 1P | 25 | 6 | C | N/A | N/A | N/A | III-0651 | Sistema 5 - Guía ISO-IEC 67 | Control anual por Sistema 5 | INDUNOR S.A.
Interruptores automáticos para sobrecorrientes | GE | DG60 | Interruptor termomagnético - DG61 C32 | 230/400 | 1P | 32 | 6 | C | N/A | N/A | N/A | III-0651 | Sistema 5 - Guía ISO-IEC 67 | Control anual por Sistema 5 | INDUNOR S.A.
Interruptores automáticos para sobrecorrientes | GE | DG60 | Interruptor termomagnético - DG61 C40 | 230/400 | 1P | 40 | 6 | C | N/A | N/A | N/A | III-0651 | Sistema 5 - Guía ISO-IEC 67 | Control anual por Sistema 5 | INDUNOR S.A.
Interruptores automáticos para sobrecorrientes | GE | DG60 | Interruptor termomagnético - DG61 C50 | 230/400 | 1P | 50 | 6 | C | N/A | N/A | N/A | III-0651 | Sistema 5 - Guía ISO-IEC 67 | Control anual por Sistema 5 | INDUNOR S.A.
Interruptores automáticos para sobrecorrientes | GE | DG60 | Interruptor termomagnético - DG61 C63 | 230/400 | 1P | 63 | 6 | C | N/A | N/A | N/A | III-0651 | Sistema 5 - Guía ISO-IEC 67 | Control anual por Sistema 5 | INDUNOR S.A.
Interruptores automáticos para sobrecorrientes | GE | DG60 | Interruptor termomagnético - DG62 C06 | 230/400 | 2P | 6 | 6 | C | N/A | N/A | N/A | III-0651 | Sistema 5 - Guía ISO-IEC 67 | Control anual por Sistema 5 | INDUNOR S.A.
Interruptores automáticos para sobrecorrientes | GE | DG60 | Interruptor termomagnético - DG62 C10 | 230/400 | 2P | 10 | 6 | C | N/A | N/A | N/A | III-0651 | Sistema 5 - Guía ISO-IEC 67 | Control anual por Sistema 5 | INDUNOR S.A.
Interruptores automáticos para sobrecorrientes | GE | DG60 | Interruptor termomagnético - DG62 C16 | 230/400 | 2P | 16 | 6 | C | N/A | N/A | N/A | III-0651 | Sistema 5 - Guía ISO-IEC 67 | Control anual por Sistema 5 | INDUNOR S.A.
Interruptores automáticos para sobrecorrientes | GE | DG60 | Interruptor termomagnético - DG62 C20 | 230/400 | 2P | 20 | 6 | C | N/A | N/A | N/A | III-0651 | Sistema 5 - Guía ISO-IEC 67 | Control anual por Sistema 5 | INDUNOR S.A.
Interruptores automáticos para sobrecorrientes | GE | DG60 | Interruptor termomagnético - DG62 C25 | 230/400 | 2P | 25 | 6 | C | N/A | N/A | N/A | III-0651 | Sistema 5 - Guía ISO-IEC 67 | Control anual por Sistema 5 | INDUNOR S.A.
Interruptores automáticos para sobrecorrientes | GE | DG60 | Interruptor termomagnético - DG62 C32 | 230/400 | 2P | 32 | 6 | C | N/A | N/A | N/A | III-0651 | Sistema 5 - Guía ISO-IEC 67 | Control anual por Sistema 5 | INDUNOR S.A.
Interruptores automáticos para sobrecorrientes | GE | DG60 | Interruptor termomagnético - DG62 C40 | 230/400 | 2P | 40 | 6 | C | N/A | N/A | N/A | III-0651 | Sistema 5 - Guía ISO-IEC 67 | Control anual por Sistema 5 | INDUNOR S.A.
Interruptores automáticos para sobrecorrientes | GE | DG60 | Interruptor termomagnético - DG62 C50 | 230/400 | 2P | 50 | 6 | C | N/A | N/A | N/A | III-0651 | Sistema 5 - Guía ISO-IEC 67 | Control anual por Sistema 5 | INDUNOR S.A.
Interruptores automáticos para sobrecorrientes | GE | DG60 | Interruptor termomagnético - DG62 C63 | 230/400 | 2P | 63 | 6 | C | N/A | N/A | N/A | III-0651 | Sistema 5 - Guía ISO-IEC 67 | Control anual por Sistema 5 | INDUNOR S.A.
Interruptores automáticos para sobrecorrientes | GE | DG60 | Interruptor termomagnético - DG63 C06 | 230/400 | 3P | 6 | 6 | C | N/A | N/A | N/A | III-0651 | Sistema 5 - Guía ISO-IEC 67 | Control anual por Sistema 5 | INDUNOR S.A.
Interruptores automáticos para sobrecorrientes | GE | DG60 | Interruptor termomagnético - DG63 C10 | 230/400 | 3P | 10 | 6 | C | N/A | N/A | N/A | III-0651 | Sistema 5 - Guía ISO-IEC 67 | Control anual por Sistema 5 | INDUNOR S.A.
Interruptores automáticos para sobrecorrientes | GE | DG60 | Interruptor termomagnético - DG63 C16 | 230/400 | 3P | 16 | 6 | C | N/A | N/A | N/A | III-0651 | Sistema 5 - Guía ISO-IEC 67 | Control anual por Sistema 5 | INDUNOR S.A.
Interruptores automáticos para sobrecorrientes | GE | DG60 | Interruptor termomagnético - DG63 C20 | 230/400 | 3P | 20 | 6 | C | N/A | N/A | N/A | III-0651 | Sistema 5 - Guía ISO-IEC 67 | Control anual por Sistema 5 | INDUNOR S.A.
Interruptores automáticos para sobrecorrientes | GE | DG60 | Interruptor termomagnético - DG63 C25 | 230/400 | 3P | 25 | 6 | C | N/A | N/A | N/A | III-0651 | Sistema 5 - Guía ISO-IEC 67 | Control anual por Sistema 5 | INDUNOR S.A.
Interruptores automáticos para sobrecorrientes | GE | DG60 | Interruptor termomagnético - DG63 C32 | 230/400 | 3P | 32 | 6 | C | N/A | N/A | N/A | III-0651 | Sistema 5 - Guía ISO-IEC 67 | Control anual por Sistema 5 | INDUNOR S.A.
Interruptores automáticos para sobrecorrientes | GE | DG60 | Interruptor termomagnético - DG63 C40 | 230/400 | 3P | 40 | 6 | C | N/A | N/A | N/A | III-0651 | Sistema 5 - Guía ISO-IEC 67 | Control anual por Sistema 5 | INDUNOR S.A.
Interruptores automáticos para sobrecorrientes | GE | DG60 | Interruptor termomagnético - DG63 C50 | 230/400 | 3P | 50 | 6 | C | N/A | N/A | N/A | III-0651 | Sistema 5 - Guía ISO-IEC 67 | Control anual por Sistema 5 | INDUNOR S.A.
Interruptores automáticos para sobrecorrientes | GE | DG60 | Interruptor termomagnético - DG63 C63 | 230/400 | 3P | 63 | 6 | C | N/A | N/A | N/A | III-0651 | Sistema 5 - Guía ISO-IEC 67 | Control anual por Sistema 5 | INDUNOR S.A.
Interruptores automáticos para sobrecorrientes | GE | DG60 | Interruptor termomagnético - DG64 C06 | 230/400 | 4P | 6 | 6 | C | N/A | N/A | N/A | III-0651 | Sistema 5 - Guía ISO-IEC 67 | Control anual por Sistema 5 | INDUNOR S.A.
Interruptores automáticos para sobrecorrientes | GE | DG60 | Interruptor termomagnético - DG64 C10 | 230/400 | 4P | 10 | 6 | C | N/A | N/A | N/A | III-0651 | Sistema 5 - Guía ISO-IEC 67 | Control anual por Sistema 5 | INDUNOR S.A.
Interruptores automáticos para sobrecorrientes | GE | DG60 | Interruptor termomagnético - DG64 C16 | 230/400 | 4P | 16 | 6 | C | N/A | N/A | N/A | III-0651 | Sistema 5 - Guía ISO-IEC 67 | Control anual por Sistema 5 | INDUNOR S.A.
Interruptores automáticos para sobrecorrientes | GE | DG60 | Interruptor termomagnético - DG64 C20 | 230/400 | 4P | 20 | 6 | C | N/A | N/A | N/A | III-0651 | Sistema 5 - Guía ISO-IEC 67 | Control anual por Sistema 5 | INDUNOR S.A.
Interruptores automáticos para sobrecorrientes | GE | DG60 | Interruptor termomagnético - DG64 C25 | 230/400 | 4P | 25 | 6 | C | N/A | N/A | N/A | III-0651 | Sistema 5 - Guía ISO-IEC 67 | Control anual por Sistema 5 | INDUNOR S.A.
Interruptores automáticos para sobrecorrientes | GE | DG60 | Interruptor termomagnético - DG64 C32 | 230/400 | 4P | 32 | 6 | C | N/A | N/A | N/A | III-0651 | Sistema 5 - Guía ISO-IEC 67 | Control anual por Sistema 5 | INDUNOR S.A.
Interruptores automáticos para sobrecorrientes | GE | DG60 | Interruptor termomagnético - DG64 C40 | 230/400 | 4P | 40 | 6 | C | N/A | N/A | N/A | III-0651 | Sistema 5 - Guía ISO-IEC 67 | Control anual por Sistema 5 | INDUNOR S.A.
Interruptores automáticos para sobrecorrientes | GE | DG60 | Interruptor termomagnético - DG64 C50 | 230/400 | 4P | 50 | 6 | C | N/A | N/A | N/A | III-0651 | Sistema 5 - Guía ISO-IEC 67 | Control anual por Sistema 5 | INDUNOR S.A.
Interruptores automáticos para sobrecorrientes | GE | DG60 | Interruptor termomagnético - DG64 C63 | 230/400 | 4P | 63 | 6 | C | N/A | N/A | N/A | III-0651 | Sistema 5 - Guía ISO-IEC 67 | Control anual por Sistema 5 | INDUNOR S.A.
Interruptores automáticos para sobrecorrientes | GE | EPC | Interruptor termomagnético 1P+N - EPC 451N B02 – 692810 | 230 | 1P+N | 2 | 4,5 | B | N/A | N/A | N/A | III-0652 | Sistema 5 - Guía ISO-IEC 67 | Control anual por Sistema 5 | INDUNOR S.A.
Interruptores automáticos para sobrecorrientes | GE | EPC | Interruptor termomagnético 1P+N - EPC 451N B04 – 692811 | 230 | 1P+N | 4 | 4,5 | B | N/A | N/A | N/A | III-0652 | Sistema 5 - Guía ISO-IEC 67 | Control anual por Sistema 5 | INDUNOR S.A.
Interruptores automáticos para sobrecorrientes | GE | EPC | Interruptor termomagnético 1P+N - EPC 451N B06 – 692812 | 230 | 1P+N | 6 | 4,5 | B | N/A | N/A | N/A | III-0652 | Sistema 5 - Guía ISO-IEC 67 | Control anual por Sistema 5 | INDUNOR S.A.
Interruptores automáticos para sobrecorrientes | GE | EPC | Interruptor termomagnético 1P+N - EPC 451N B10 – 692813 | 230 | 1P+N | 10 | 4,5 | B | N/A | N/A | N/A | III-0652 | Sistema 5 - Guía ISO-IEC 67 | Control anual por Sistema 5 | INDUNOR S.A.
Interruptores automáticos para sobrecorrientes | GE | EPC | Interruptor termomagnético 1P+N - EPC 451N B16 – 692814 | 230 | 1P+N | 16 | 4,5 | B | N/A | N/A | N/A | III-0652 | Sistema 5 - Guía ISO-IEC 67 | Control anual por Sistema 5 | INDUNOR S.A.
Interruptores automáticos para sobrecorrientes | GE | EPC | Interruptor termomagnético 1P+N - EPC 451N B20 – 692815 | 230 | 1P+N | 20 | 4,5 | B | N/A | N/A | N/A | III-0652 | Sistema 5 - Guía ISO-IEC 67 | Control anual por Sistema 5 | INDUNOR S.A.
Interruptores automáticos para sobrecorrientes | GE | EPC | Interruptor termomagnético 1P+N - EPC 451N B25 – 692816 | 230 | 1P+N | 25 | 4,5 | B | N/A | N/A | N/A | III-0652 | Sistema 5 - Guía ISO-IEC 67 | Control anual por Sistema 5 | INDUNOR S.A.
Interruptores automáticos para sobrecorrientes | GE | EPC | Interruptor termomagnético 1P+N - EPC 451N B32 – 692817 | 230 | 1P+N | 32 | 4,5 | B | N/A | N/A | N/A | III-0652 | Sistema 5 - Guía ISO-IEC 67 | Control anual por Sistema 5 | INDUNOR S.A.
Interruptores automáticos para sobrecorrientes | GE | EPC | Interruptor termomagnético 1P+N - EPC 451N B40 – 692818 | 230 | 1P+N | 40 | 4,5 | B | N/A | N/A | N/A | III-0652 | Sistema 5 - Guía ISO-IEC 67 | Control anual por Sistema 5 | INDUNOR S.A.
Interruptores automáticos para sobrecorrientes | GE | EPC | Interruptor termomagnético 1P+N - EPC 451N C02 – 692781 | 230 | 1P+N | 2 | 4,5 | C | N/A | N/A | N/A | III-0652 | Sistema 5 - Guía ISO-IEC 67 | Control anual por Sistema 5 | INDUNOR S.A.
Interruptores automáticos para sobrecorrientes | GE | EPC | Interruptor termomagnético 1P+N - EPC 451N C04 – 692782 | 230 | 1P+N | 4 | 4,5 | C | N/A | N/A | N/A | III-0652 | Sistema 5 - Guía ISO-IEC 67 | Control anual por Sistema 5 | INDUNOR S.A.
Interruptores automáticos para sobrecorrientes | GE | EPC | Interruptor termomagnético 1P+N - EPC 451N C06 – 692783 | 230 | 1P+N | 6 | 4,5 | C | N/A | N/A | N/A | III-0652 | Sistema 5 - Guía ISO-IEC 67 | Control anual por Sistema 5 | INDUNOR S.A.
Interruptores automáticos para sobrecorrientes | GE | EPC | Interruptor termomagnético 1P+N - EPC 451N C10 – 692785 | 230 | 1P+N | 10 | 4,5 | C | N/A | N/A | N/A | III-0652 | Sistema 5 - Guía ISO-IEC 67 | Control anual por Sistema 5 | INDUNOR S.A.
Interruptores automáticos para sobrecorrientes | GE | EPC | Interruptor termomagnético 1P+N - EPC 451N C16 – 692786 | 230 | 1P+N | 16 | 4,5 | C | N/A | N/A | N/A | III-0652 | Sistema 5 - Guía ISO-IEC 67 | Control anual por Sistema 5 | INDUNOR S.A.
Interruptores automáticos para sobrecorrientes | GE | EPC | Interruptor termomagnético 1P+N - EPC 451N C20 – 692787 | 230 | 1P+N | 20 | 4,5 | C | N/A | N/A | N/A | III-0652 | Sistema 5 - Guía ISO-IEC 67 | Control anual por Sistema 5 | INDUNOR S.A.
Interruptores automáticos para sobrecorrientes | GE | EPC | Interruptor termomagnético 1P+N - EPC 451N C25 – 692788 | 230 | 1P+N | 25 | 4,5 | C | N/A | N/A | N/A | III-0652 | Sistema 5 - Guía ISO-IEC 67 | Control anual por Sistema 5 | INDUNOR S.A.
Interruptores automáticos para sobrecorrientes | GE | EPC | Interruptor termomagnético 1P+N - EPC 451N C32 – 692789 | 230 | 1P+N | 32 | 4,5 | C | N/A | N/A | N/A | III-0652 | Sistema 5 - Guía ISO-IEC 67 | Control anual por Sistema 5 | INDUNOR S.A.
Interruptores automáticos para sobrecorrientes | GE | EPC | Interruptor termomagnético 1P+N - EPC 451N C40 – 692790 | 230 | 1P+N | 40 | 4,5 | C | N/A | N/A | N/A | III-0652 | Sistema 5 - Guía ISO-IEC 67 | Control anual por Sistema 5 | INDUNOR S.A.
Interruptores automáticos para sobrecorrientes | GE | EPC | Interruptor termomagnético 1P+N - EPC 61N B02 – 692819 | 230 | 1P+N | 2 | 6 | B | N/A | N/A | N/A | III-0652 | Sistema 5 - Guía ISO-IEC 67 | Control anual por Sistema 5 | INDUNOR S.A.
Interruptores automáticos para sobrecorrientes | GE | EPC | Interruptor termomagnético 1P+N - EPC 61N B04 – 692820 | 230 | 1P+N | 4 | 6 | B | N/A | N/A | N/A | III-0652 | Sistema 5 - Guía ISO-IEC 67 | Control anual por Sistema 5 | INDUNOR S.A.
Interruptores automáticos para sobrecorrientes | GE | EPC | Interruptor termomagnético 1P+N - EPC 61N B06 – 692821 | 230 | 1P+N | 6 | 6 | B | N/A | N/A | N/A | III-0652 | Sistema 5 - Guía ISO-IEC 67 | Control anual por Sistema 5 | INDUNOR S.A.
Interruptores automáticos para sobrecorrientes | GE | EPC | Interruptor termomagnético 1P+N - EPC 61N B10 – 692822 | 230 | 1P+N | 10 | 6 | B | N/A | N/A | N/A | III-0652 | Sistema 5 - Guía ISO-IEC 67 | Control anual por Sistema 5 | INDUNOR S.A.
Interruptores automáticos para sobrecorrientes | GE | EPC | Interruptor termomagnético 1P+N - EPC 61N B13 – 692604 | 230 | 1P+N | 13 | 6 | B | N/A | N/A | N/A | III-0652 | Sistema 5 - Guía ISO-IEC 67 | Control anual por Sistema 5 | INDUNOR S.A.
Interruptores automáticos para sobrecorrientes | GE | EPC | Interruptor termomagnético 1P+N - EPC 61N B16 – 692823 | 230 | 1P+N | 16 | 6 | B | N/A | N/A | N/A | III-0652 | Sistema 5 - Guía ISO-IEC 67 | Control anual por Sistema 5 | INDUNOR S.A.
Interruptores automáticos para sobrecorrientes | GE | EPC | Interruptor termomagnético 1P+N - EPC 61N B20 -692824 | 230 | 1P+N | 20 | 6 | B | N/A | N/A | N/A | III-0652 | Sistema 5 - Guía ISO-IEC 67 | Control anual por Sistema 5 | INDUNOR S.A.
Interruptores automáticos para sobrecorrientes | GE | EPC | Interruptor termomagnético 1P+N - EPC 61N B25 – 692825 | 230 | 1P+N | 25 | 6 | B | N/A | N/A | N/A | III-0652 | Sistema 5 - Guía ISO-IEC 67 | Control anual por Sistema 5 | INDUNOR S.A.
Interruptores automáticos para sobrecorrientes | GE | EPC | Interruptor termomagnético 1P+N - EPC 61N B32 – 692826 | 230 | 1P+N | 32 | 6 | B | N/A | N/A | N/A | III-0652 | Sistema 5 - Guía ISO-IEC 67 | Control anual por Sistema 5 | INDUNOR S.A.
Interruptores automáticos para sobrecorrientes | GE | EPC | Interruptor termomagnético 1P+N - EPC 61N B40 – 692827 | 230 | 1P+N | 40 | 6 | B | N/A | N/A | N/A | III-0652 | Sistema 5 - Guía ISO-IEC 67 | Control anual por Sistema 5 | INDUNOR S.A.
Interruptores automáticos para sobrecorrientes | GE | EPC | Interruptor termomagnético 1P+N - EPC 61N C02 – 692791 | 230 | 1P+N | 2 | 6 | C | N/A | N/A | N/A | III-0652 | Sistema 5 - Guía ISO-IEC 67 | Control anual por Sistema 5 | INDUNOR S.A.
Interruptores automáticos para sobrecorrientes | GE | EPC | Interruptor termomagnético 1P+N - EPC 61N C04 – 692792 | 230 | 1P+N | 4 | 6 | C | N/A | N/A | N/A | III-0652 | Sistema 5 - Guía ISO-IEC 67 | Control anual por Sistema 5 | INDUNOR S.A.
Interruptores automáticos para sobrecorrientes | GE | EPC | Interruptor termomagnético 1P+N - EPC 61N C06 – 692793 | 230 | 1P+N | 6 | 6 | C | N/A | N/A | N/A | III-0652 | Sistema 5 - Guía ISO-IEC 67 | Control anual por Sistema 5 | INDUNOR S.A.
Interruptores automáticos para sobrecorrientes | GE | EPC | Interruptor termomagnético 1P+N - EPC 61N C10 – 692794 | 230 | 1P+N | 10 | 6 | C | N/A | N/A | N/A | III-0652 | Sistema 5 - Guía ISO-IEC 67 | Control anual por Sistema 5 | INDUNOR S.A.
Interruptores automáticos para sobrecorrientes | GE | EPC | Interruptor termomagnético 1P+N - EPC 61N C13 – 692795 | 230 | 1P+N | 13 | 6 | C | N/A | N/A | N/A | III-0652 | Sistema 5 - Guía ISO-IEC 67 | Control anual por Sistema 5 | INDUNOR S.A.
Interruptores automáticos para sobrecorrientes | GE | EPC | Interruptor termomagnético 1P+N - EPC 61N C16 – 692796 | 230 | 1P+N | 16 | 6 | C | N/A | N/A | N/A | III-0652 | Sistema 5 - Guía ISO-IEC 67 | Control anual por Sistema 5 | INDUNOR S.A.
Interruptores automáticos para sobrecorrientes | GE | EPC | Interruptor termomagnético 1P+N - EPC 61N C20 – 692797 | 230 | 1P+N | 20 | 6 | C | N/A | N/A | N/A | III-0652 | Sistema 5 - Guía ISO-IEC 67 | Control anual por Sistema 5 | INDUNOR S.A.
Interruptores automáticos para sobrecorrientes | GE | EPC | Interruptor termomagnético 1P+N - EPC 61N C25 – 692798 | 230 | 1P+N | 25 | 6 | C | N/A | N/A | N/A | III-0652 | Sistema 5 - Guía ISO-IEC 67 | Control anual por Sistema 5 | INDUNOR S.A.
Interruptores automáticos para sobrecorrientes | GE | EPC | Interruptor termomagnético 1P+N - EPC 61N C32 – 692799 | 230 | 1P+N | 32 | 6 | C | N/A | N/A | N/A | III-0652 | Sistema 5 - Guía ISO-IEC 67 | Control anual por Sistema 5 | INDUNOR S.A.
Interruptores automáticos para sobrecorrientes | GE | EPC | Interruptor termomagnético 1P+N - EPC 61N C40 – 692800 | 230 | 1P+N | 40 | 6 | C | N/A | N/A | N/A | III-0652 | Sistema 5 - Guía ISO-IEC 67 | Control anual por Sistema 5 | INDUNOR S.A.
Interruptores automáticos para sobrecorrientes | GE | EPC | Interruptor termomagnético 1P+N - EPC 101N B02 – 692828 | 230 | 1P+N | 2 | 10 | B | N/A | N/A | N/A | III-0652 | Sistema 5 - Guía ISO-IEC 67 | Control anual por Sistema 5 | INDUNOR S.A.
Interruptores automáticos para sobrecorrientes | GE | EPC | Interruptor termomagnético 1P+N - EPC 101N B04 – 692829 | 230 | 1P+N | 4 | 10 | B | N/A | N/A | N/A | III-0652 | Sistema 5 - Guía ISO-IEC 67 | Control anual por Sistema 5 | INDUNOR S.A.
Interruptores automáticos para sobrecorrientes | GE | EPC | Interruptor termomagnético 1P+N - EPC 101N B06 – 692830 | 230 | 1P+N | 6 | 10 | B | N/A | N/A | N/A | III-0652 | Sistema 5 - Guía ISO-IEC 67 | Control anual por Sistema 5 | INDUNOR S.A.
Interruptores automáticos para sobrecorrientes | GE | EPC | Interruptor termomagnético 1P+N - EPC 101N B10 – 692831 | 230 | 1P+N | 10 | 10 | B | N/A | N/A | N/A | III-0652 | Sistema 5 - Guía ISO-IEC 67 | Control anual por Sistema 5 | INDUNOR S.A.
Interruptores automáticos para sobrecorrientes | GE | EPC | Interruptor termomagnético 1P+N - EPC 101N B13 – 692605 | 230 | 1P+N | 13 | 10 | B | N/A | N/A | N/A | III-0652 | Sistema 5 - Guía ISO-IEC 67 | Control anual por Sistema 5 | INDUNOR S.A.
Interruptores automáticos para sobrecorrientes | GE | EPC | Interruptor termomagnético 1P+N - EPC 101N B16 – 692832 | 230 | 1P+N | 16 | 10 | B | N/A | N/A | N/A | III-0652 | Sistema 5 - Guía ISO-IEC 67 | Control anual por Sistema 5 | INDUNOR S.A.
Interruptores automáticos para sobrecorrientes | GE | EPC | Interruptor termomagnético 1P+N - EPC 101N B20 – 692833 | 230 | 1P+N | 20 | 10 | B | N/A | N/A | N/A | III-0652 | Sistema 5 - Guía ISO-IEC 67 | Control anual por Sistema 5 | INDUNOR S.A.
Interruptores automáticos para sobrecorrientes | GE | EPC | Interruptor termomagnético 1P+N - EPC 101N B25 – 692834 | 230 | 1P+N | 25 | 10 | B | N/A | N/A | N/A | III-0652 | Sistema 5 - Guía ISO-IEC 67 | Control anual por Sistema 5 | INDUNOR S.A.
Interruptores automáticos para sobrecorrientes | GE | EPC | Interruptor termomagnético 1P+N - EPC 101N B32 – 692835 | 230 | 1P+N | 32 | 10 | B | N/A | N/A | N/A | III-0652 | Sistema 5 - Guía ISO-IEC 67 | Control anual por Sistema 5 | INDUNOR S.A.
Interruptores automáticos para sobrecorrientes | GE | EPC | Interruptor termomagnético 1P+N - EPC 101N B40 – 692836 | 230 | 1P+N | 40 | 10 | B | N/A | N/A | N/A | III-0652 | Sistema 5 - Guía ISO-IEC 67 | Control anual por Sistema 5 | INDUNOR S.A.
Interruptores automáticos para sobrecorrientes | GE | EPC | Interruptor termomagnético 1P+N - EPC 101N C02 – 692801 | 230 | 1P+N | 2 | 10 | C | N/A | N/A | N/A | III-0652 | Sistema 5 - Guía ISO-IEC 67 | Control anual por Sistema 5 | INDUNOR S.A.
Interruptores automáticos para sobrecorrientes | GE | EPC | Interruptor termomagnético 1P+N - EPC 101N C04 – 692802 | 230 | 1P+N | 4 | 10 | C | N/A | N/A | N/A | III-0652 | Sistema 5 - Guía ISO-IEC 67 | Control anual por Sistema 5 | INDUNOR S.A.
Interruptores automáticos para sobrecorrientes | GE | EPC | Interruptor termomagnético 1P+N - EPC 101N C06 – 692803 | 230 | 1P+N | 6 | 10 | C | N/A | N/A | N/A | III-0652 | Sistema 5 - Guía ISO-IEC 67 | Control anual por Sistema 5 | INDUNOR S.A.
Interruptores automáticos para sobrecorrientes | GE | EPC | Interruptor termomagnético 1P+N - EPC 101N C10 – 692804 | 230 | 1P+N | 10 | 10 | C | N/A | N/A | N/A | III-0652 | Sistema 5 - Guía ISO-IEC 67 | Control anual por Sistema 5 | INDUNOR S.A.
Interruptores automáticos para sobrecorrientes | GE | EPC | Interruptor termomagnético 1P+N - EPC 101N C13 – 692606 | 230 | 1P+N | 13 | 10 | C | N/A | N/A | N/A | III-0652 | Sistema 5 - Guía ISO-IEC 67 | Control anual por Sistema 5 | INDUNOR S.A.
Interruptores automáticos para sobrecorrientes | GE | EPC | Interruptor termomagnético 1P+N - EPC 101N C16 – 692805 | 230 | 1P+N | 16 | 10 | C | N/A | N/A | N/A | III-0652 | Sistema 5 - Guía ISO-IEC 67 | Control anual por Sistema 5 | INDUNOR S.A.
Interruptores automáticos para sobrecorrientes | GE | EPC | Interruptor termomagnético 1P+N - EPC 101N C20 – 692806 | 230 | 1P+N | 20 | 10 | C | N/A | N/A | N/A | III-0652 | Sistema 5 - Guía ISO-IEC 67 | Control anual por Sistema 5 | INDUNOR S.A.
Interruptores automáticos para sobrecorrientes | GE | EPC | Interruptor termomagnético 1P+N - EPC 101N C25 – 692807 | 230 | 1P+N | 25 | 10 | C | N/A | N/A | N/A | III-0652 | Sistema 5 - Guía ISO-IEC 67 | Control anual por Sistema 5 | INDUNOR S.A.
Interruptores automáticos para sobrecorrientes | GE | EPC | Interruptor termomagnético 1P+N - EPC 101N C32 – 692808 | 230 | 1P+N | 32 | 10 | C | N/A | N/A | N/A | III-0652 | Sistema 5 - Guía ISO-IEC 67 | Control anual por Sistema 5 | INDUNOR S.A.
Interruptores automáticos para sobrecorrientes | GE | EPC | Interruptor termomagnético 1P+N - EPC 101N C40 – 692809 | 230 | 1P+N | 40 | 10 | C | N/A | N/A | N/A | III-0652 | Sistema 5 - Guía ISO-IEC 67 | Control anual por Sistema 5 | INDUNOR S.A.
Interruptores diferenciales con prot.sobrecorr. AD | GE | DM | Interruptor termomagnético y diferencial – DM60B06/010 – 609802 | 230 | 1P+N | 6 | 6 | B / AC | 10 | N/A | N/A | III-0653 | Sistema 5 - Guía ISO-IEC 67 | Control anual por Sistema 5 | INDUNOR S.A.
Interruptores diferenciales con prot.sobrecorr. AD | GE | DM | Interruptor termomagnético y diferencial – DM60B10/010 – 609803 | 230 | 1P+N | 10 | 6 | B / AC | 10 | N/A | N/A | III-0653 | Sistema 5 - Guía ISO-IEC 67 | Control anual por Sistema 5 | INDUNOR S.A.
Interruptores diferenciales con prot.sobrecorr. AD | GE | DM | Interruptor termomagnético y diferencial – DM60B13/010 – 609804 | 230 | 1P+N | 13 | 6 | B / AC | 10 | N/A | N/A | III-0653 | Sistema 5 - Guía ISO-IEC 67 | Control anual por Sistema 5 | INDUNOR S.A.
Interruptores diferenciales con prot.sobrecorr. AD | GE | DM | Interruptor termomagnético y diferencial – DM60B16/010 – 609805 | 230 | 1P+N | 16 | 6 | B / AC | 10 | N/A | N/A | III-0653 | Sistema 5 - Guía ISO-IEC 67 | Control anual por Sistema 5 | INDUNOR S.A.
Interruptores diferenciales con prot.sobrecorr. AD | GE | DM | Interruptor termomagnético y diferencial – DM60B20/010 – 609806 | 230 | 1P+N | 20 | 6 | B / AC | 10 | N/A | N/A | III-0653 | Sistema 5 - Guía ISO-IEC 67 | Control anual por Sistema 5 | INDUNOR S.A.
Interruptores diferenciales con prot.sobrecorr. AD | GE | DM | Interruptor termomagnético y diferencial – DM60B06/030 – 609807 | 230 | 1P+N | 6 | 6 | B / AC | 30 | N/A | N/A | III-0653 | Sistema 5 - Guía ISO-IEC 67 | Control anual por Sistema 5 | INDUNOR S.A.
Interruptores diferenciales con prot.sobrecorr. AD | GE | DM | Interruptor termomagnético y diferencial – DM60B10/030 – 609808 | 230 | 1P+N | 10 | 6 | B / AC | 30 | N/A | N/A | III-0653 | Sistema 5 - Guía ISO-IEC 67 | Control anual por Sistema 5 | INDUNOR S.A.
Interruptores diferenciales con prot.sobrecorr. AD | GE | DM | Interruptor termomagnético y diferencial – DM60B13/030 – 609809 | 230 | 1P+N | 13 | 6 | B / AC | 30 | N/A | N/A | III-0653 | Sistema 5 - Guía ISO-IEC 67 | Control anual por Sistema 5 | INDUNOR S.A.
Interruptores diferenciales con prot.sobrecorr. AD | GE | DM | Interruptor termomagnético y diferencial – DM60B16/030 – 609810 | 230 | 1P+N | 16 | 6 | B / AC | 30 | N/A | N/A | III-0653 | Sistema 5 - Guía ISO-IEC 67 | Control anual por Sistema 5 | INDUNOR S.A.
Interruptores diferenciales con prot.sobrecorr. AD | GE | DM | Interruptor termomagnético y diferencial – DM60B20/030 – 609811 | 230 | 1P+N | 20 | 6 | B / AC | 30 | N/A | N/A | III-0653 | Sistema 5 - Guía ISO-IEC 67 | Control anual por Sistema 5 | INDUNOR S.A.
Interruptores diferenciales con prot.sobrecorr. AD | GE | DM | Interruptor termomagnético y diferencial – DM60B25/030 – 609812 | 230 | 1P+N | 25 | 6 | B / AC | 30 | N/A | N/A | III-0653 | Sistema 5 - Guía ISO-IEC 67 | Control anual por Sistema 5 | INDUNOR S.A.
Interruptores diferenciales con prot.sobrecorr. AD | GE | DM | Interruptor termomagnético y diferencial – DM60B32/030 – 609813 | 230 | 1P+N | 32 | 6 | B / AC | 30 | N/A | N/A | III-0653 | Sistema 5 - Guía ISO-IEC 67 | Control anual por Sistema 5 | INDUNOR S.A.
Interruptores diferenciales con prot.sobrecorr. AD | GE | DM | Interruptor termomagnético y diferencial – DM60B40/030 – 609814 | 230 | 1P+N | 40 | 6 | B / AC | 30 | N/A | N/A | III-0653 | Sistema 5 - Guía ISO-IEC 67 | Control anual por Sistema 5 | INDUNOR S.A.
Interruptores diferenciales con prot.sobrecorr. AD | GE | DM | Interruptor termomagnético y diferencial – DM60B06/100 – 609815 | 230 | 1P+N | 6 | 6 | B / AC | 100 | N/A | N/A | III-0653 | Sistema 5 - Guía ISO-IEC 67 | Control anual por Sistema 5 | INDUNOR S.A.
Interruptores diferenciales con prot.sobrecorr. AD | GE | DM | Interruptor termomagnético y diferencial – DM60B10/100 – 609816 | 230 | 1P+N | 10 | 6 | B / AC | 100 | N/A | N/A | III-0653 | Sistema 5 - Guía ISO-IEC 67 | Control anual por Sistema 5 | INDUNOR S.A.
Interruptores diferenciales con prot.sobrecorr. AD | GE | DM | Interruptor termomagnético y diferencial – DM60B13/100 – 609817 | 230 | 1P+N | 13 | 6 | B / AC | 100 | N/A | N/A | III-0653 | Sistema 5 - Guía ISO-IEC 67 | Control anual por Sistema 5 | INDUNOR S.A.
Interruptores diferenciales con prot.sobrecorr. AD | GE | DM | Interruptor termomagnético y diferencial – DM60B16/100 – 609818 | 230 | 1P+N | 16 | 6 | B / AC | 100 | N/A | N/A | III-0653 | Sistema 5 - Guía ISO-IEC 67 | Control anual por Sistema 5 | INDUNOR S.A.
Interruptores diferenciales con prot.sobrecorr. AD | GE | DM | Interruptor termomagnético y diferencial – DM60B20/100 – 609819 | 230 | 1P+N | 20 | 6 | B / AC | 100 | N/A | N/A | III-0653 | Sistema 5 - Guía ISO-IEC 67 | Control anual por Sistema 5 | INDUNOR S.A.
Interruptores diferenciales con prot.sobrecorr. AD | GE | DM | Interruptor termomagnético y diferencial – DM60B25/100 – 609820 | 230 | 1P+N | 25 | 6 | B / AC | 100 | N/A | N/A | III-0653 | Sistema 5 - Guía ISO-IEC 67 | Control anual por Sistema 5 | INDUNOR S.A.
Interruptores diferenciales con prot.sobrecorr. AD | GE | DM | Interruptor termomagnético y diferencial – DM60B32/100 – 609821 | 230 | 1P+N | 32 | 6 | B / AC | 100 | N/A | N/A | III-0653 | Sistema 5 - Guía ISO-IEC 67 | Control anual por Sistema 5 | INDUNOR S.A.
Interruptores diferenciales con prot.sobrecorr. AD | GE | DM | Interruptor termomagnético y diferencial – DM60B40/100 – 609822 | 230 | 1P+N | 40 | 6 | B / AC | 100 | N/A | N/A | III-0653 | Sistema 5 - Guía ISO-IEC 67 | Control anual por Sistema 5 | INDUNOR S.A.
Interruptores diferenciales con prot.sobrecorr. AD | GE | DM | Interruptor termomagnético y diferencial – DM60B06/300 – 609823 | 230 | 1P+N | 6 | 6 | B / AC | 300 | N/A | N/A | III-0653 | Sistema 5 - Guía ISO-IEC 67 | Control anual por Sistema 5 | INDUNOR S.A.
Interruptores diferenciales con prot.sobrecorr. AD | GE | DM | Interruptor termomagnético y diferencial – DM60B10/300 – 609824 | 230 | 1P+N | 10 | 6 | B / AC | 300 | N/A | N/A | III-0653 | Sistema 5 - Guía ISO-IEC 67 | Control anual por Sistema 5 | INDUNOR S.A.
Interruptores diferenciales con prot.sobrecorr. AD | GE | DM | Interruptor termomagnético y diferencial – DM60B13/300 – 609825 | 230 | 1P+N | 13 | 6 | B / AC | 300 | N/A | N/A | III-0653 | Sistema 5 - Guía ISO-IEC 67 | Control anual por Sistema 5 | INDUNOR S.A.
Interruptores diferenciales con prot.sobrecorr. AD | GE | DM | Interruptor termomagnético y diferencial – DM60B16/300 – 609826 | 230 | 1P+N | 16 | 6 | B / AC | 300 | N/A | N/A | III-0653 | Sistema 5 - Guía ISO-IEC 67 | Control anual por Sistema 5 | INDUNOR S.A.
Interruptores diferenciales con prot.sobrecorr. AD | GE | DM | Interruptor termomagnético y diferencial – DM60B20/300 – 609827 | 230 | 1P+N | 20 | 6 | B / AC | 300 | N/A | N/A | III-0653 | Sistema 5 - Guía ISO-IEC 67 | Control anual por Sistema 5 | INDUNOR S.A.
Interruptores diferenciales con prot.sobrecorr. AD | GE | DM | Interruptor termomagnético y diferencial – DM60B25/300 – 609828 | 230 | 1P+N | 25 | 6 | B / AC | 300 | N/A | N/A | III-0653 | Sistema 5 - Guía ISO-IEC 67 | Control anual por Sistema 5 | INDUNOR S.A.
Interruptores diferenciales con prot.sobrecorr. AD | GE | DM | Interruptor termomagnético y diferencial – DM60B32/300 – 609829 | 230 | 1P+N | 32 | 6 | B / AC | 300 | N/A | N/A | III-0653 | Sistema 5 - Guía ISO-IEC 67 | Control anual por Sistema 5 | INDUNOR S.A.
Interruptores diferenciales con prot.sobrecorr. AD | GE | DM | Interruptor termomagnético y diferencial – DM60B40/300 – 609830 | 230 | 1P+N | 40 | 6 | B / AC | 300 | N/A | N/A | III-0653 | Sistema 5 - Guía ISO-IEC 67 | Control anual por Sistema 5 | INDUNOR S.A.
Interruptores diferenciales con prot.sobrecorr. AD | GE | DM | Interruptor termomagnético y diferencial – DM60C04/010 – 609831 | 230 | 1P+N | 4 | 6 | C / AC | 10 | N/A | N/A | III-0653 | Sistema 5 - Guía ISO-IEC 67 | Control anual por Sistema 5 | INDUNOR S.A.
Interruptores diferenciales con prot.sobrecorr. AD | GE | DM | Interruptor termomagnético y diferencial – DM60C06/010 – 609832 | 230 | 1P+N | 6 | 6 | C / AC | 10 | N/A | N/A | III-0653 | Sistema 5 - Guía ISO-IEC 67 | Control anual por Sistema 5 | INDUNOR S.A.
Interruptores diferenciales con prot.sobrecorr. AD | GE | DM | Interruptor termomagnético y diferencial – DM60C10/010 – 609833 | 230 | 1P+N | 10 | 6 | C / AC | 10 | N/A | N/A | III-0653 | Sistema 5 - Guía ISO-IEC 67 | Control anual por Sistema 5 | INDUNOR S.A.
Interruptores diferenciales con prot.sobrecorr. AD | GE | DM | Interruptor termomagnético y diferencial – DM60C13/010 – 609834 | 230 | 1P+N | 13 | 6 | C / AC | 10 | N/A | N/A | III-0653 | Sistema 5 - Guía ISO-IEC 67 | Control anual por Sistema 5 | INDUNOR S.A.
Interruptores diferenciales con prot.sobrecorr. AD | GE | DM | Interruptor termomagnético y diferencial – DM60C16/010 – 609835 | 230 | 1P+N | 16 | 6 | C / AC | 10 | N/A | N/A | III-0653 | Sistema 5 - Guía ISO-IEC 67 | Control anual por Sistema 5 | INDUNOR S.A.
Interruptores diferenciales con prot.sobrecorr. AD | GE | DM | Interruptor termomagnético y diferencial – DM60C20/010 – 609836 | 230 | 1P+N | 20 | 6 | C / AC | 10 | N/A | N/A | III-0653 | Sistema 5 - Guía ISO-IEC 67 | Control anual por Sistema 5 | INDUNOR S.A.
Interruptores diferenciales con prot.sobrecorr. AD | GE | DM | Interruptor termomagnético y diferencial – DM60C04/030 – 609837 | 230 | 1P+N | 4 | 6 | C / AC | 30 | N/A | N/A | III-0653 | Sistema 5 - Guía ISO-IEC 67 | Control anual por Sistema 5 | INDUNOR S.A.
Interruptores diferenciales con prot.sobrecorr. AD | GE | DM | Interruptor termomagnético y diferencial – DM60C06/030 – 609838 | 230 | 1P+N | 6 | 6 | C / AC | 30 | N/A | N/A | III-0653 | Sistema 5 - Guía ISO-IEC 67 | Control anual por Sistema 5 | INDUNOR S.A.
Interruptores diferenciales con prot.sobrecorr. AD | GE | DM | Interruptor termomagnético y diferencial – DM60C10/030 – 609839 | 230 | 1P+N | 10 | 6 | C / AC | 30 | N/A | N/A | III-0653 | Sistema 5 - Guía ISO-IEC 67 | Control anual por Sistema 5 | INDUNOR S.A.
Interruptores diferenciales con prot.sobrecorr. AD | GE | DM | Interruptor termomagnético y diferencial – DM60C13/030 – 609840 | 230 | 1P+N | 13 | 6 | C / AC | 30 | N/A | N/A | III-0653 | Sistema 5 - Guía ISO-IEC 67 | Control anual por Sistema 5 | INDUNOR S.A.
Interruptores diferenciales con prot.sobrecorr. AD | GE | DM | Interruptor termomagnético y diferencial – DM60C16/030 – 609841 | 230 | 1P+N | 16 | 6 | C / AC | 30 | N/A | N/A | III-0653 | Sistema 5 - Guía ISO-IEC 67 | Control anual por Sistema 5 | INDUNOR S.A.
Interruptores diferenciales con prot.sobrecorr. AD | GE | DM | Interruptor termomagnético y diferencial – DM60C20/030 – 609842 | 230 | 1P+N | 20 | 6 | C / AC | 30 | N/A | N/A | III-0653 | Sistema 5 - Guía ISO-IEC 67 | Control anual por Sistema 5 | INDUNOR S.A.
Interruptores diferenciales con prot.sobrecorr. AD | GE | DM | Interruptor termomagnético y diferencial – DM60C25/030 – 609843 | 230 | 1P+N | 25 | 6 | C / AC | 30 | N/A | N/A | III-0653 | Sistema 5 - Guía ISO-IEC 67 | Control anual por Sistema 5 | INDUNOR S.A.
Interruptores diferenciales con prot.sobrecorr. AD | GE | DM | Interruptor termomagnético y diferencial – DM60C32/030 – 609844 | 230 | 1P+N | 32 | 6 | C / AC | 30 | N/A | N/A | III-0653 | Sistema 5 - Guía ISO-IEC 67 | Control anual por Sistema 5 | INDUNOR S.A.
Interruptores diferenciales con prot.sobrecorr. AD | GE | DM | Interruptor termomagnético y diferencial – DM60C40/030 – 609845 | 230 | 1P+N | 40 | 6 | C / AC | 30 | N/A | N/A | III-0653 | Sistema 5 - Guía ISO-IEC 67 | Control anual por Sistema 5 | INDUNOR S.A.
Interruptores diferenciales con prot.sobrecorr. AD | GE | DM | Interruptor termomagnético y diferencial – DM60C04/100 – 609846 | 230 | 1P+N | 4 | 6 | C / AC | 100 | N/A | N/A | III-0653 | Sistema 5 - Guía ISO-IEC 67 | Control anual por Sistema 5 | INDUNOR S.A.
Interruptores diferenciales con prot.sobrecorr. AD | GE | DM | Interruptor termomagnético y diferencial – DM60C06/100 – 609847 | 230 | 1P+N | 6 | 6 | C / AC | 100 | N/A | N/A | III-0653 | Sistema 5 - Guía ISO-IEC 67 | Control anual por Sistema 5 | INDUNOR S.A.
Interruptores diferenciales con prot.sobrecorr. AD | GE | DM | Interruptor termomagnético y diferencial – DM60C10/100 – 609848 | 230 | 1P+N | 10 | 6 | C / AC | 100 | N/A | N/A | III-0653 | Sistema 5 - Guía ISO-IEC 67 | Control anual por Sistema 5 | INDUNOR S.A.
Interruptores diferenciales con prot.sobrecorr. AD | GE | DM | Interruptor termomagnético y diferencial – DM60C13/100 – 609849 | 230 | 1P+N | 13 | 6 | C / AC | 100 | N/A | N/A | III-0653 | Sistema 5 - Guía ISO-IEC 67 | Control anual por Sistema 5 | INDUNOR S.A.
Interruptores diferenciales con prot.sobrecorr. AD | GE | DM | Interruptor termomagnético y diferencial – DM60C16/100 – 609850 | 230 | 1P+N | 16 | 6 | C / AC | 100 | N/A | N/A | III-0653 | Sistema 5 - Guía ISO-IEC 67 | Control anual por Sistema 5 | INDUNOR S.A.
Interruptores diferenciales con prot.sobrecorr. AD | GE | DM | Interruptor termomagnético y diferencial – DM60C20/100 – 609851 | 230 | 1P+N | 20 | 6 | C / AC | 100 | N/A | N/A | III-0653 | Sistema 5 - Guía ISO-IEC 67 | Control anual por Sistema 5 | INDUNOR S.A.
Interruptores diferenciales con prot.sobrecorr. AD | GE | DM | Interruptor termomagnético y diferencial – DM60C25/100 – 609852 | 230 | 1P+N | 25 | 6 | C / AC | 100 | N/A | N/A | III-0653 | Sistema 5 - Guía ISO-IEC 67 | Control anual por Sistema 5 | INDUNOR S.A.
Interruptores diferenciales con prot.sobrecorr. AD | GE | DM | Interruptor termomagnético y diferencial – DM60C32/100 – 609853 | 230 | 1P+N | 32 | 6 | C / AC | 100 | N/A | N/A | III-0653 | Sistema 5 - Guía ISO-IEC 67 | Control anual por Sistema 5 | INDUNOR S.A.
Interruptores diferenciales con prot.sobrecorr. AD | GE | DM | Interruptor termomagnético y diferencial – DM60C40/100 – 609854 | 230 | 1P+N | 40 | 6 | C / AC | 100 | N/A | N/A | III-0653 | Sistema 5 - Guía ISO-IEC 67 | Control anual por Sistema 5 | INDUNOR S.A.
Interruptores diferenciales con prot.sobrecorr. AD | GE | DM | Interruptor termomagnético y diferencial – DM60C04/300 – 609855 | 230 | 1P+N | 4 | 6 | C / AC | 300 | N/A | N/A | III-0653 | Sistema 5 - Guía ISO-IEC 67 | Control anual por Sistema 5 | INDUNOR S.A.
Interruptores diferenciales con prot.sobrecorr. AD | GE | DM | Interruptor termomagnético y diferencial – DM60C06/300 – 609856 | 230 | 1P+N | 6 | 6 | C / AC | 300 | N/A | N/A | III-0653 | Sistema 5 - Guía ISO-IEC 67 | Control anual por Sistema 5 | INDUNOR S.A.
Interruptores diferenciales con prot.sobrecorr. AD | GE | DM | Interruptor termomagnético y diferencial – DM60C10/300 – 609857 | 230 | 1P+N | 10 | 6 | C / AC | 300 | N/A | N/A | III-0653 | Sistema 5 - Guía ISO-IEC 67 | Control anual por Sistema 5 | INDUNOR S.A.
Interruptores diferenciales con prot.sobrecorr. AD | GE | DM | Interruptor termomagnético y diferencial – DM60C13/300 – 609858 | 230 | 1P+N | 13 | 6 | C / AC | 300 | N/A | N/A | III-0653 | Sistema 5 - Guía ISO-IEC 67 | Control anual por Sistema 5 | INDUNOR S.A.
Interruptores diferenciales con prot.sobrecorr. AD | GE | DM | Interruptor termomagnético y diferencial – DM60C16/300 – 609859 | 230 | 1P+N | 16 | 6 | C / AC | 300 | N/A | N/A | III-0653 | Sistema 5 - Guía ISO-IEC 67 | Control anual por Sistema 5 | INDUNOR S.A.
Interruptores diferenciales con prot.sobrecorr. AD | GE | DM | Interruptor termomagnético y diferencial – DM60C20/300 – 609860 | 230 | 1P+N | 20 | 6 | C / AC | 300 | N/A | N/A | III-0653 | Sistema 5 - Guía ISO-IEC 67 | Control anual por Sistema 5 | INDUNOR S.A.
Interruptores diferenciales con prot.sobrecorr. AD | GE | DM | Interruptor termomagnético y diferencial – DM60C25/300 – 609861 | 230 | 1P+N | 25 | 6 | C / AC | 300 | N/A | N/A | III-0653 | Sistema 5 - Guía ISO-IEC 67 | Control anual por Sistema 5 | INDUNOR S.A.
Interruptores diferenciales con prot.sobrecorr. AD | GE | DM | Interruptor termomagnético y diferencial – DM60C32/300 – 609862 | 230 | 1P+N | 32 | 6 | C / AC | 300 | N/A | N/A | III-0653 | Sistema 5 - Guía ISO-IEC 67 | Control anual por Sistema 5 | INDUNOR S.A.
Interruptores diferenciales con prot.sobrecorr. AD | GE | DM | Interruptor termomagnético y diferencial – DM60C40/300 – 609863 | 230 | 1P+N | 40 | 6 | C / AC | 300 | N/A | N/A | III-0653 | Sistema 5 - Guía ISO-IEC 67 | Control anual por Sistema 5 | INDUNOR S.A.
Interruptores diferenciales con prot.sobrecorr. AD | GE | DM | Interruptor termomagnético y diferencial – DMA60B06/010 – 609740 | 230 | 1P+N | 6 | 6 | B / A | 10 | N/A | N/A | III-0653 | Sistema 5 - Guía ISO-IEC 67 | Control anual por Sistema 5 | INDUNOR S.A.
Interruptores diferenciales con prot.sobrecorr. AD | GE | DM | Interruptor termomagnético y diferencial – DMA60B10/010 – 609741 | 230 | 1P+N | 10 | 6 | B / A | 10 | N/A | N/A | III-0653 | Sistema 5 - Guía ISO-IEC 67 | Control anual por Sistema 5 | INDUNOR S.A.
Interruptores diferenciales con prot.sobrecorr. AD | GE | DM | Interruptor termomagnético y diferencial – DMA60B13/010 – 609742 | 230 | 1P+N | 13 | 6 | B / A | 10 | N/A | N/A | III-0653 | Sistema 5 - Guía ISO-IEC 67 | Control anual por Sistema 5 | INDUNOR S.A.
Interruptores diferenciales con prot.sobrecorr. AD | GE | DM | Interruptor termomagnético y diferencial – DMA60B16/010 – 609743 | 230 | 1P+N | 16 | 6 | B / A | 10 | N/A | N/A | III-0653 | Sistema 5 - Guía ISO-IEC 67 | Control anual por Sistema 5 | INDUNOR S.A.
Interruptores diferenciales con prot.sobrecorr. AD | GE | DM | Interruptor termomagnético y diferencial – DMA60B20/010 – 609744 | 230 | 1P+N | 20 | 6 | B / A | 10 | N/A | N/A | III-0653 | Sistema 5 - Guía ISO-IEC 67 | Control anual por Sistema 5 | INDUNOR S.A.
Interruptores diferenciales con prot.sobrecorr. AD | GE | DM | Interruptor termomagnético y diferencial – DMA60B06/030 – 609745 | 230 | 1P+N | 6 | 6 | B / A | 30 | N/A | N/A | III-0653 | Sistema 5 - Guía ISO-IEC 67 | Control anual por Sistema 5 | INDUNOR S.A.
Interruptores diferenciales con prot.sobrecorr. AD | GE | DM | Interruptor termomagnético y diferencial – DMA60B10/030 – 609746 | 230 | 1P+N | 10 | 6 | B / A | 30 | N/A | N/A | III-0653 | Sistema 5 - Guía ISO-IEC 67 | Control anual por Sistema 5 | INDUNOR S.A.
Interruptores diferenciales con prot.sobrecorr. AD | GE | DM | Interruptor termomagnético y diferencial – DMA60B13/030 – 609747 | 230 | 1P+N | 13 | 6 | B / A | 30 | N/A | N/A | III-0653 | Sistema 5 - Guía ISO-IEC 67 | Control anual por Sistema 5 | INDUNOR S.A.
Interruptores diferenciales con prot.sobrecorr. AD | GE | DM | Interruptor termomagnético y diferencial – DMA60B16/030 – 609748 | 230 | 1P+N | 16 | 6 | B / A | 30 | N/A | N/A | III-0653 | Sistema 5 - Guía ISO-IEC 67 | Control anual por Sistema 5 | INDUNOR S.A.
Interruptores diferenciales con prot.sobrecorr. AD | GE | DM | Interruptor termomagnético y diferencial – DMA60B20/030 – 609749 | 230 | 1P+N | 20 | 6 | B / A | 30 | N/A | N/A | III-0653 | Sistema 5 - Guía ISO-IEC 67 | Control anual por Sistema 5 | INDUNOR S.A.
Interruptores diferenciales con prot.sobrecorr. AD | GE | DM | Interruptor termomagnético y diferencial – DMA60B25/030 – 609750 | 230 | 1P+N | 25 | 6 | B / A | 30 | N/A | N/A | III-0653 | Sistema 5 - Guía ISO-IEC 67 | Control anual por Sistema 5 | INDUNOR S.A.
Interruptores diferenciales con prot.sobrecorr. AD | GE | DM | Interruptor termomagnético y diferencial – DMA60B32/030 – 609751 | 230 | 1P+N | 32 | 6 | B / A | 30 | N/A | N/A | III-0653 | Sistema 5 - Guía ISO-IEC 67 | Control anual por Sistema 5 | INDUNOR S.A.
Interruptores diferenciales con prot.sobrecorr. AD | GE | DM | Interruptor termomagnético y diferencial – DMA60B40/030 – 609752 | 230 | 1P+N | 40 | 6 | B / A | 30 | N/A | N/A | III-0653 | Sistema 5 - Guía ISO-IEC 67 | Control anual por Sistema 5 | INDUNOR S.A.
Interruptores diferenciales con prot.sobrecorr. AD | GE | DM | Interruptor termomagnético y diferencial – DMA60B06/100 – 609753 | 230 | 1P+N | 6 | 6 | B / A | 100 | N/A | N/A | III-0653 | Sistema 5 - Guía ISO-IEC 67 | Control anual por Sistema 5 | INDUNOR S.A.
Interruptores diferenciales con prot.sobrecorr. AD | GE | DM | Interruptor termomagnético y diferencial – DMA60B10/100 – 609754 | 230 | 1P+N | 10 | 6 | B / A | 100 | N/A | N/A | III-0653 | Sistema 5 - Guía ISO-IEC 67 | Control anual por Sistema 5 | INDUNOR S.A.
Interruptores diferenciales con prot.sobrecorr. AD | GE | DM | Interruptor termomagnético y diferencial – DMA60B13/100 – 609755 | 230 | 1P+N | 13 | 6 | B / A | 100 | N/A | N/A | III-0653 | Sistema 5 - Guía ISO-IEC 67 | Control anual por Sistema 5 | INDUNOR S.A.
Interruptores diferenciales con prot.sobrecorr. AD | GE | DM | Interruptor termomagnético y diferencial – DMA60B16/100 – 609756 | 230 | 1P+N | 16 | 6 | B / A | 100 | N/A | N/A | III-0653 | Sistema 5 - Guía ISO-IEC 67 | Control anual por Sistema 5 | INDUNOR S.A.
Interruptores diferenciales con prot.sobrecorr. AD | GE | DM | Interruptor termomagnético y diferencial – DMA60B20/100 – 609757 | 230 | 1P+N | 20 | 6 | B / A | 100 | N/A | N/A | III-0653 | Sistema 5 - Guía ISO-IEC 67 | Control anual por Sistema 5 | INDUNOR S.A.
Interruptores diferenciales con prot.sobrecorr. AD | GE | DM | Interruptor termomagnético y diferencial – DMA60B25/100 – 609758 | 230 | 1P+N | 25 | 6 | B / A | 100 | N/A | N/A | III-0653 | Sistema 5 - Guía ISO-IEC 67 | Control anual por Sistema 5 | INDUNOR S.A.
Interruptores diferenciales con prot.sobrecorr. AD | GE | DM | Interruptor termomagnético y diferencial – DMA60B32/100 – 609759 | 230 | 1P+N | 32 | 6 | B / A | 100 | N/A | N/A | III-0653 | Sistema 5 - Guía ISO-IEC 67 | Control anual por Sistema 5 | INDUNOR S.A.
Interruptores diferenciales con prot.sobrecorr. AD | GE | DM | Interruptor termomagnético y diferencial – DMA60B40/100 – 609760 | 230 | 1P+N | 40 | 6 | B / A | 100 | N/A | N/A | III-0653 | Sistema 5 - Guía ISO-IEC 67 | Control anual por Sistema 5 | INDUNOR S.A.
Interruptores diferenciales con prot.sobrecorr. AD | GE | DM | Interruptor termomagnético y diferencial – DMA60B06/300 – 609761 | 230 | 1P+N | 6 | 6 | B / A | 300 | N/A | N/A | III-0653 | Sistema 5 - Guía ISO-IEC 67 | Control anual por Sistema 5 | INDUNOR S.A.
Interruptores diferenciales con prot.sobrecorr. AD | GE | DM | Interruptor termomagnético y diferencial – DMA60B10/300 – 609762 | 230 | 1P+N | 10 | 6 | B / A | 300 | N/A | N/A | III-0653 | Sistema 5 - Guía ISO-IEC 67 | Control anual por Sistema 5 | INDUNOR S.A.
Interruptores diferenciales con prot.sobrecorr. AD | GE | DM | Interruptor termomagnético y diferencial – DMA60B13/300 – 609763 | 230 | 1P+N | 13 | 6 | B / A | 300 | N/A | N/A | III-0653 | Sistema 5 - Guía ISO-IEC 67 | Control anual por Sistema 5 | INDUNOR S.A.
Interruptores diferenciales con prot.sobrecorr. AD | GE | DM | Interruptor termomagnético y diferencial – DMA60B16/300 – 609764 | 230 | 1P+N | 16 | 6 | B / A | 300 | N/A | N/A | III-0653 | Sistema 5 - Guía ISO-IEC 67 | Control anual por Sistema 5 | INDUNOR S.A.
Interruptores diferenciales con prot.sobrecorr. AD | GE | DM | Interruptor termomagnético y diferencial – DMA60B20/300 – 609765 | 230 | 1P+N | 20 | 6 | B / A | 300 | N/A | N/A | III-0653 | Sistema 5 - Guía ISO-IEC 67 | Control anual por Sistema 5 | INDUNOR S.A.
Interruptores diferenciales con prot.sobrecorr. AD | GE | DM | Interruptor termomagnético y diferencial – DMA60B25/300 – 609766 | 230 | 1P+N | 25 | 6 | B / A | 300 | N/A | N/A | III-0653 | Sistema 5 - Guía ISO-IEC 67 | Control anual por Sistema 5 | INDUNOR S.A.
Interruptores diferenciales con prot.sobrecorr. AD | GE | DM | Interruptor termomagnético y diferencial – DMA60B32/300 – 609767 | 230 | 1P+N | 32 | 6 | B / A | 300 | N/A | N/A | III-0653 | Sistema 5 - Guía ISO-IEC 67 | Control anual por Sistema 5 | INDUNOR S.A.
Interruptores diferenciales con prot.sobrecorr. AD | GE | DM | Interruptor termomagnético y diferencial – DMA60B40/300 – 609768 | 230 | 1P+N | 40 | 6 | B / A | 300 | N/A | N/A | III-0653 | Sistema 5 - Guía ISO-IEC 67 | Control anual por Sistema 5 | INDUNOR S.A.
Interruptores diferenciales con prot.sobrecorr. AD | GE | DM | Interruptor termomagnético y diferencial – DMA60C04/010 – 609769 | 230 | 1P+N | 4 | 6 | C / A | 10 | N/A | N/A | III-0653 | Sistema 5 - Guía ISO-IEC 67 | Control anual por Sistema 5 | INDUNOR S.A.
Interruptores diferenciales con prot.sobrecorr. AD | GE | DM | Interruptor termomagnético y diferencial – DMA60C06/010 – 609770 | 230 | 1P+N | 6 | 6 | C / A | 10 | N/A | N/A | III-0653 | Sistema 5 - Guía ISO-IEC 67 | Control anual por Sistema 5 | INDUNOR S.A.
Interruptores diferenciales con prot.sobrecorr. AD | GE | DM | Interruptor termomagnético y diferencial – DMA60C10/010 – 609771 | 230 | 1P+N | 10 | 6 | C / A | 10 | N/A | N/A | III-0653 | Sistema 5 - Guía ISO-IEC 67 | Control anual por Sistema 5 | INDUNOR S.A.
Interruptores diferenciales con prot.sobrecorr. AD | GE | DM | Interruptor termomagnético y diferencial – DMA60C13/010 – 609772 | 230 | 1P+N | 13 | 6 | C / A | 10 | N/A | N/A | III-0653 | Sistema 5 - Guía ISO-IEC 67 | Control anual por Sistema 5 | INDUNOR S.A.
Interruptores diferenciales con prot.sobrecorr. AD | GE | DM | Interruptor termomagnético y diferencial – DMA60C16/010 – 609773 | 230 | 1P+N | 16 | 6 | C / A | 10 | N/A | N/A | III-0653 | Sistema 5 - Guía ISO-IEC 67 | Control anual por Sistema 5 | INDUNOR S.A.
Interruptores diferenciales con prot.sobrecorr. AD | GE | DM | Interruptor termomagnético y diferencial – DMA60C20/010 – 609774 | 230 | 1P+N | 20 | 6 | C / A | 10 | N/A | N/A | III-0653 | Sistema 5 - Guía ISO-IEC 67 | Control anual por Sistema 5 | INDUNOR S.A.
Interruptores diferenciales con prot.sobrecorr. AD | GE | DM | Interruptor termomagnético y diferencial – DMA60C04/030 – 609775 | 230 | 1P+N | 4 | 6 | C / A | 30 | N/A | N/A | III-0653 | Sistema 5 - Guía ISO-IEC 67 | Control anual por Sistema 5 | INDUNOR S.A.
Interruptores diferenciales con prot.sobrecorr. AD | GE | DM | Interruptor termomagnético y diferencial – DMA60C06/030 – 609776 | 230 | 1P+N | 6 | 6 | C / A | 30 | N/A | N/A | III-0653 | Sistema 5 - Guía ISO-IEC 67 | Control anual por Sistema 5 | INDUNOR S.A.
Interruptores diferenciales con prot.sobrecorr. AD | GE | DM | Interruptor termomagnético y diferencial – DMA60C10/030 – 609777 | 230 | 1P+N | 10 | 6 | C / A | 30 | N/A | N/A | III-0653 | Sistema 5 - Guía ISO-IEC 67 | Control anual por Sistema 5 | INDUNOR S.A.
Interruptores diferenciales con prot.sobrecorr. AD | GE | DM | Interruptor termomagnético y diferencial – DMA60C13/030 – 609778 | 230 | 1P+N | 13 | 6 | C / A | 30 | N/A | N/A | III-0653 | Sistema 5 - Guía ISO-IEC 67 | Control anual por Sistema 5 | INDUNOR S.A.
Interruptores diferenciales con prot.sobrecorr. AD | GE | DM | Interruptor termomagnético y diferencial – DMA60C16/030 – 609779 | 230 | 1P+N | 16 | 6 | C / A | 30 | N/A | N/A | III-0653 | Sistema 5 - Guía ISO-IEC 67 | Control anual por Sistema 5 | INDUNOR S.A.
Interruptores diferenciales con prot.sobrecorr. AD | GE | DM | Interruptor termomagnético y diferencial – DMA60C20/030 – 609780 | 230 | 1P+N | 20 | 6 | C / A | 30 | N/A | N/A | III-0653 | Sistema 5 - Guía ISO-IEC 67 | Control anual por Sistema 5 | INDUNOR S.A.
Interruptores diferenciales con prot.sobrecorr. AD | GE | DM | Interruptor termomagnético y diferencial – DMA60C25/030 – 609781 | 230 | 1P+N | 25 | 6 | C / A | 30 | N/A | N/A | III-0653 | Sistema 5 - Guía ISO-IEC 67 | Control anual por Sistema 5 | INDUNOR S.A.
Interruptores diferenciales con prot.sobrecorr. AD | GE | DM | Interruptor termomagnético y diferencial – DMA60C32/030 – 609782 | 230 | 1P+N | 32 | 6 | C / A | 30 | N/A | N/A | III-0653 | Sistema 5 - Guía ISO-IEC 67 | Control anual por Sistema 5 | INDUNOR S.A.
Interruptores diferenciales con prot.sobrecorr. AD | GE | DM | Interruptor termomagnético y diferencial – DMA60C40/030 – 609783 | 230 | 1P+N | 40 | 6 | C / A | 30 | N/A | N/A | III-0653 | Sistema 5 - Guía ISO-IEC 67 | Control anual por Sistema 5 | INDUNOR S.A.
Interruptores diferenciales con prot.sobrecorr. AD | GE | DM | Interruptor termomagnético y diferencial – DMA60C04/100 – 609784 | 230 | 1P+N | 4 | 6 | C / A | 100 | N/A | N/A | III-0653 | Sistema 5 - Guía ISO-IEC 67 | Control anual por Sistema 5 | INDUNOR S.A.
Interruptores diferenciales con prot.sobrecorr. AD | GE | DM | Interruptor termomagnético y diferencial – DMA60C06/100 – 609785 | 230 | 1P+N | 6 | 6 | C / A | 100 | N/A | N/A | III-0653 | Sistema 5 - Guía ISO-IEC 67 | Control anual por Sistema 5 | INDUNOR S.A.
Interruptores diferenciales con prot.sobrecorr. AD | GE | DM | Interruptor termomagnético y diferencial – DMA60C10/100 – 609786 | 230 | 1P+N | 10 | 6 | C / A | 100 | N/A | N/A | III-0653 | Sistema 5 - Guía ISO-IEC 67 | Control anual por Sistema 5 | INDUNOR S.A.
Interruptores diferenciales con prot.sobrecorr. AD | GE | DM | Interruptor termomagnético y diferencial – DMA60C13/100 – 609787 | 230 | 1P+N | 13 | 6 | C / A | 100 | N/A | N/A | III-0653 | Sistema 5 - Guía ISO-IEC 67 | Control anual por Sistema 5 | INDUNOR S.A.
Interruptores diferenciales con prot.sobrecorr. AD | GE | DM | Interruptor termomagnético y diferencial – DMA60C16/100 – 609788 | 230 | 1P+N | 16 | 6 | C / A | 100 | N/A | N/A | III-0653 | Sistema 5 - Guía ISO-IEC 67 | Control anual por Sistema 5 | INDUNOR S.A.
Interruptores diferenciales con prot.sobrecorr. AD | GE | DM | Interruptor termomagnético y diferencial – DMA60C20/100 – 609789 | 230 | 1P+N | 20 | 6 | C / A | 100 | N/A | N/A | III-0653 | Sistema 5 - Guía ISO-IEC 67 | Control anual por Sistema 5 | INDUNOR S.A.
Interruptores diferenciales con prot.sobrecorr. AD | GE | DM | Interruptor termomagnético y diferencial – DMA60C25/100 – 609790 | 230 | 1P+N | 25 | 6 | C / A | 100 | N/A | N/A | III-0653 | Sistema 5 - Guía ISO-IEC 67 | Control anual por Sistema 5 | INDUNOR S.A.
Interruptores diferenciales con prot.sobrecorr. AD | GE | DM | Interruptor termomagnético y diferencial – DMA60C32/100 – 609791 | 230 | 1P+N | 32 | 6 | C / A | 100 | N/A | N/A | III-0653 | Sistema 5 - Guía ISO-IEC 67 | Control anual por Sistema 5 | INDUNOR S.A.
Interruptores diferenciales con prot.sobrecorr. AD | GE | DM | Interruptor termomagnético y diferencial – DMA60C40/100 – 609792 | 230 | 1P+N | 40 | 6 | C / A | 100 | N/A | N/A | III-0653 | Sistema 5 - Guía ISO-IEC 67 | Control anual por Sistema 5 | INDUNOR S.A.
Interruptores diferenciales con prot.sobrecorr. AD | GE | DM | Interruptor termomagnético y diferencial – DMA60C04/300 – 609793 | 230 | 1P+N | 4 | 6 | C / A | 300 | N/A | N/A | III-0653 | Sistema 5 - Guía ISO-IEC 67 | Control anual por Sistema 5 | INDUNOR S.A.
Interruptores diferenciales con prot.sobrecorr. AD | GE | DM | Interruptor termomagnético y diferencial – DMA60C06/300 – 609794 | 230 | 1P+N | 6 | 6 | C / A | 300 | N/A | N/A | III-0653 | Sistema 5 - Guía ISO-IEC 67 | Control anual por Sistema 5 | INDUNOR S.A.
Interruptores diferenciales con prot.sobrecorr. AD | GE | DM | Interruptor termomagnético y diferencial – DMA60C10/300 – 609795 | 230 | 1P+N | 10 | 6 | C / A | 300 | N/A | N/A | III-0653 | Sistema 5 - Guía ISO-IEC 67 | Control anual por Sistema 5 | INDUNOR S.A.
Interruptores diferenciales con prot.sobrecorr. AD | GE | DM | Interruptor termomagnético y diferencial – DMA60C13/300 – 609796 | 230 | 1P+N | 13 | 6 | C / A | 300 | N/A | N/A | III-0653 | Sistema 5 - Guía ISO-IEC 67 | Control anual por Sistema 5 | INDUNOR S.A.
Interruptores diferenciales con prot.sobrecorr. AD | GE | DM | Interruptor termomagnético y diferencial – DMA60C16/300 – 609797 | 230 | 1P+N | 16 | 6 | C / A | 300 | N/A | N/A | III-0653 | Sistema 5 - Guía ISO-IEC 67 | Control anual por Sistema 5 | INDUNOR S.A.
Interruptores diferenciales con prot.sobrecorr. AD | GE | DM | Interruptor termomagnético y diferencial – DMA60C20/300 – 609798 | 230 | 1P+N | 20 | 6 | C / A | 300 | N/A | N/A | III-0653 | Sistema 5 - Guía ISO-IEC 67 | Control anual por Sistema 5 | INDUNOR S.A.
Interruptores diferenciales con prot.sobrecorr. AD | GE | DM | Interruptor termomagnético y diferencial – DMA60C25/300 – 609799 | 230 | 1P+N | 25 | 6 | C / A | 300 | N/A | N/A | III-0653 | Sistema 5 - Guía ISO-IEC 67 | Control anual por Sistema 5 | INDUNOR S.A.
Interruptores diferenciales con prot.sobrecorr. AD | GE | DM | Interruptor termomagnético y diferencial – DMA60C32/300 – 609800 | 230 | 1P+N | 32 | 6 | C / A | 300 | N/A | N/A | III-0653 | Sistema 5 - Guía ISO-IEC 67 | Control anual por Sistema 5 | INDUNOR S.A.
Interruptores diferenciales con prot.sobrecorr. AD | GE | DM | Interruptor termomagnético y diferencial – DMA60C40/300 – 609801 | 230 | 1P+N | 40 | 6 | C / A | 300 | N/A | N/A | III-0653 | Sistema 5 - Guía ISO-IEC 67 | Control anual por Sistema 5 | INDUNOR S.A.
Calentadores de agua de acumulación | ARISTON | PRO R 80 H 1.8 K PL | CALENTADOR DE AGUA DE ACUMULACIÓN CERRADO | 230 | N/A | 1800 | N/A | N/A | N/A | N/A | 75 | III-0659 | Sistema 5 - Guía ISO-IEC 67 | Control anual por Sistema 5 | RIDEL S.A.
Calentadores de agua de acumulación | ARISTON | PRO ECO 80 H 1,8 K PL | CALENTADOR DE AGUA DE ACUMULACIÓN CERRADO | 230 | N/A | 1800 | N/A | N/A | N/A | N/A | 75 | III-0659 | Sistema 5 - Guía ISO-IEC 67 | Control anual por Sistema 5 | RIDEL S.A.
Calentadores de agua de acumulación | ARISTON | PRO ECO 100 H 1,8 K PL | CALENTADOR DE AGUA DE ACUMULACIÓN CERRADO | 230 | N/A | 1800 | N/A | N/A | N/A | N/A | 95 | III-0659 | Sistema 5 - Guía ISO-IEC 67 | Control anual por Sistema 5 | RIDEL S.A.
Interruptores automáticos para sobrecorrientes | SCHNEIDER ELECTRIC | Domae | Interruptor automático 11050 | 400 | 3P | 6 | 4,5 | C | N/A | N/A | N/A | III-0660 | Sistema 5 - Guía ISO-IEC 67 | Control anual por Sistema 5 | FIVISA S.A.
Interruptores automáticos para sobrecorrientes | SCHNEIDER ELECTRIC | Domae | Interruptor automático 11051 | 400 | 3P | 10 | 4,5 | C | N/A | N/A | N/A | III-0660 | Sistema 5 - Guía ISO-IEC 67 | Control anual por Sistema 5 | FIVISA S.A.
Interruptores automáticos para sobrecorrientes | SCHNEIDER ELECTRIC | Domae | Interruptor automático 11052 | 400 | 3P | 16 | 4,5 | C | N/A | N/A | N/A | III-0660 | Sistema 5 - Guía ISO-IEC 67 | Control anual por Sistema 5 | FIVISA S.A.
Interruptores automáticos para sobrecorrientes | SCHNEIDER ELECTRIC | Domae | Interruptor automático 11053 | 400 | 3P | 20 | 4,5 | C | N/A | N/A | N/A | III-0660 | Sistema 5 - Guía ISO-IEC 67 | Control anual por Sistema 5 | FIVISA S.A.
Interruptores automáticos para sobrecorrientes | SCHNEIDER ELECTRIC | Domae | Interruptor automático 11054 | 400 | 3P | 25 | 4,5 | C | N/A | N/A | N/A | III-0660 | Sistema 5 - Guía ISO-IEC 67 | Control anual por Sistema 5 | FIVISA S.A.
Interruptores automáticos para sobrecorrientes | SCHNEIDER ELECTRIC | Domae | Interruptor automático 11055 | 400 | 3P | 32 | 4,5 | C | N/A | N/A | N/A | III-0660 | Sistema 5 - Guía ISO-IEC 67 | Control anual por Sistema 5 | FIVISA S.A.
Interruptores automáticos para sobrecorrientes | SCHNEIDER ELECTRIC | Domae | Interruptor automático 11056 | 400 | 3P | 40 | 4,5 | C | N/A | N/A | N/A | III-0660 | Sistema 5 - Guía ISO-IEC 67 | Control anual por Sistema 5 | FIVISA S.A.
Interruptores automáticos para sobrecorrientes | SCHNEIDER ELECTRIC | Domae | Interruptor automático 12479 | 230 | 1P | 6 | 4,5 | C | N/A | N/A | N/A | III-0660 | Sistema 5 - Guía ISO-IEC 67 | Control anual por Sistema 5 | FIVISA S.A.
Interruptores automáticos para sobrecorrientes | SCHNEIDER ELECTRIC | Domae | Interruptor automático 12480 | 230 | 1P | 10 | 4,5 | C | N/A | N/A | N/A | III-0660 | Sistema 5 - Guía ISO-IEC 67 | Control anual por Sistema 5 | FIVISA S.A.
Interruptores automáticos para sobrecorrientes | SCHNEIDER ELECTRIC | Domae | Interruptor automático 12481 | 230 | 1P | 16 | 4,5 | C | N/A | N/A | N/A | III-0660 | Sistema 5 - Guía ISO-IEC 67 | Control anual por Sistema 5 | FIVISA S.A.
Interruptores automáticos para sobrecorrientes | SCHNEIDER ELECTRIC | Domae | Interruptor automático 12482 | 230 | 1P | 20 | 4,5 | C | N/A | N/A | N/A | III-0660 | Sistema 5 - Guía ISO-IEC 67 | Control anual por Sistema 5 | FIVISA S.A.
Interruptores automáticos para sobrecorrientes | SCHNEIDER ELECTRIC | Domae | Interruptor automático 12483 | 230 | 1P | 25 | 4,5 | C | N/A | N/A | N/A | III-0660 | Sistema 5 - Guía ISO-IEC 67 | Control anual por Sistema 5 | FIVISA S.A.
Interruptores automáticos para sobrecorrientes | SCHNEIDER ELECTRIC | Domae | Interruptor automático 12484 | 230 | 1P | 32 | 4,5 | C | N/A | N/A | N/A | III-0660 | Sistema 5 - Guía ISO-IEC 67 | Control anual por Sistema 5 | FIVISA S.A.
Interruptores automáticos para sobrecorrientes | SCHNEIDER ELECTRIC | Domae | Interruptor automático 12485 | 230 | 1P | 40 | 4,5 | C | N/A | N/A | N/A | III-0660 | Sistema 5 - Guía ISO-IEC 67 | Control anual por Sistema 5 | FIVISA S.A.
Interruptores automáticos para sobrecorrientes | SCHNEIDER ELECTRIC | Domae | Interruptor automático 12486 | 230 | 1P+N | 6 | 4,5 | C | N/A | N/A | N/A | III-0660 | Sistema 5 - Guía ISO-IEC 67 | Control anual por Sistema 5 | FIVISA S.A.
Interruptores automáticos para sobrecorrientes | SCHNEIDER ELECTRIC | Domae | Interruptor automático 12487 | 230 | 1P+N | 10 | 4,5 | C | N/A | N/A | N/A | III-0660 | Sistema 5 - Guía ISO-IEC 67 | Control anual por Sistema 5 | FIVISA S.A.
Interruptores automáticos para sobrecorrientes | SCHNEIDER ELECTRIC | Domae | Interruptor automático 12488 | 230 | 1P+N | 16 | 4,5 | C | N/A | N/A | N/A | III-0660 | Sistema 5 - Guía ISO-IEC 67 | Control anual por Sistema 5 | FIVISA S.A.
Interruptores automáticos para sobrecorrientes | SCHNEIDER ELECTRIC | Domae | Interruptor automático 12489 | 230 | 1P+N | 20 | 4,5 | C | N/A | N/A | N/A | III-0660 | Sistema 5 - Guía ISO-IEC 67 | Control anual por Sistema 5 | FIVISA S.A.
Interruptores automáticos para sobrecorrientes | SCHNEIDER ELECTRIC | Domae | Interruptor automático 12490 | 230 | 1P+N | 25 | 4,5 | C | N/A | N/A | N/A | III-0660 | Sistema 5 - Guía ISO-IEC 67 | Control anual por Sistema 5 | FIVISA S.A.
Interruptores automáticos para sobrecorrientes | SCHNEIDER ELECTRIC | Domae | Interruptor automático 12491 | 230 | 1P+N | 32 | 4,5 | C | N/A | N/A | N/A | III-0660 | Sistema 5 - Guía ISO-IEC 67 | Control anual por Sistema 5 | FIVISA S.A.
Interruptores automáticos para sobrecorrientes | SCHNEIDER ELECTRIC | Domae | Interruptor automático 12492 | 230 | 1P+N | 40 | 4,5 | C | N/A | N/A | N/A | III-0660 | Sistema 5 - Guía ISO-IEC 67 | Control anual por Sistema 5 | FIVISA S.A.
Interruptores automáticos para sobrecorrientes | SCHNEIDER ELECTRIC | Domae | Interruptor automático 12493 | 230 | 2P | 6 | 4,5 | C | N/A | N/A | N/A | III-0660 | Sistema 5 - Guía ISO-IEC 67 | Control anual por Sistema 5 | FIVISA S.A.
Interruptores automáticos para sobrecorrientes | SCHNEIDER ELECTRIC | Domae | Interruptor automático 12494 | 230 | 2P | 10 | 4,5 | C | N/A | N/A | N/A | III-0660 | Sistema 5 - Guía ISO-IEC 67 | Control anual por Sistema 5 | FIVISA S.A.
Interruptores automáticos para sobrecorrientes | SCHNEIDER ELECTRIC | Domae | Interruptor automático 12495 | 230 | 2P | 16 | 4,5 | C | N/A | N/A | N/A | III-0660 | Sistema 5 - Guía ISO-IEC 67 | Control anual por Sistema 5 | FIVISA S.A.
Interruptores automáticos para sobrecorrientes | SCHNEIDER ELECTRIC | Domae | Interruptor automático 12496 | 230 | 2P | 20 | 4,5 | C | N/A | N/A | N/A | III-0660 | Sistema 5 - Guía ISO-IEC 67 | Control anual por Sistema 5 | FIVISA S.A.
Interruptores automáticos para sobrecorrientes | SCHNEIDER ELECTRIC | Domae | Interruptor automático 12497 | 230 | 2P | 25 | 4,5 | C | N/A | N/A | N/A | III-0660 | Sistema 5 - Guía ISO-IEC 67 | Control anual por Sistema 5 | FIVISA S.A.
Interruptores automáticos para sobrecorrientes | SCHNEIDER ELECTRIC | Domae | Interruptor automático 12498 | 230 | 2P | 32 | 4,5 | C | N/A | N/A | N/A | III-0660 | Sistema 5 - Guía ISO-IEC 67 | Control anual por Sistema 5 | FIVISA S.A.
Interruptores automáticos para sobrecorrientes | SCHNEIDER ELECTRIC | Domae | Interruptor automático 12499 | 230 | 2P | 40 | 4,5 | C | N/A | N/A | N/A | III-0660 | Sistema 5 - Guía ISO-IEC 67 | Control anual por Sistema 5 | FIVISA S.A.
Interruptores automáticos para sobrecorrientes | SCHNEIDER ELECTRIC | Domae | Interruptor automático 17044 | 230 | 1P | 6 | 6 | C | N/A | N/A | N/A | III-0660 | Sistema 5 - Guía ISO-IEC 67 | Control anual por Sistema 5 | FIVISA S.A.
Interruptores automáticos para sobrecorrientes | SCHNEIDER ELECTRIC | Domae | Interruptor automático 17045 | 230 | 1P | 10 | 6 | C | N/A | N/A | N/A | III-0660 | Sistema 5 - Guía ISO-IEC 67 | Control anual por Sistema 5 | FIVISA S.A.
Interruptores automáticos para sobrecorrientes | SCHNEIDER ELECTRIC | Domae | Interruptor automático 17046 | 230 | 1P | 16 | 6 | C | N/A | N/A | N/A | III-0660 | Sistema 5 - Guía ISO-IEC 67 | Control anual por Sistema 5 | FIVISA S.A.
Interruptores automáticos para sobrecorrientes | SCHNEIDER ELECTRIC | Domae | Interruptor automático 17047 | 230 | 1P | 20 | 6 | C | N/A | N/A | N/A | III-0660 | Sistema 5 - Guía ISO-IEC 67 | Control anual por Sistema 5 | FIVISA S.A.
Interruptores automáticos para sobrecorrientes | SCHNEIDER ELECTRIC | Domae | Interruptor automático 17048 | 230 | 1P | 25 | 6 | C | N/A | N/A | N/A | III-0660 | Sistema 5 - Guía ISO-IEC 67 | Control anual por Sistema 5 | FIVISA S.A.
Interruptores automáticos para sobrecorrientes | SCHNEIDER ELECTRIC | Domae | Interruptor automático 17049 | 230 | 1P | 32 | 6 | C | N/A | N/A | N/A | III-0660 | Sistema 5 - Guía ISO-IEC 67 | Control anual por Sistema 5 | FIVISA S.A.
Interruptores automáticos para sobrecorrientes | SCHNEIDER ELECTRIC | Domae | Interruptor automático 17050 | 230 | 1P | 40 | 6 | C | N/A | N/A | N/A | III-0660 | Sistema 5 - Guía ISO-IEC 67 | Control anual por Sistema 5 | FIVISA S.A.
Interruptores automáticos para sobrecorrientes | SCHNEIDER ELECTRIC | Domae | Interruptor automático 17058 | 230 | 2P | 6 | 6 | C | N/A | N/A | N/A | III-0660 | Sistema 5 - Guía ISO-IEC 67 | Control anual por Sistema 5 | FIVISA S.A.
Interruptores automáticos para sobrecorrientes | SCHNEIDER ELECTRIC | Domae | Interruptor automático 17059 | 230 | 2P | 10 | 6 | C | N/A | N/A | N/A | III-0660 | Sistema 5 - Guía ISO-IEC 67 | Control anual por Sistema 5 | FIVISA S.A.
Interruptores automáticos para sobrecorrientes | SCHNEIDER ELECTRIC | Domae | Interruptor automático 17060 | 230 | 2P | 16 | 6 | C | N/A | N/A | N/A | III-0660 | Sistema 5 - Guía ISO-IEC 67 | Control anual por Sistema 5 | FIVISA S.A.
Interruptores automáticos para sobrecorrientes | SCHNEIDER ELECTRIC | Domae | Interruptor automático 17061 | 230 | 2P | 20 | 6 | C | N/A | N/A | N/A | III-0660 | Sistema 5 - Guía ISO-IEC 67 | Control anual por Sistema 5 | FIVISA S.A.
Interruptores automáticos para sobrecorrientes | SCHNEIDER ELECTRIC | Domae | Interruptor automático 17062 | 230 | 2P | 25 | 6 | C | N/A | N/A | N/A | III-0660 | Sistema 5 - Guía ISO-IEC 67 | Control anual por Sistema 5 | FIVISA S.A.
Interruptores automáticos para sobrecorrientes | SCHNEIDER ELECTRIC | Domae | Interruptor automático 17063 | 230 | 2P | 32 | 6 | C | N/A | N/A | N/A | III-0660 | Sistema 5 - Guía ISO-IEC 67 | Control anual por Sistema 5 | FIVISA S.A.
Interruptores automáticos para sobrecorrientes | SCHNEIDER ELECTRIC | Domae | Interruptor automático 17064 | 230 | 2P | 40 | 6 | C | N/A | N/A | N/A | III-0660 | Sistema 5 - Guía ISO-IEC 67 | Control anual por Sistema 5 | FIVISA S.A.
Interruptores automáticos para sobrecorrientes | SCHNEIDER ELECTRIC | Domae | Interruptor automático 17078 | 400 | 3P | 6 | 6 | C | N/A | N/A | N/A | III-0660 | Sistema 5 - Guía ISO-IEC 67 | Control anual por Sistema 5 | FIVISA S.A.
Interruptores automáticos para sobrecorrientes | SCHNEIDER ELECTRIC | Domae | Interruptor automático 17079 | 400 | 3P | 10 | 6 | C | N/A | N/A | N/A | III-0660 | Sistema 5 - Guía ISO-IEC 67 | Control anual por Sistema 5 | FIVISA S.A.
Interruptores automáticos para sobrecorrientes | SCHNEIDER ELECTRIC | Domae | Interruptor automático 17080 | 400 | 3P | 16 | 6 | C | N/A | N/A | N/A | III-0660 | Sistema 5 - Guía ISO-IEC 67 | Control anual por Sistema 5 | FIVISA S.A.
Interruptores automáticos para sobrecorrientes | SCHNEIDER ELECTRIC | Domae | Interruptor automático 17081 | 400 | 3P | 20 | 6 | C | N/A | N/A | N/A | III-0660 | Sistema 5 - Guía ISO-IEC 67 | Control anual por Sistema 5 | FIVISA S.A.
Interruptores automáticos para sobrecorrientes | SCHNEIDER ELECTRIC | Domae | Interruptor automático 17082 | 400 | 3P | 25 | 6 | C | N/A | N/A | N/A | III-0660 | Sistema 5 - Guía ISO-IEC 67 | Control anual por Sistema 5 | FIVISA S.A.
Interruptores automáticos para sobrecorrientes | SCHNEIDER ELECTRIC | Domae | Interruptor automático 17083 | 400 | 3P | 32 | 6 | C | N/A | N/A | N/A | III-0660 | Sistema 5 - Guía ISO-IEC 67 | Control anual por Sistema 5 | FIVISA S.A.
Interruptores automáticos para sobrecorrientes | SCHNEIDER ELECTRIC | Domae | Interruptor automático 17084 | 400 | 3P | 40 | 6 | C | N/A | N/A | N/A | III-0660 | Sistema 5 - Guía ISO-IEC 67 | Control anual por Sistema 5 | FIVISA S.A.
Interruptores automáticos para sobrecorrientes | SCHNEIDER ELECTRIC | C120H | Interruptor automático 18394 | 240/415 | 1P | 10 | 15 | B | N/A | N/A | N/A | III-0660 | Sistema 5 - Guía ISO-IEC 67 | Control anual por Sistema 5 | FIVISA S.A.
Interruptores automáticos para sobrecorrientes | SCHNEIDER ELECTRIC | C120H | Interruptor automático 18395 | 240/415 | 1P | 16 | 15 | B | N/A | N/A | N/A | III-0660 | Sistema 5 - Guía ISO-IEC 67 | Control anual por Sistema 5 | FIVISA S.A.
Interruptores automáticos para sobrecorrientes | SCHNEIDER ELECTRIC | C120H | Interruptor automático 18396 | 240/415 | 1P | 20 | 15 | B | N/A | N/A | N/A | III-0660 | Sistema 5 - Guía ISO-IEC 67 | Control anual por Sistema 5 | FIVISA S.A.
Interruptores automáticos para sobrecorrientes | SCHNEIDER ELECTRIC | C120H | Interruptor automático 18397 | 240/415 | 1P | 25 | 15 | B | N/A | N/A | N/A | III-0660 | Sistema 5 - Guía ISO-IEC 67 | Control anual por Sistema 5 | FIVISA S.A.
Interruptores automáticos para sobrecorrientes | SCHNEIDER ELECTRIC | C120H | Interruptor automático 18398 | 240/415 | 1P | 32 | 15 | B | N/A | N/A | N/A | III-0660 | Sistema 5 - Guía ISO-IEC 67 | Control anual por Sistema 5 | FIVISA S.A.
Interruptores automáticos para sobrecorrientes | SCHNEIDER ELECTRIC | C120H | Interruptor automático 18399 | 240/415 | 1P | 40 | 15 | B | N/A | N/A | N/A | III-0660 | Sistema 5 - Guía ISO-IEC 67 | Control anual por Sistema 5 | FIVISA S.A.
Interruptores automáticos para sobrecorrientes | SCHNEIDER ELECTRIC | C120H | Interruptor automático 18400 | 240/415 | 1P | 50 | 15 | B | N/A | N/A | N/A | III-0660 | Sistema 5 - Guía ISO-IEC 67 | Control anual por Sistema 5 | FIVISA S.A.
Interruptores automáticos para sobrecorrientes | SCHNEIDER ELECTRIC | C120H | Interruptor automático 18401 | 240/415 | 1P | 63 | 15 | B | N/A | N/A | N/A | III-0660 | Sistema 5 - Guía ISO-IEC 67 | Control anual por Sistema 5 | FIVISA S.A.
Interruptores automáticos para sobrecorrientes | SCHNEIDER ELECTRIC | C120H | Interruptor automático 18402 | 240/415 | 1P | 80 | 15 | B | N/A | N/A | N/A | III-0660 | Sistema 5 - Guía ISO-IEC 67 | Control anual por Sistema 5 | FIVISA S.A.
Interruptores automáticos para sobrecorrientes | SCHNEIDER ELECTRIC | C120H | Interruptor automático 18403 | 240/415 | 1P | 100 | 15 | B | N/A | N/A | N/A | III-0660 | Sistema 5 - Guía ISO-IEC 67 | Control anual por Sistema 5 | FIVISA S.A.
Interruptores automáticos para sobrecorrientes | SCHNEIDER ELECTRIC | C120H | Interruptor automático 18404 | 240/415 | 1P | 125 | 15 | B | N/A | N/A | N/A | III-0660 | Sistema 5 - Guía ISO-IEC 67 | Control anual por Sistema 5 | FIVISA S.A.
Interruptores automáticos para sobrecorrientes | SCHNEIDER ELECTRIC | C120H | Interruptor automático 18405 | 240/415 | 2P | 10 | 15 | B | N/A | N/A | N/A | III-0660 | Sistema 5 - Guía ISO-IEC 67 | Control anual por Sistema 5 | FIVISA S.A.
Interruptores automáticos para sobrecorrientes | SCHNEIDER ELECTRIC | C120H | Interruptor automático 18406 | 240/415 | 2P | 16 | 15 | B | N/A | N/A | N/A | III-0660 | Sistema 5 - Guía ISO-IEC 67 | Control anual por Sistema 5 | FIVISA S.A.
Interruptores automáticos para sobrecorrientes | SCHNEIDER ELECTRIC | C120H | Interruptor automático 18407 | 240/415 | 2P | 20 | 15 | B | N/A | N/A | N/A | III-0660 | Sistema 5 - Guía ISO-IEC 67 | Control anual por Sistema 5 | FIVISA S.A.
Interruptores automáticos para sobrecorrientes | SCHNEIDER ELECTRIC | C120H | Interruptor automático 18408 | 240/415 | 2P | 25 | 15 | B | N/A | N/A | N/A | III-0660 | Sistema 5 - Guía ISO-IEC 67 | Control anual por Sistema 5 | FIVISA S.A.
Interruptores automáticos para sobrecorrientes | SCHNEIDER ELECTRIC | C120H | Interruptor automático 18409 | 240/415 | 2P | 32 | 15 | B | N/A | N/A | N/A | III-0660 | Sistema 5 - Guía ISO-IEC 67 | Control anual por Sistema 5 | FIVISA S.A.
Interruptores automáticos para sobrecorrientes | SCHNEIDER ELECTRIC | C120H | Interruptor automático 18410 | 240/415 | 2P | 40 | 15 | B | N/A | N/A | N/A | III-0660 | Sistema 5 - Guía ISO-IEC 67 | Control anual por Sistema 5 | FIVISA S.A.
Interruptores automáticos para sobrecorrientes | SCHNEIDER ELECTRIC | C120H | Interruptor automático 18411 | 240/415 | 2P | 50 | 15 | B | N/A | N/A | N/A | III-0660 | Sistema 5 - Guía ISO-IEC 67 | Control anual por Sistema 5 | FIVISA S.A.
Interruptores automáticos para sobrecorrientes | SCHNEIDER ELECTRIC | C120H | Interruptor automático 18412 | 240/415 | 2P | 63 | 15 | B | N/A | N/A | N/A | III-0660 | Sistema 5 - Guía ISO-IEC 67 | Control anual por Sistema 5 | FIVISA S.A.
Interruptores automáticos para sobrecorrientes | SCHNEIDER ELECTRIC | C120H | Interruptor automático 18413 | 240/415 | 2P | 80 | 15 | B | N/A | N/A | N/A | III-0660 | Sistema 5 - Guía ISO-IEC 67 | Control anual por Sistema 5 | FIVISA S.A.
Interruptores automáticos para sobrecorrientes | SCHNEIDER ELECTRIC | C120H | Interruptor automático 18414 | 240/415 | 2P | 100 | 15 | B | N/A | N/A | N/A | III-0660 | Sistema 5 - Guía ISO-IEC 67 | Control anual por Sistema 5 | FIVISA S.A.
Interruptores automáticos para sobrecorrientes | SCHNEIDER ELECTRIC | C120H | Interruptor automático 18415 | 240/415 | 2P | 125 | 15 | B | N/A | N/A | N/A | III-0660 | Sistema 5 - Guía ISO-IEC 67 | Control anual por Sistema 5 | FIVISA S.A.
Interruptores automáticos para sobrecorrientes | SCHNEIDER ELECTRIC | C120H | Interruptor automático 18416 | 240/415 | 3P | 10 | 15 | B | N/A | N/A | N/A | III-0660 | Sistema 5 - Guía ISO-IEC 67 | Control anual por Sistema 5 | FIVISA S.A.
Interruptores automáticos para sobrecorrientes | SCHNEIDER ELECTRIC | C120H | Interruptor automático 18417 | 240/415 | 3P | 16 | 15 | B | N/A | N/A | N/A | III-0660 | Sistema 5 - Guía ISO-IEC 67 | Control anual por Sistema 5 | FIVISA S.A.
Interruptores automáticos para sobrecorrientes | SCHNEIDER ELECTRIC | C120H | Interruptor automático 18418 | 240/415 | 3P | 20 | 15 | B | N/A | N/A | N/A | III-0660 | Sistema 5 - Guía ISO-IEC 67 | Control anual por Sistema 5 | FIVISA S.A.
Interruptores automáticos para sobrecorrientes | SCHNEIDER ELECTRIC | C120H | Interruptor automático 18419 | 240/415 | 3P | 25 | 15 | B | N/A | N/A | N/A | III-0660 | Sistema 5 - Guía ISO-IEC 67 | Control anual por Sistema 5 | FIVISA S.A.
Interruptores automáticos para sobrecorrientes | SCHNEIDER ELECTRIC | C120H | Interruptor automático 18420 | 240/415 | 3P | 32 | 15 | B | N/A | N/A | N/A | III-0660 | Sistema 5 - Guía ISO-IEC 67 | Control anual por Sistema 5 | FIVISA S.A.
Interruptores automáticos para sobrecorrientes | SCHNEIDER ELECTRIC | C120H | Interruptor automático 18421 | 240/415 | 3P | 40 | 15 | B | N/A | N/A | N/A | III-0660 | Sistema 5 - Guía ISO-IEC 67 | Control anual por Sistema 5 | FIVISA S.A.
Interruptores automáticos para sobrecorrientes | SCHNEIDER ELECTRIC | C120H | Interruptor automático 18422 | 240/415 | 3P | 50 | 15 | B | N/A | N/A | N/A | III-0660 | Sistema 5 - Guía ISO-IEC 67 | Control anual por Sistema 5 | FIVISA S.A.
Interruptores automáticos para sobrecorrientes | SCHNEIDER ELECTRIC | C120H | Interruptor automático 18423 | 240/415 | 3P | 63 | 15 | B | N/A | N/A | N/A | III-0660 | Sistema 5 - Guía ISO-IEC 67 | Control anual por Sistema 5 | FIVISA S.A.
Interruptores automáticos para sobrecorrientes | SCHNEIDER ELECTRIC | C120H | Interruptor automático 18424 | 240/415 | 3P | 80 | 15 | B | N/A | N/A | N/A | III-0660 | Sistema 5 - Guía ISO-IEC 67 | Control anual por Sistema 5 | FIVISA S.A.
Interruptores automáticos para sobrecorrientes | SCHNEIDER ELECTRIC | C120H | Interruptor automático 18425 | 240/415 | 3P | 100 | 15 | B | N/A | N/A | N/A | III-0660 | Sistema 5 - Guía ISO-IEC 67 | Control anual por Sistema 5 | FIVISA S.A.
Interruptores automáticos para sobrecorrientes | SCHNEIDER ELECTRIC | C120H | Interruptor automático 18426 | 240/415 | 3P | 125 | 15 | B | N/A | N/A | N/A | III-0660 | Sistema 5 - Guía ISO-IEC 67 | Control anual por Sistema 5 | FIVISA S.A.
Interruptores automáticos para sobrecorrientes | SCHNEIDER ELECTRIC | C120H | Interruptor automático 18427 | 240/415 | 4P | 10 | 15 | B | N/A | N/A | N/A | III-0660 | Sistema 5 - Guía ISO-IEC 67 | Control anual por Sistema 5 | FIVISA S.A.
Interruptores automáticos para sobrecorrientes | SCHNEIDER ELECTRIC | C120H | Interruptor automático 18428 | 240/415 | 4P | 16 | 15 | B | N/A | N/A | N/A | III-0660 | Sistema 5 - Guía ISO-IEC 67 | Control anual por Sistema 5 | FIVISA S.A.
Interruptores automáticos para sobrecorrientes | SCHNEIDER ELECTRIC | C120H | Interruptor automático 18429 | 240/415 | 4P | 20 | 15 | B | N/A | N/A | N/A | III-0660 | Sistema 5 - Guía ISO-IEC 67 | Control anual por Sistema 5 | FIVISA S.A.
Interruptores automáticos para sobrecorrientes | SCHNEIDER ELECTRIC | C120H | Interruptor automático 18430 | 240/415 | 4P | 25 | 10 | B | N/A | N/A | N/A | III-0660 | Sistema 5 - Guía ISO-IEC 67 | Control anual por Sistema 5 | FIVISA S.A.
Interruptores automáticos para sobrecorrientes | SCHNEIDER ELECTRIC | C120H | Interruptor automático 18431 | 240/415 | 4P | 32 | 10 | B | N/A | N/A | N/A | III-0660 | Sistema 5 - Guía ISO-IEC 67 | Control anual por Sistema 5 | FIVISA S.A.
Interruptores automáticos para sobrecorrientes | SCHNEIDER ELECTRIC | C120H | Interruptor automático 18432 | 240/415 | 4P | 40 | 10 | B | N/A | N/A | N/A | III-0660 | Sistema 5 - Guía ISO-IEC 67 | Control anual por Sistema 5 | FIVISA S.A.
Interruptores automáticos para sobrecorrientes | SCHNEIDER ELECTRIC | C120H | Interruptor automático 18433 | 240/415 | 4P | 50 | 10 | B | N/A | N/A | N/A | III-0660 | Sistema 5 - Guía ISO-IEC 67 | Control anual por Sistema 5 | FIVISA S.A.
Interruptores automáticos para sobrecorrientes | SCHNEIDER ELECTRIC | C120H | Interruptor automático 18434 | 240/415 | 4P | 63 | 10 | B | N/A | N/A | N/A | III-0660 | Sistema 5 - Guía ISO-IEC 67 | Control anual por Sistema 5 | FIVISA S.A.
Interruptores automáticos para sobrecorrientes | SCHNEIDER ELECTRIC | C120H | Interruptor automático 18435 | 240/415 | 4P | 80 | 10 | B | N/A | N/A | N/A | III-0660 | Sistema 5 - Guía ISO-IEC 67 | Control anual por Sistema 5 | FIVISA S.A.
Interruptores automáticos para sobrecorrientes | SCHNEIDER ELECTRIC | C120H | Interruptor automático 18436 | 240/415 | 4P | 100 | 10 | B | N/A | N/A | N/A | III-0660 | Sistema 5 - Guía ISO-IEC 67 | Control anual por Sistema 5 | FIVISA S.A.
Interruptores automáticos para sobrecorrientes | SCHNEIDER ELECTRIC | C120H | Interruptor automático 18437 | 240/415 | 4P | 125 | 10 | B | N/A | N/A | N/A | III-0660 | Sistema 5 - Guía ISO-IEC 67 | Control anual por Sistema 5 | FIVISA S.A.
Interruptores automáticos para sobrecorrientes | SCHNEIDER ELECTRIC | C120H | Interruptor automático 18438 | 240/415 | 1P | 10 | 15 | C | N/A | N/A | N/A | III-0660 | Sistema 5 - Guía ISO-IEC 67 | Control anual por Sistema 5 | FIVISA S.A.
Interruptores automáticos para sobrecorrientes | SCHNEIDER ELECTRIC | C120H | Interruptor automático 18439 | 240/415 | 1P | 16 | 15 | C | N/A | N/A | N/A | III-0660 | Sistema 5 - Guía ISO-IEC 67 | Control anual por Sistema 5 | FIVISA S.A.
Interruptores automáticos para sobrecorrientes | SCHNEIDER ELECTRIC | C120H | Interruptor automático 18440 | 240/415 | 1P | 20 | 15 | C | N/A | N/A | N/A | III-0660 | Sistema 5 - Guía ISO-IEC 67 | Control anual por Sistema 5 | FIVISA S.A.
Interruptores automáticos para sobrecorrientes | SCHNEIDER ELECTRIC | C120H | Interruptor automático 18441 | 240/415 | 1P | 25 | 15 | C | N/A | N/A | N/A | III-0660 | Sistema 5 - Guía ISO-IEC 67 | Control anual por Sistema 5 | FIVISA S.A.
Interruptores automáticos para sobrecorrientes | SCHNEIDER ELECTRIC | C120H | Interruptor automático 18442 | 240/415 | 1P | 32 | 15 | C | N/A | N/A | N/A | III-0660 | Sistema 5 - Guía ISO-IEC 67 | Control anual por Sistema 5 | FIVISA S.A.
Interruptores automáticos para sobrecorrientes | SCHNEIDER ELECTRIC | C120H | Interruptor automático 18443 | 240/415 | 1P | 40 | 15 | C | N/A | N/A | N/A | III-0660 | Sistema 5 - Guía ISO-IEC 67 | Control anual por Sistema 5 | FIVISA S.A.
Interruptores automáticos para sobrecorrientes | SCHNEIDER ELECTRIC | C120H | Interruptor automático 18444 | 240/415 | 1P | 50 | 15 | C | N/A | N/A | N/A | III-0660 | Sistema 5 - Guía ISO-IEC 67 | Control anual por Sistema 5 | FIVISA S.A.
Interruptores automáticos para sobrecorrientes | SCHNEIDER ELECTRIC | C120H | Interruptor automático 18445 | 240/415 | 1P | 63 | 15 | C | N/A | N/A | N/A | III-0660 | Sistema 5 - Guía ISO-IEC 67 | Control anual por Sistema 5 | FIVISA S.A.
Interruptores automáticos para sobrecorrientes | SCHNEIDER ELECTRIC | C120H | Interruptor automático 18446 | 240/415 | 1P | 80 | 15 | C | N/A | N/A | N/A | III-0660 | Sistema 5 - Guía ISO-IEC 67 | Control anual por Sistema 5 | FIVISA S.A.
Interruptores automáticos para sobrecorrientes | SCHNEIDER ELECTRIC | C120H | Interruptor automático 18447 | 240/415 | 1P | 100 | 15 | C | N/A | N/A | N/A | III-0660 | Sistema 5 - Guía ISO-IEC 67 | Control anual por Sistema 5 | FIVISA S.A.
Interruptores automáticos para sobrecorrientes | SCHNEIDER ELECTRIC | C120H | Interruptor automático 18448 | 240/415 | 1P | 125 | 15 | C | N/A | N/A | N/A | III-0660 | Sistema 5 - Guía ISO-IEC 67 | Control anual por Sistema 5 | FIVISA S.A.
Interruptores automáticos para sobrecorrientes | SCHNEIDER ELECTRIC | C120H | Interruptor automático 18449 | 240/415 | 2P | 10 | 15 | C | N/A | N/A | N/A | III-0660 | Sistema 5 - Guía ISO-IEC 67 | Control anual por Sistema 5 | FIVISA S.A.
Interruptores automáticos para sobrecorrientes | SCHNEIDER ELECTRIC | C120H | Interruptor automático 18450 | 240/415 | 2P | 16 | 15 | C | N/A | N/A | N/A | III-0660 | Sistema 5 - Guía ISO-IEC 67 | Control anual por Sistema 5 | FIVISA S.A.
Interruptores automáticos para sobrecorrientes | SCHNEIDER ELECTRIC | C120H | Interruptor automático 18451 | 240/415 | 2P | 20 | 15 | C | N/A | N/A | N/A | III-0660 | Sistema 5 - Guía ISO-IEC 67 | Control anual por Sistema 5 | FIVISA S.A.
Interruptores automáticos para sobrecorrientes | SCHNEIDER ELECTRIC | C120H | Interruptor automático 18452 | 240/415 | 2P | 25 | 15 | C | N/A | N/A | N/A | III-0660 | Sistema 5 - Guía ISO-IEC 67 | Control anual por Sistema 5 | FIVISA S.A.
Interruptores automáticos para sobrecorrientes | SCHNEIDER ELECTRIC | C120H | Interruptor automático 18453 | 240/415 | 2P | 32 | 15 | C | N/A | N/A | N/A | III-0660 | Sistema 5 - Guía ISO-IEC 67 | Control anual por Sistema 5 | FIVISA S.A.
Interruptores automáticos para sobrecorrientes | SCHNEIDER ELECTRIC | C120H | Interruptor automático 18454 | 240/415 | 2P | 40 | 15 | C | N/A | N/A | N/A | III-0660 | Sistema 5 - Guía ISO-IEC 67 | Control anual por Sistema 5 | FIVISA S.A.
Interruptores automáticos para sobrecorrientes | SCHNEIDER ELECTRIC | C120H | Interruptor automático 18455 | 240/415 | 2P | 50 | 15 | C | N/A | N/A | N/A | III-0660 | Sistema 5 - Guía ISO-IEC 67 | Control anual por Sistema 5 | FIVISA S.A.
Interruptores automáticos para sobrecorrientes | SCHNEIDER ELECTRIC | C120H | Interruptor automático 18456 | 240/415 | 2P | 63 | 15 | C | N/A | N/A | N/A | III-0660 | Sistema 5 - Guía ISO-IEC 67 | Control anual por Sistema 5 | FIVISA S.A.
Interruptores automáticos para sobrecorrientes | SCHNEIDER ELECTRIC | C120H | Interruptor automático 18457 | 240/415 | 2P | 80 | 15 | C | N/A | N/A | N/A | III-0660 | Sistema 5 - Guía ISO-IEC 67 | Control anual por Sistema 5 | FIVISA S.A.
Interruptores automáticos para sobrecorrientes | SCHNEIDER ELECTRIC | C120H | Interruptor automático 18458 | 240/415 | 2P | 100 | 15 | C | N/A | N/A | N/A | III-0660 | Sistema 5 - Guía ISO-IEC 67 | Control anual por Sistema 5 | FIVISA S.A.
Interruptores automáticos para sobrecorrientes | SCHNEIDER ELECTRIC | C120H | Interruptor automático 18459 | 240/415 | 2P | 125 | 15 | C | N/A | N/A | N/A | III-0660 | Sistema 5 - Guía ISO-IEC 67 | Control anual por Sistema 5 | FIVISA S.A.
Interruptores automáticos para sobrecorrientes | SCHNEIDER ELECTRIC | C120H | Interruptor automático 18460 | 240/415 | 3P | 10 | 15 | C | N/A | N/A | N/A | III-0660 | Sistema 5 - Guía ISO-IEC 67 | Control anual por Sistema 5 | FIVISA S.A.
Interruptores automáticos para sobrecorrientes | SCHNEIDER ELECTRIC | C120H | Interruptor automático 18461 | 240/415 | 3P | 16 | 15 | C | N/A | N/A | N/A | III-0660 | Sistema 5 - Guía ISO-IEC 67 | Control anual por Sistema 5 | FIVISA S.A.
Interruptores automáticos para sobrecorrientes | SCHNEIDER ELECTRIC | C120H | Interruptor automático 18462 | 240/415 | 3P | 20 | 15 | C | N/A | N/A | N/A | III-0660 | Sistema 5 - Guía ISO-IEC 67 | Control anual por Sistema 5 | FIVISA S.A.
Interruptores automáticos para sobrecorrientes | SCHNEIDER ELECTRIC | C120H | Interruptor automático 18463 | 240/415 | 3P | 25 | 15 | C | N/A | N/A | N/A | III-0660 | Sistema 5 - Guía ISO-IEC 67 | Control anual por Sistema 5 | FIVISA S.A.
Interruptores automáticos para sobrecorrientes | SCHNEIDER ELECTRIC | C120H | Interruptor automático 18464 | 240/415 | 3P | 32 | 15 | C | N/A | N/A | N/A | III-0660 | Sistema 5 - Guía ISO-IEC 67 | Control anual por Sistema 5 | FIVISA S.A.
Interruptores automáticos para sobrecorrientes | SCHNEIDER ELECTRIC | C120H | Interruptor automático 18465 | 240/415 | 3P | 40 | 15 | C | N/A | N/A | N/A | III-0660 | Sistema 5 - Guía ISO-IEC 67 | Control anual por Sistema 5 | FIVISA S.A.
Interruptores automáticos para sobrecorrientes | SCHNEIDER ELECTRIC | C120H | Interruptor automático 18466 | 240/415 | 3P | 50 | 15 | C | N/A | N/A | N/A | III-0660 | Sistema 5 - Guía ISO-IEC 67 | Control anual por Sistema 5 | FIVISA S.A.
Interruptores automáticos para sobrecorrientes | SCHNEIDER ELECTRIC | C120H | Interruptor automático 18467 | 240/415 | 3P | 63 | 15 | C | N/A | N/A | N/A | III-0660 | Sistema 5 - Guía ISO-IEC 67 | Control anual por Sistema 5 | FIVISA S.A.
Interruptores automáticos para sobrecorrientes | SCHNEIDER ELECTRIC | C120H | Interruptor automático 18468 | 240/415 | 3P | 80 | 15 | C | N/A | N/A | N/A | III-0660 | Sistema 5 - Guía ISO-IEC 67 | Control anual por Sistema 5 | FIVISA S.A.
Interruptores automáticos para sobrecorrientes | SCHNEIDER ELECTRIC | C120H | Interruptor automático 18469 | 240/415 | 3P | 100 | 15 | C | N/A | N/A | N/A | III-0660 | Sistema 5 - Guía ISO-IEC 67 | Control anual por Sistema 5 | FIVISA S.A.
Interruptores automáticos para sobrecorrientes | SCHNEIDER ELECTRIC | C120H | Interruptor automático 18470 | 240/415 | 3P | 125 | 15 | C | N/A | N/A | N/A | III-0660 | Sistema 5 - Guía ISO-IEC 67 | Control anual por Sistema 5 | FIVISA S.A.
Interruptores automáticos para sobrecorrientes | SCHNEIDER ELECTRIC | C120H | Interruptor automático 18471 | 240/415 | 4P | 10 | 15 | C | N/A | N/A | N/A | III-0660 | Sistema 5 - Guía ISO-IEC 67 | Control anual por Sistema 5 | FIVISA S.A.
Interruptores automáticos para sobrecorrientes | SCHNEIDER ELECTRIC | C120H | Interruptor automático 18472 | 240/415 | 4P | 16 | 15 | C | N/A | N/A | N/A | III-0660 | Sistema 5 - Guía ISO-IEC 67 | Control anual por Sistema 5 | FIVISA S.A.
Interruptores automáticos para sobrecorrientes | SCHNEIDER ELECTRIC | C120H | Interruptor automático 18473 | 240/415 | 4P | 20 | 15 | C | N/A | N/A | N/A | III-0660 | Sistema 5 - Guía ISO-IEC 67 | Control anual por Sistema 5 | FIVISA S.A.
Interruptores automáticos para sobrecorrientes | SCHNEIDER ELECTRIC | C120H | Interruptor automático 18474 | 240/415 | 4P | 25 | 15 | C | N/A | N/A | N/A | III-0660 | Sistema 5 - Guía ISO-IEC 67 | Control anual por Sistema 5 | FIVISA S.A.
Interruptores automáticos para sobrecorrientes | SCHNEIDER ELECTRIC | C120H | Interruptor automático 18475 | 240/415 | 4P | 32 | 15 | C | N/A | N/A | N/A | III-0660 | Sistema 5 - Guía ISO-IEC 67 | Control anual por Sistema 5 | FIVISA S.A.
Interruptores automáticos para sobrecorrientes | SCHNEIDER ELECTRIC | C120H | Interruptor automático 18476 | 240/415 | 4P | 40 | 15 | C | N/A | N/A | N/A | III-0660 | Sistema 5 - Guía ISO-IEC 67 | Control anual por Sistema 5 | FIVISA S.A.
Interruptores automáticos para sobrecorrientes | SCHNEIDER ELECTRIC | C120H | Interruptor automático 18477 | 240/415 | 4P | 50 | 15 | C | N/A | N/A | N/A | III-0660 | Sistema 5 - Guía ISO-IEC 67 | Control anual por Sistema 5 | FIVISA S.A.
Interruptores automáticos para sobrecorrientes | SCHNEIDER ELECTRIC | C120H | Interruptor automático 18478 | 240/415 | 4P | 63 | 15 | C | N/A | N/A | N/A | III-0660 | Sistema 5 - Guía ISO-IEC 67 | Control anual por Sistema 5 | FIVISA S.A.
Interruptores automáticos para sobrecorrientes | SCHNEIDER ELECTRIC | C120H | Interruptor automático 18479 | 240/415 | 4P | 80 | 15 | C | N/A | N/A | N/A | III-0660 | Sistema 5 - Guía ISO-IEC 67 | Control anual por Sistema 5 | FIVISA S.A.
Interruptores automáticos para sobrecorrientes | SCHNEIDER ELECTRIC | C120H | Interruptor automático 18480 | 240/415 | 4P | 100 | 15 | C | N/A | N/A | N/A | III-0660 | Sistema 5 - Guía ISO-IEC 67 | Control anual por Sistema 5 | FIVISA S.A.
Interruptores automáticos para sobrecorrientes | SCHNEIDER ELECTRIC | C120H | Interruptor automático 18481 | 240/415 | 4P | 125 | 15 | C | N/A | N/A | N/A | III-0660 | Sistema 5 - Guía ISO-IEC 67 | Control anual por Sistema 5 | FIVISA S.A.
Interruptores automáticos para sobrecorrientes | SCHNEIDER ELECTRIC | C120N | Interruptor automático 18340 | 240/415 | 1P | 63 | 10 | B | N/A | N/A | N/A | III-0660 | Sistema 5 - Guía ISO-IEC 67 | Control anual por Sistema 5 | FIVISA S.A.
Interruptores automáticos para sobrecorrientes | SCHNEIDER ELECTRIC | C120N | Interruptor automático 18341 | 240/415 | 1P | 80 | 10 | B | N/A | N/A | N/A | III-0660 | Sistema 5 - Guía ISO-IEC 67 | Control anual por Sistema 5 | FIVISA S.A.
Interruptores automáticos para sobrecorrientes | SCHNEIDER ELECTRIC | C120N | Interruptor automático 18342 | 240/415 | 1P | 100 | 10 | B | N/A | N/A | N/A | III-0660 | Sistema 5 - Guía ISO-IEC 67 | Control anual por Sistema 5 | FIVISA S.A.
Interruptores automáticos para sobrecorrientes | SCHNEIDER ELECTRIC | C120N | Interruptor automático 18343 | 240/415 | 1P | 125 | 10 | B | N/A | N/A | N/A | III-0660 | Sistema 5 - Guía ISO-IEC 67 | Control anual por Sistema 5 | FIVISA S.A.
Interruptores automáticos para sobrecorrientes | SCHNEIDER ELECTRIC | C120N | Interruptor automático 18344 | 240/415 | 2P | 63 | 10 | B | N/A | N/A | N/A | III-0660 | Sistema 5 - Guía ISO-IEC 67 | Control anual por Sistema 5 | FIVISA S.A.
Interruptores automáticos para sobrecorrientes | SCHNEIDER ELECTRIC | C120N | Interruptor automático 18345 | 240/415 | 2P | 80 | 10 | B | N/A | N/A | N/A | III-0660 | Sistema 5 - Guía ISO-IEC 67 | Control anual por Sistema 5 | FIVISA S.A.
Interruptores automáticos para sobrecorrientes | SCHNEIDER ELECTRIC | C120N | Interruptor automático 18346 | 240/415 | 2P | 100 | 10 | B | N/A | N/A | N/A | III-0660 | Sistema 5 - Guía ISO-IEC 67 | Control anual por Sistema 5 | FIVISA S.A.
Interruptores automáticos para sobrecorrientes | SCHNEIDER ELECTRIC | C120N | Interruptor automático 18347 | 240/415 | 2P | 125 | 10 | B | N/A | N/A | N/A | III-0660 | Sistema 5 - Guía ISO-IEC 67 | Control anual por Sistema 5 | FIVISA S.A.
Interruptores automáticos para sobrecorrientes | SCHNEIDER ELECTRIC | C120N | Interruptor automático 18348 | 240/415 | 3P | 63 | 10 | B | N/A | N/A | N/A | III-0660 | Sistema 5 - Guía ISO-IEC 67 | Control anual por Sistema 5 | FIVISA S.A.
Interruptores automáticos para sobrecorrientes | SCHNEIDER ELECTRIC | C120N | Interruptor automático 18349 | 240/415 | 3P | 80 | 10 | B | N/A | N/A | N/A | III-0660 | Sistema 5 - Guía ISO-IEC 67 | Control anual por Sistema 5 | FIVISA S.A.
Interruptores automáticos para sobrecorrientes | SCHNEIDER ELECTRIC | C120N | Interruptor automático 18350 | 240/415 | 3P | 100 | 10 | B | N/A | N/A | N/A | III-0660 | Sistema 5 - Guía ISO-IEC 67 | Control anual por Sistema 5 | FIVISA S.A.
Interruptores automáticos para sobrecorrientes | SCHNEIDER ELECTRIC | C120N | Interruptor automático 18351 | 240/415 | 3P | 125 | 10 | B | N/A | N/A | N/A | III-0660 | Sistema 5 - Guía ISO-IEC 67 | Control anual por Sistema 5 | FIVISA S.A.
Interruptores automáticos para sobrecorrientes | SCHNEIDER ELECTRIC | C120N | Interruptor automático 18352 | 240/415 | 4P | 63 | 10 | B | N/A | N/A | N/A | III-0660 | Sistema 5 - Guía ISO-IEC 67 | Control anual por Sistema 5 | FIVISA S.A.
Interruptores automáticos para sobrecorrientes | SCHNEIDER ELECTRIC | C120N | Interruptor automático 18353 | 240/415 | 4P | 80 | 10 | B | N/A | N/A | N/A | III-0660 | Sistema 5 - Guía ISO-IEC 67 | Control anual por Sistema 5 | FIVISA S.A.
Interruptores automáticos para sobrecorrientes | SCHNEIDER ELECTRIC | C120N | Interruptor automático 18354 | 240/415 | 4P | 100 | 10 | B | N/A | N/A | N/A | III-0660 | Sistema 5 - Guía ISO-IEC 67 | Control anual por Sistema 5 | FIVISA S.A.
Interruptores automáticos para sobrecorrientes | SCHNEIDER ELECTRIC | C120N | Interruptor automático 18355 | 240/415 | 4P | 125 | 10 | B | N/A | N/A | N/A | III-0660 | Sistema 5 - Guía ISO-IEC 67 | Control anual por Sistema 5 | FIVISA S.A.
Interruptores automáticos para sobrecorrientes | SCHNEIDER ELECTRIC | C120N | Interruptor automático 18356 | 240/415 | 1P | 63 | 10 | C | N/A | N/A | N/A | III-0660 | Sistema 5 - Guía ISO-IEC 67 | Control anual por Sistema 5 | FIVISA S.A.
Interruptores automáticos para sobrecorrientes | SCHNEIDER ELECTRIC | C120N | Interruptor automático 18357 | 240/415 | 1P | 80 | 10 | C | N/A | N/A | N/A | III-0660 | Sistema 5 - Guía ISO-IEC 67 | Control anual por Sistema 5 | FIVISA S.A.
Interruptores automáticos para sobrecorrientes | SCHNEIDER ELECTRIC | C120N | Interruptor automático 18358 | 240/415 | 1P | 100 | 10 | C | N/A | N/A | N/A | III-0660 | Sistema 5 - Guía ISO-IEC 67 | Control anual por Sistema 5 | FIVISA S.A.
Interruptores automáticos para sobrecorrientes | SCHNEIDER ELECTRIC | C120N | Interruptor automático 18359 | 240/415 | 1P | 125 | 10 | C | N/A | N/A | N/A | III-0660 | Sistema 5 - Guía ISO-IEC 67 | Control anual por Sistema 5 | FIVISA S.A.
Interruptores automáticos para sobrecorrientes | SCHNEIDER ELECTRIC | C120N | Interruptor automático 18360 | 240/415 | 2P | 63 | 10 | C | N/A | N/A | N/A | III-0660 | Sistema 5 - Guía ISO-IEC 67 | Control anual por Sistema 5 | FIVISA S.A.
Interruptores automáticos para sobrecorrientes | SCHNEIDER ELECTRIC | C120N | Interruptor automático 18361 | 240/415 | 2P | 80 | 10 | C | N/A | N/A | N/A | III-0660 | Sistema 5 - Guía ISO-IEC 67 | Control anual por Sistema 5 | FIVISA S.A.
Interruptores automáticos para sobrecorrientes | SCHNEIDER ELECTRIC | C120N | Interruptor automático 18362 | 240/415 | 2P | 100 | 10 | C | N/A | N/A | N/A | III-0660 | Sistema 5 - Guía ISO-IEC 67 | Control anual por Sistema 5 | FIVISA S.A.
Interruptores automáticos para sobrecorrientes | SCHNEIDER ELECTRIC | C120N | Interruptor automático 18363 | 240/415 | 2P | 125 | 10 | C | N/A | N/A | N/A | III-0660 | Sistema 5 - Guía ISO-IEC 67 | Control anual por Sistema 5 | FIVISA S.A.
Interruptores automáticos para sobrecorrientes | SCHNEIDER ELECTRIC | C120N | Interruptor automático 18364 | 240/415 | 3P | 63 | 10 | C | N/A | N/A | N/A | III-0660 | Sistema 5 - Guía ISO-IEC 67 | Control anual por Sistema 5 | FIVISA S.A.
Interruptores automáticos para sobrecorrientes | SCHNEIDER ELECTRIC | C120N | Interruptor automático 18365 | 240/415 | 3P | 80 | 10 | C | N/A | N/A | N/A | III-0660 | Sistema 5 - Guía ISO-IEC 67 | Control anual por Sistema 5 | FIVISA S.A.
Interruptores automáticos para sobrecorrientes | SCHNEIDER ELECTRIC | C120N | Interruptor automático 18367 | 240/415 | 3P | 100 | 10 | C | N/A | N/A | N/A | III-0660 | Sistema 5 - Guía ISO-IEC 67 | Control anual por Sistema 5 | FIVISA S.A.
Interruptores automáticos para sobrecorrientes | SCHNEIDER ELECTRIC | C120N | Interruptor automático 18369 | 240/415 | 3P | 125 | 10 | C | N/A | N/A | N/A | III-0660 | Sistema 5 - Guía ISO-IEC 67 | Control anual por Sistema 5 | FIVISA S.A.
Interruptores automáticos para sobrecorrientes | SCHNEIDER ELECTRIC | C120N | Interruptor automático 18371 | 240/415 | 4P | 63 | 10 | C | N/A | N/A | N/A | III-0660 | Sistema 5 - Guía ISO-IEC 67 | Control anual por Sistema 5 | FIVISA S.A.
Interruptores automáticos para sobrecorrientes | SCHNEIDER ELECTRIC | C120N | Interruptor automático 18372 | 240/415 | 4P | 80 | 10 | C | N/A | N/A | N/A | III-0660 | Sistema 5 - Guía ISO-IEC 67 | Control anual por Sistema 5 | FIVISA S.A.
Interruptores automáticos para sobrecorrientes | SCHNEIDER ELECTRIC | C120N | Interruptor automático 18374 | 240/415 | 4P | 100 | 10 | C | N/A | N/A | N/A | III-0660 | Sistema 5 - Guía ISO-IEC 67 | Control anual por Sistema 5 | FIVISA S.A.
Interruptores automáticos para sobrecorrientes | SCHNEIDER ELECTRIC | C120N | Interruptor automático 18376 | 240/415 | 4P | 125 | 10 | C | N/A | N/A | N/A | III-0660 | Sistema 5 - Guía ISO-IEC 67 | Control anual por Sistema 5 | FIVISA S.A.
Interruptores automáticos para sobrecorrientes | SCHNEIDER ELECTRIC | C60a | Interruptor automático 25225 | 230/400 | 1P | 6 | 3 | B | N/A | N/A | N/A | III-0660 | Sistema 5 - Guía ISO-IEC 67 | Control anual por Sistema 5 | FIVISA S.A.
Interruptores automáticos para sobrecorrientes | SCHNEIDER ELECTRIC | C60a | Interruptor automático 25226 | 230/400 | 1P | 10 | 3 | B | N/A | N/A | N/A | III-0660 | Sistema 5 - Guía ISO-IEC 67 | Control anual por Sistema 5 | FIVISA S.A.
Interruptores automáticos para sobrecorrientes | SCHNEIDER ELECTRIC | C60a | Interruptor automático 25227 | 230/400 | 1P | 16 | 3 | B | N/A | N/A | N/A | III-0660 | Sistema 5 - Guía ISO-IEC 67 | Control anual por Sistema 5 | FIVISA S.A.
Interruptores automáticos para sobrecorrientes | SCHNEIDER ELECTRIC | C60a | Interruptor automático 25228 | 230/400 | 1P | 20 | 3 | B | N/A | N/A | N/A | III-0660 | Sistema 5 - Guía ISO-IEC 67 | Control anual por Sistema 5 | FIVISA S.A.
Interruptores automáticos para sobrecorrientes | SCHNEIDER ELECTRIC | C60a | Interruptor automático 25229 | 230/400 | 1P | 25 | 3 | B | N/A | N/A | N/A | III-0660 | Sistema 5 - Guía ISO-IEC 67 | Control anual por Sistema 5 | FIVISA S.A.
Interruptores automáticos para sobrecorrientes | SCHNEIDER ELECTRIC | C60a | Interruptor automático 25230 | 230/400 | 1P | 32 | 3 | B | N/A | N/A | N/A | III-0660 | Sistema 5 - Guía ISO-IEC 67 | Control anual por Sistema 5 | FIVISA S.A.
Interruptores automáticos para sobrecorrientes | SCHNEIDER ELECTRIC | C60a | Interruptor automático 25231 | 230/400 | 1P | 40 | 3 | B | N/A | N/A | N/A | III-0660 | Sistema 5 - Guía ISO-IEC 67 | Control anual por Sistema 5 | FIVISA S.A.
Interruptores automáticos para sobrecorrientes | SCHNEIDER ELECTRIC | C60a | Interruptor automático 25233 | 230/400 | 2P | 6 | 3 | B | N/A | N/A | N/A | III-0660 | Sistema 5 - Guía ISO-IEC 67 | Control anual por Sistema 5 | FIVISA S.A.
Interruptores automáticos para sobrecorrientes | SCHNEIDER ELECTRIC | C60a | Interruptor automático 25234 | 230/400 | 2P | 10 | 3 | B | N/A | N/A | N/A | III-0660 | Sistema 5 - Guía ISO-IEC 67 | Control anual por Sistema 5 | FIVISA S.A.
Interruptores automáticos para sobrecorrientes | SCHNEIDER ELECTRIC | C60a | Interruptor automático 25235 | 230/400 | 2P | 16 | 3 | B | N/A | N/A | N/A | III-0660 | Sistema 5 - Guía ISO-IEC 67 | Control anual por Sistema 5 | FIVISA S.A.
Interruptores automáticos para sobrecorrientes | SCHNEIDER ELECTRIC | C60a | Interruptor automático 25236 | 230/400 | 2P | 20 | 3 | B | N/A | N/A | N/A | III-0660 | Sistema 5 - Guía ISO-IEC 67 | Control anual por Sistema 5 | FIVISA S.A.
Interruptores automáticos para sobrecorrientes | SCHNEIDER ELECTRIC | C60a | Interruptor automático 25237 | 230/400 | 2P | 25 | 3 | B | N/A | N/A | N/A | III-0660 | Sistema 5 - Guía ISO-IEC 67 | Control anual por Sistema 5 | FIVISA S.A.
Interruptores automáticos para sobrecorrientes | SCHNEIDER ELECTRIC | C60a | Interruptor automático 25238 | 230/400 | 2P | 32 | 3 | B | N/A | N/A | N/A | III-0660 | Sistema 5 - Guía ISO-IEC 67 | Control anual por Sistema 5 | FIVISA S.A.
Interruptores automáticos para sobrecorrientes | SCHNEIDER ELECTRIC | C60a | Interruptor automático 25239 | 230/400 | 2P | 40 | 3 | B | N/A | N/A | N/A | III-0660 | Sistema 5 - Guía ISO-IEC 67 | Control anual por Sistema 5 | FIVISA S.A.
Interruptores automáticos para sobrecorrientes | SCHNEIDER ELECTRIC | C60a | Interruptor automático 25241 | 230/400 | 3P | 6 | 3 | B | N/A | N/A | N/A | III-0660 | Sistema 5 - Guía ISO-IEC 67 | Control anual por Sistema 5 | FIVISA S.A.
Interruptores automáticos para sobrecorrientes | SCHNEIDER ELECTRIC | C60a | Interruptor automático 25242 | 230/400 | 3P | 10 | 3 | B | N/A | N/A | N/A | III-0660 | Sistema 5 - Guía ISO-IEC 67 | Control anual por Sistema 5 | FIVISA S.A.
Interruptores automáticos para sobrecorrientes | SCHNEIDER ELECTRIC | C60a | Interruptor automático 25243 | 230/400 | 3P | 16 | 3 | B | N/A | N/A | N/A | III-0660 | Sistema 5 - Guía ISO-IEC 67 | Control anual por Sistema 5 | FIVISA S.A.
Interruptores automáticos para sobrecorrientes | SCHNEIDER ELECTRIC | C60a | Interruptor automático 25244 | 230/400 | 3P | 20 | 3 | B | N/A | N/A | N/A | III-0660 | Sistema 5 - Guía ISO-IEC 67 | Control anual por Sistema 5 | FIVISA S.A.
Interruptores automáticos para sobrecorrientes | SCHNEIDER ELECTRIC | C60a | Interruptor automático 25245 | 230/400 | 3P | 25 | 3 | B | N/A | N/A | N/A | III-0660 | Sistema 5 - Guía ISO-IEC 67 | Control anual por Sistema 5 | FIVISA S.A.
Interruptores automáticos para sobrecorrientes | SCHNEIDER ELECTRIC | C60a | Interruptor automático 25246 | 230/400 | 3P | 32 | 3 | B | N/A | N/A | N/A | III-0660 | Sistema 5 - Guía ISO-IEC 67 | Control anual por Sistema 5 | FIVISA S.A.
Interruptores automáticos para sobrecorrientes | SCHNEIDER ELECTRIC | C60a | Interruptor automático 25247 | 230/400 | 3P | 40 | 3 | B | N/A | N/A | N/A | III-0660 | Sistema 5 - Guía ISO-IEC 67 | Control anual por Sistema 5 | FIVISA S.A.
Interruptores automáticos para sobrecorrientes | SCHNEIDER ELECTRIC | C60H | Interruptor automático 24968 | 230/400 | 1P | 1 | 10 | C | N/A | N/A | N/A | III-0660 | Sistema 5 - Guía ISO-IEC 67 | Control anual por Sistema 5 | FIVISA S.A.
Interruptores automáticos para sobrecorrientes | SCHNEIDER ELECTRIC | C60H | Interruptor automático 24969 | 230/400 | 1P | 2 | 10 | C | N/A | N/A | N/A | III-0660 | Sistema 5 - Guía ISO-IEC 67 | Control anual por Sistema 5 | FIVISA S.A.
Interruptores automáticos para sobrecorrientes | SCHNEIDER ELECTRIC | C60H | Interruptor automático 24970 | 230/400 | 1P | 3 | 10 | C | N/A | N/A | N/A | III-0660 | Sistema 5 - Guía ISO-IEC 67 | Control anual por Sistema 5 | FIVISA S.A.
Interruptores automáticos para sobrecorrientes | SCHNEIDER ELECTRIC | C60H | Interruptor automático 24971 | 230/400 | 1P | 4 | 10 | C | N/A | N/A | N/A | III-0660 | Sistema 5 - Guía ISO-IEC 67 | Control anual por Sistema 5 | FIVISA S.A.
Interruptores automáticos para sobrecorrientes | SCHNEIDER ELECTRIC | C60H | Interruptor automático 24972 | 230/400 | 1P | 6 | 10 | C | N/A | N/A | N/A | III-0660 | Sistema 5 - Guía ISO-IEC 67 | Control anual por Sistema 5 | FIVISA S.A.
Interruptores automáticos para sobrecorrientes | SCHNEIDER ELECTRIC | C60H | Interruptor automático 24973 | 230/400 | 1P | 10 | 10 | C | N/A | N/A | N/A | III-0660 | Sistema 5 - Guía ISO-IEC 67 | Control anual por Sistema 5 | FIVISA S.A.
Interruptores automáticos para sobrecorrientes | SCHNEIDER ELECTRIC | C60H | Interruptor automático 24974 | 230/400 | 1P | 16 | 10 | C | N/A | N/A | N/A | III-0660 | Sistema 5 - Guía ISO-IEC 67 | Control anual por Sistema 5 | FIVISA S.A.
Interruptores automáticos para sobrecorrientes | SCHNEIDER ELECTRIC | C60H | Interruptor automático 24975 | 230/400 | 1P | 20 | 10 | C | N/A | N/A | N/A | III-0660 | Sistema 5 - Guía ISO-IEC 67 | Control anual por Sistema 5 | FIVISA S.A.
Interruptores automáticos para sobrecorrientes | SCHNEIDER ELECTRIC | C60H | Interruptor automático 24976 | 230/400 | 1P | 25 | 10 | C | N/A | N/A | N/A | III-0660 | Sistema 5 - Guía ISO-IEC 67 | Control anual por Sistema 5 | FIVISA S.A.
Interruptores automáticos para sobrecorrientes | SCHNEIDER ELECTRIC | C60H | Interruptor automático 24977 | 230/400 | 1P | 32 | 10 | C | N/A | N/A | N/A | III-0660 | Sistema 5 - Guía ISO-IEC 67 | Control anual por Sistema 5 | FIVISA S.A.
Interruptores automáticos para sobrecorrientes | SCHNEIDER ELECTRIC | C60H | Interruptor automático 24978 | 230/400 | 1P | 40 | 10 | C | N/A | N/A | N/A | III-0660 | Sistema 5 - Guía ISO-IEC 67 | Control anual por Sistema 5 | FIVISA S.A.
Interruptores automáticos para sobrecorrientes | SCHNEIDER ELECTRIC | C60H | Interruptor automático 24979 | 230/400 | 1P | 50 | 10 | C | N/A | N/A | N/A | III-0660 | Sistema 5 - Guía ISO-IEC 67 | Control anual por Sistema 5 | FIVISA S.A.
Interruptores automáticos para sobrecorrientes | SCHNEIDER ELECTRIC | C60H | Interruptor automático 24980 | 230/400 | 1P | 63 | 10 | C | N/A | N/A | N/A | III-0660 | Sistema 5 - Guía ISO-IEC 67 | Control anual por Sistema 5 | FIVISA S.A.
Interruptores automáticos para sobrecorrientes | SCHNEIDER ELECTRIC | C60H | Interruptor automático 24981 | 230/400 | 2P | 1 | 10 | C | N/A | N/A | N/A | III-0660 | Sistema 5 - Guía ISO-IEC 67 | Control anual por Sistema 5 | FIVISA S.A.
Interruptores automáticos para sobrecorrientes | SCHNEIDER ELECTRIC | C60H | Interruptor automático 24982 | 230/400 | 2P | 2 | 10 | C | N/A | N/A | N/A | III-0660 | Sistema 5 - Guía ISO-IEC 67 | Control anual por Sistema 5 | FIVISA S.A.
Interruptores automáticos para sobrecorrientes | SCHNEIDER ELECTRIC | C60H | Interruptor automático 24983 | 230/400 | 2P | 3 | 10 | C | N/A | N/A | N/A | III-0660 | Sistema 5 - Guía ISO-IEC 67 | Control anual por Sistema 5 | FIVISA S.A.
Interruptores automáticos para sobrecorrientes | SCHNEIDER ELECTRIC | C60H | Interruptor automático 24984 | 230/400 | 2P | 4 | 10 | C | N/A | N/A | N/A | III-0660 | Sistema 5 - Guía ISO-IEC 67 | Control anual por Sistema 5 | FIVISA S.A.
Interruptores automáticos para sobrecorrientes | SCHNEIDER ELECTRIC | C60H | Interruptor automático 24985 | 230/400 | 2P | 6 | 10 | C | N/A | N/A | N/A | III-0660 | Sistema 5 - Guía ISO-IEC 67 | Control anual por Sistema 5 | FIVISA S.A.
Interruptores automáticos para sobrecorrientes | SCHNEIDER ELECTRIC | C60H | Interruptor automático 24986 | 230/400 | 2P | 10 | 10 | C | N/A | N/A | N/A | III-0660 | Sistema 5 - Guía ISO-IEC 67 | Control anual por Sistema 5 | FIVISA S.A.
Interruptores automáticos para sobrecorrientes | SCHNEIDER ELECTRIC | C60H | Interruptor automático 24987 | 230/400 | 2P | 16 | 10 | C | N/A | N/A | N/A | III-0660 | Sistema 5 - Guía ISO-IEC 67 | Control anual por Sistema 5 | FIVISA S.A.
Interruptores automáticos para sobrecorrientes | SCHNEIDER ELECTRIC | C60H | Interruptor automático 24988 | 230/400 | 2P | 20 | 10 | C | N/A | N/A | N/A | III-0660 | Sistema 5 - Guía ISO-IEC 67 | Control anual por Sistema 5 | FIVISA S.A.
Interruptores automáticos para sobrecorrientes | SCHNEIDER ELECTRIC | C60H | Interruptor automático 24989 | 230/400 | 2P | 25 | 10 | C | N/A | N/A | N/A | III-0660 | Sistema 5 - Guía ISO-IEC 67 | Control anual por Sistema 5 | FIVISA S.A.
Interruptores automáticos para sobrecorrientes | SCHNEIDER ELECTRIC | C60H | Interruptor automático 24990 | 230/400 | 2P | 32 | 10 | C | N/A | N/A | N/A | III-0660 | Sistema 5 - Guía ISO-IEC 67 | Control anual por Sistema 5 | FIVISA S.A.
Interruptores automáticos para sobrecorrientes | SCHNEIDER ELECTRIC | C60H | Interruptor automático 24991 | 230/400 | 2P | 40 | 10 | C | N/A | N/A | N/A | III-0660 | Sistema 5 - Guía ISO-IEC 67 | Control anual por Sistema 5 | FIVISA S.A.
Interruptores automáticos para sobrecorrientes | SCHNEIDER ELECTRIC | C60H | Interruptor automático 24992 | 230/400 | 2P | 50 | 10 | C | N/A | N/A | N/A | III-0660 | Sistema 5 - Guía ISO-IEC 67 | Control anual por Sistema 5 | FIVISA S.A.
Interruptores automáticos para sobrecorrientes | SCHNEIDER ELECTRIC | C60H | Interruptor automático 24993 | 230/400 | 2P | 63 | 10 | C | N/A | N/A | N/A | III-0660 | Sistema 5 - Guía ISO-IEC 67 | Control anual por Sistema 5 | FIVISA S.A.
Interruptores automáticos para sobrecorrientes | SCHNEIDER ELECTRIC | C60H | Interruptor automático 24994 | 230/400 | 3P | 1 | 10 | C | N/A | N/A | N/A | III-0660 | Sistema 5 - Guía ISO-IEC 67 | Control anual por Sistema 5 | FIVISA S.A.
Interruptores automáticos para sobrecorrientes | SCHNEIDER ELECTRIC | C60H | Interruptor automático 24995 | 230/400 | 3P | 2 | 10 | C | N/A | N/A | N/A | III-0660 | Sistema 5 - Guía ISO-IEC 67 | Control anual por Sistema 5 | FIVISA S.A.
Interruptores automáticos para sobrecorrientes | SCHNEIDER ELECTRIC | C60H | Interruptor automático 24996 | 230/400 | 3P | 3 | 10 | C | N/A | N/A | N/A | III-0660 | Sistema 5 - Guía ISO-IEC 67 | Control anual por Sistema 5 | FIVISA S.A.
Interruptores automáticos para sobrecorrientes | SCHNEIDER ELECTRIC | C60H | Interruptor automático 24997 | 230/400 | 3P | 4 | 10 | C | N/A | N/A | N/A | III-0660 | Sistema 5 - Guía ISO-IEC 67 | Control anual por Sistema 5 | FIVISA S.A.
Interruptores automáticos para sobrecorrientes | SCHNEIDER ELECTRIC | C60H | Interruptor automático 24998 | 230/400 | 3P | 6 | 10 | C | N/A | N/A | N/A | III-0660 | Sistema 5 - Guía ISO-IEC 67 | Control anual por Sistema 5 | FIVISA S.A.
Interruptores automáticos para sobrecorrientes | SCHNEIDER ELECTRIC | C60H | Interruptor automático 24999 | 230/400 | 3P | 10 | 10 | C | N/A | N/A | N/A | III-0660 | Sistema 5 - Guía ISO-IEC 67 | Control anual por Sistema 5 | FIVISA S.A.
Interruptores automáticos para sobrecorrientes | SCHNEIDER ELECTRIC | C60H | Interruptor automático 25000 | 230/400 | 3P | 16 | 10 | C | N/A | N/A | N/A | III-0660 | Sistema 5 - Guía ISO-IEC 67 | Control anual por Sistema 5 | FIVISA S.A.
Interruptores automáticos para sobrecorrientes | SCHNEIDER ELECTRIC | C60H | Interruptor automático 25001 | 230/400 | 3P | 20 | 10 | C | N/A | N/A | N/A | III-0660 | Sistema 5 - Guía ISO-IEC 67 | Control anual por Sistema 5 | FIVISA S.A.
Interruptores automáticos para sobrecorrientes | SCHNEIDER ELECTRIC | C60H | Interruptor automático 25002 | 230/400 | 3P | 25 | 10 | C | N/A | N/A | N/A | III-0660 | Sistema 5 - Guía ISO-IEC 67 | Control anual por Sistema 5 | FIVISA S.A.
Interruptores automáticos para sobrecorrientes | SCHNEIDER ELECTRIC | C60H | Interruptor automático 25003 | 230/400 | 3P | 32 | 10 | C | N/A | N/A | N/A | III-0660 | Sistema 5 - Guía ISO-IEC 67 | Control anual por Sistema 5 | FIVISA S.A.
Interruptores automáticos para sobrecorrientes | SCHNEIDER ELECTRIC | C60H | Interruptor automático 25004 | 230/400 | 3P | 40 | 10 | C | N/A | N/A | N/A | III-0660 | Sistema 5 - Guía ISO-IEC 67 | Control anual por Sistema 5 | FIVISA S.A.
Interruptores automáticos para sobrecorrientes | SCHNEIDER ELECTRIC | C60H | Interruptor automático 25005 | 230/400 | 3P | 50 | 10 | C | N/A | N/A | N/A | III-0660 | Sistema 5 - Guía ISO-IEC 67 | Control anual por Sistema 5 | FIVISA S.A.
Interruptores automáticos para sobrecorrientes | SCHNEIDER ELECTRIC | C60H | Interruptor automático 25006 | 230/400 | 3P | 63 | 10 | C | N/A | N/A | N/A | III-0660 | Sistema 5 - Guía ISO-IEC 67 | Control anual por Sistema 5 | FIVISA S.A.
Interruptores automáticos para sobrecorrientes | SCHNEIDER ELECTRIC | C60H | Interruptor automático 25007 | 230/400 | 4P | 1 | 10 | C | N/A | N/A | N/A | III-0660 | Sistema 5 - Guía ISO-IEC 67 | Control anual por Sistema 5 | FIVISA S.A.
Interruptores automáticos para sobrecorrientes | SCHNEIDER ELECTRIC | C60H | Interruptor automático 25008 | 230/400 | 4P | 2 | 10 | C | N/A | N/A | N/A | III-0660 | Sistema 5 - Guía ISO-IEC 67 | Control anual por Sistema 5 | FIVISA S.A.
Interruptores automáticos para sobrecorrientes | SCHNEIDER ELECTRIC | C60H | Interruptor automático 25009 | 230/400 | 4P | 3 | 10 | C | N/A | N/A | N/A | III-0660 | Sistema 5 - Guía ISO-IEC 67 | Control anual por Sistema 5 | FIVISA S.A.
Interruptores automáticos para sobrecorrientes | SCHNEIDER ELECTRIC | C60H | Interruptor automático 25010 | 230/400 | 4P | 4 | 10 | C | N/A | N/A | N/A | III-0660 | Sistema 5 - Guía ISO-IEC 67 | Control anual por Sistema 5 | FIVISA S.A.
Interruptores automáticos para sobrecorrientes | SCHNEIDER ELECTRIC | C60H | Interruptor automático 25011 | 230/400 | 4P | 6 | 10 | C | N/A | N/A | N/A | III-0660 | Sistema 5 - Guía ISO-IEC 67 | Control anual por Sistema 5 | FIVISA S.A.
Interruptores automáticos para sobrecorrientes | SCHNEIDER ELECTRIC | C60H | Interruptor automático 25012 | 230/400 | 4P | 10 | 10 | C | N/A | N/A | N/A | III-0660 | Sistema 5 - Guía ISO-IEC 67 | Control anual por Sistema 5 | FIVISA S.A.
Interruptores automáticos para sobrecorrientes | SCHNEIDER ELECTRIC | C60H | Interruptor automático 25013 | 230/400 | 4P | 16 | 10 | C | N/A | N/A | N/A | III-0660 | Sistema 5 - Guía ISO-IEC 67 | Control anual por Sistema 5 | FIVISA S.A.
Interruptores automáticos para sobrecorrientes | SCHNEIDER ELECTRIC | C60H | Interruptor automático 25014 | 230/400 | 4P | 20 | 10 | C | N/A | N/A | N/A | III-0660 | Sistema 5 - Guía ISO-IEC 67 | Control anual por Sistema 5 | FIVISA S.A.
Interruptores automáticos para sobrecorrientes | SCHNEIDER ELECTRIC | C60H | Interruptor automático 25015 | 230/400 | 4P | 25 | 10 | C | N/A | N/A | N/A | III-0660 | Sistema 5 - Guía ISO-IEC 67 | Control anual por Sistema 5 | FIVISA S.A.
Interruptores automáticos para sobrecorrientes | SCHNEIDER ELECTRIC | C60H | Interruptor automático 25016 | 230/400 | 4P | 32 | 10 | C | N/A | N/A | N/A | III-0660 | Sistema 5 - Guía ISO-IEC 67 | Control anual por Sistema 5 | FIVISA S.A.
Interruptores automáticos para sobrecorrientes | SCHNEIDER ELECTRIC | C60H | Interruptor automático 25017 | 230/400 | 4P | 40 | 10 | C | N/A | N/A | N/A | III-0660 | Sistema 5 - Guía ISO-IEC 67 | Control anual por Sistema 5 | FIVISA S.A.
Interruptores automáticos para sobrecorrientes | SCHNEIDER ELECTRIC | C60H | Interruptor automático 25018 | 230/400 | 4P | 50 | 10 | C | N/A | N/A | N/A | III-0660 | Sistema 5 - Guía ISO-IEC 67 | Control anual por Sistema 5 | FIVISA S.A.
Interruptores automáticos para sobrecorrientes | SCHNEIDER ELECTRIC | C60H | Interruptor automático 25019 | 230/400 | 4P | 63 | 10 | C | N/A | N/A | N/A | III-0660 | Sistema 5 - Guía ISO-IEC 67 | Control anual por Sistema 5 | FIVISA S.A.
Interruptores automáticos para sobrecorrientes | SCHNEIDER ELECTRIC | C60N | Interruptor automático 24045 | 240/415 | 1P | 1 | 6 | B | N/A | N/A | N/A | III-0660 | Sistema 5 - Guía ISO-IEC 67 | Control anual por Sistema 5 | FIVISA S.A.
Interruptores automáticos para sobrecorrientes | SCHNEIDER ELECTRIC | C60N | Interruptor automático 24046 | 240/415 | 1P | 2 | 6 | B | N/A | N/A | N/A | III-0660 | Sistema 5 - Guía ISO-IEC 67 | Control anual por Sistema 5 | FIVISA S.A.
Interruptores automáticos para sobrecorrientes | SCHNEIDER ELECTRIC | C60N | Interruptor automático 24047 | 240/415 | 1P | 3 | 6 | B | N/A | N/A | N/A | III-0660 | Sistema 5 - Guía ISO-IEC 67 | Control anual por Sistema 5 | FIVISA S.A.
Interruptores automáticos para sobrecorrientes | SCHNEIDER ELECTRIC | C60N | Interruptor automático 24048 | 240/415 | 1P | 4 | 6 | B | N/A | N/A | N/A | III-0660 | Sistema 5 - Guía ISO-IEC 67 | Control anual por Sistema 5 | FIVISA S.A.
Interruptores automáticos para sobrecorrientes | SCHNEIDER ELECTRIC | C60N | Interruptor automático 24049 | 240/415 | 1P | 6 | 6 | B | N/A | N/A | N/A | III-0660 | Sistema 5 - Guía ISO-IEC 67 | Control anual por Sistema 5 | FIVISA S.A.
Interruptores automáticos para sobrecorrientes | SCHNEIDER ELECTRIC | C60N | Interruptor automático 24050 | 240/415 | 1P | 10 | 6 | B | N/A | N/A | N/A | III-0660 | Sistema 5 - Guía ISO-IEC 67 | Control anual por Sistema 5 | FIVISA S.A.
Interruptores automáticos para sobrecorrientes | SCHNEIDER ELECTRIC | C60N | Interruptor automático 24051 | 240/415 | 1P | 16 | 6 | B | N/A | N/A | N/A | III-0660 | Sistema 5 - Guía ISO-IEC 67 | Control anual por Sistema 5 | FIVISA S.A.
Interruptores automáticos para sobrecorrientes | SCHNEIDER ELECTRIC | C60N | Interruptor automático 24052 | 240/415 | 1P | 20 | 6 | B | N/A | N/A | N/A | III-0660 | Sistema 5 - Guía ISO-IEC 67 | Control anual por Sistema 5 | FIVISA S.A.
Interruptores automáticos para sobrecorrientes | SCHNEIDER ELECTRIC | C60N | Interruptor automático 24053 | 240/415 | 1P | 25 | 6 | B | N/A | N/A | N/A | III-0660 | Sistema 5 - Guía ISO-IEC 67 | Control anual por Sistema 5 | FIVISA S.A.
Interruptores automáticos para sobrecorrientes | SCHNEIDER ELECTRIC | C60N | Interruptor automático 24054 | 240/415 | 1P | 32 | 6 | B | N/A | N/A | N/A | III-0660 | Sistema 5 - Guía ISO-IEC 67 | Control anual por Sistema 5 | FIVISA S.A.
Interruptores automáticos para sobrecorrientes | SCHNEIDER ELECTRIC | C60N | Interruptor automático 24055 | 240/415 | 1P | 40 | 6 | B | N/A | N/A | N/A | III-0660 | Sistema 5 - Guía ISO-IEC 67 | Control anual por Sistema 5 | FIVISA S.A.
Interruptores automáticos para sobrecorrientes | SCHNEIDER ELECTRIC | C60N | Interruptor automático 24056 | 240/415 | 1P | 50 | 6 | B | N/A | N/A | N/A | III-0660 | Sistema 5 - Guía ISO-IEC 67 | Control anual por Sistema 5 | FIVISA S.A.
Interruptores automáticos para sobrecorrientes | SCHNEIDER ELECTRIC | C60N | Interruptor automático 24057 | 240/415 | 1P | 63 | 6 | B | N/A | N/A | N/A | III-0660 | Sistema 5 - Guía ISO-IEC 67 | Control anual por Sistema 5 | FIVISA S.A.
Interruptores automáticos para sobrecorrientes | SCHNEIDER ELECTRIC | C60N | Interruptor automático 24071 | 240/415 | 2P | 1 | 6 | B | N/A | N/A | N/A | III-0660 | Sistema 5 - Guía ISO-IEC 67 | Control anual por Sistema 5 | FIVISA S.A.
Interruptores automáticos para sobrecorrientes | SCHNEIDER ELECTRIC | C60N | Interruptor automático 24072 | 240/415 | 2P | 2 | 6 | B | N/A | N/A | N/A | III-0660 | Sistema 5 - Guía ISO-IEC 67 | Control anual por Sistema 5 | FIVISA S.A.
Interruptores automáticos para sobrecorrientes | SCHNEIDER ELECTRIC | C60N | Interruptor automático 24073 | 240/415 | 2P | 3 | 6 | B | N/A | N/A | N/A | III-0660 | Sistema 5 - Guía ISO-IEC 67 | Control anual por Sistema 5 | FIVISA S.A.
Interruptores automáticos para sobrecorrientes | SCHNEIDER ELECTRIC | C60N | Interruptor automático 24074 | 240/415 | 2P | 4 | 6 | B | N/A | N/A | N/A | III-0660 | Sistema 5 - Guía ISO-IEC 67 | Control anual por Sistema 5 | FIVISA S.A.
Interruptores automáticos para sobrecorrientes | SCHNEIDER ELECTRIC | C60N | Interruptor automático 24075 | 240/415 | 2P | 6 | 6 | B | N/A | N/A | N/A | III-0660 | Sistema 5 - Guía ISO-IEC 67 | Control anual por Sistema 5 | FIVISA S.A.
Interruptores automáticos para sobrecorrientes | SCHNEIDER ELECTRIC | C60N | Interruptor automático 24076 | 240/415 | 2P | 10 | 6 | B | N/A | N/A | N/A | III-0660 | Sistema 5 - Guía ISO-IEC 67 | Control anual por Sistema 5 | FIVISA S.A.
Interruptores automáticos para sobrecorrientes | SCHNEIDER ELECTRIC | C60N | Interruptor automático 24077 | 240/415 | 2P | 16 | 6 | B | N/A | N/A | N/A | III-0660 | Sistema 5 - Guía ISO-IEC 67 | Control anual por Sistema 5 | FIVISA S.A.
Interruptores automáticos para sobrecorrientes | SCHNEIDER ELECTRIC | C60N | Interruptor automático 24078 | 240/415 | 2P | 20 | 6 | B | N/A | N/A | N/A | III-0660 | Sistema 5 - Guía ISO-IEC 67 | Control anual por Sistema 5 | FIVISA S.A.
Interruptores automáticos para sobrecorrientes | SCHNEIDER ELECTRIC | C60N | Interruptor automático 24079 | 240/415 | 2P | 25 | 6 | B | N/A | N/A | N/A | III-0660 | Sistema 5 - Guía ISO-IEC 67 | Control anual por Sistema 5 | FIVISA S.A.
Interruptores automáticos para sobrecorrientes | SCHNEIDER ELECTRIC | C60N | Interruptor automático 24080 | 240/415 | 2P | 32 | 6 | B | N/A | N/A | N/A | III-0660 | Sistema 5 - Guía ISO-IEC 67 | Control anual por Sistema 5 | FIVISA S.A.
Interruptores automáticos para sobrecorrientes | SCHNEIDER ELECTRIC | C60N | Interruptor automático 24081 | 240/415 | 2P | 40 | 6 | B | N/A | N/A | N/A | III-0660 | Sistema 5 - Guía ISO-IEC 67 | Control anual por Sistema 5 | FIVISA S.A.
Interruptores automáticos para sobrecorrientes | SCHNEIDER ELECTRIC | C60N | Interruptor automático 24082 | 240/415 | 2P | 50 | 6 | B | N/A | N/A | N/A | III-0660 | Sistema 5 - Guía ISO-IEC 67 | Control anual por Sistema 5 | FIVISA S.A.
Interruptores automáticos para sobrecorrientes | SCHNEIDER ELECTRIC | C60N | Interruptor automático 24083 | 240/415 | 2P | 63 | 6 | B | N/A | N/A | N/A | III-0660 | Sistema 5 - Guía ISO-IEC 67 | Control anual por Sistema 5 | FIVISA S.A.
Interruptores automáticos para sobrecorrientes | SCHNEIDER ELECTRIC | C60N | Interruptor automático 24084 | 240/415 | 3P | 1 | 6 | B | N/A | N/A | N/A | III-0660 | Sistema 5 - Guía ISO-IEC 67 | Control anual por Sistema 5 | FIVISA S.A.
Interruptores automáticos para sobrecorrientes | SCHNEIDER ELECTRIC | C60N | Interruptor automático 24085 | 240/415 | 3P | 2 | 6 | B | N/A | N/A | N/A | III-0660 | Sistema 5 - Guía ISO-IEC 67 | Control anual por Sistema 5 | FIVISA S.A.
Interruptores automáticos para sobrecorrientes | SCHNEIDER ELECTRIC | C60N | Interruptor automático 24086 | 240/415 | 3P | 3 | 6 | B | N/A | N/A | N/A | III-0660 | Sistema 5 - Guía ISO-IEC 67 | Control anual por Sistema 5 | FIVISA S.A.
Interruptores automáticos para sobrecorrientes | SCHNEIDER ELECTRIC | C60N | Interruptor automático 24087 | 240/415 | 3P | 4 | 6 | B | N/A | N/A | N/A | III-0660 | Sistema 5 - Guía ISO-IEC 67 | Control anual por Sistema 5 | FIVISA S.A.
Interruptores automáticos para sobrecorrientes | SCHNEIDER ELECTRIC | C60N | Interruptor automático 24088 | 240/415 | 3P | 6 | 6 | B | N/A | N/A | N/A | III-0660 | Sistema 5 - Guía ISO-IEC 67 | Control anual por Sistema 5 | FIVISA S.A.
Interruptores automáticos para sobrecorrientes | SCHNEIDER ELECTRIC | C60N | Interruptor automático 24089 | 240/415 | 3P | 10 | 6 | B | N/A | N/A | N/A | III-0660 | Sistema 5 - Guía ISO-IEC 67 | Control anual por Sistema 5 | FIVISA S.A.
Interruptores automáticos para sobrecorrientes | SCHNEIDER ELECTRIC | C60N | Interruptor automático 24090 | 240/415 | 3P | 16 | 6 | B | N/A | N/A | N/A | III-0660 | Sistema 5 - Guía ISO-IEC 67 | Control anual por Sistema 5 | FIVISA S.A.
Interruptores automáticos para sobrecorrientes | SCHNEIDER ELECTRIC | C60N | Interruptor automático 24091 | 240/415 | 3P | 20 | 6 | B | N/A | N/A | N/A | III-0660 | Sistema 5 - Guía ISO-IEC 67 | Control anual por Sistema 5 | FIVISA S.A.
Interruptores automáticos para sobrecorrientes | SCHNEIDER ELECTRIC | C60N | Interruptor automático 24092 | 240/415 | 3P | 25 | 6 | B | N/A | N/A | N/A | III-0660 | Sistema 5 - Guía ISO-IEC 67 | Control anual por Sistema 5 | FIVISA S.A.
Interruptores automáticos para sobrecorrientes | SCHNEIDER ELECTRIC | C60N | Interruptor automático 24093 | 240/415 | 3P | 32 | 6 | B | N/A | N/A | N/A | III-0660 | Sistema 5 - Guía ISO-IEC 67 | Control anual por Sistema 5 | FIVISA S.A.
Interruptores automáticos para sobrecorrientes | SCHNEIDER ELECTRIC | C60N | Interruptor automático 24094 | 240/415 | 3P | 40 | 6 | B | N/A | N/A | N/A | III-0660 | Sistema 5 - Guía ISO-IEC 67 | Control anual por Sistema 5 | FIVISA S.A.
Interruptores automáticos para sobrecorrientes | SCHNEIDER ELECTRIC | C60N | Interruptor automático 24095 | 240/415 | 3P | 50 | 6 | B | N/A | N/A | N/A | III-0660 | Sistema 5 - Guía ISO-IEC 67 | Control anual por Sistema 5 | FIVISA S.A.
Interruptores automáticos para sobrecorrientes | SCHNEIDER ELECTRIC | C60N | Interruptor automático 24096 | 240/415 | 3P | 63 | 6 | B | N/A | N/A | N/A | III-0660 | Sistema 5 - Guía ISO-IEC 67 | Control anual por Sistema 5 | FIVISA S.A.
Interruptores automáticos para sobrecorrientes | SCHNEIDER ELECTRIC | C60N | Interruptor automático 24097 | 240/415 | 4P | 1 | 6 | B | N/A | N/A | N/A | III-0660 | Sistema 5 - Guía ISO-IEC 67 | Control anual por Sistema 5 | FIVISA S.A.
Interruptores automáticos para sobrecorrientes | SCHNEIDER ELECTRIC | C60N | Interruptor automático 24098 | 240/415 | 4P | 2 | 6 | B | N/A | N/A | N/A | III-0660 | Sistema 5 - Guía ISO-IEC 67 | Control anual por Sistema 5 | FIVISA S.A.
Interruptores automáticos para sobrecorrientes | SCHNEIDER ELECTRIC | C60N | Interruptor automático 24099 | 240/415 | 4P | 3 | 6 | B | N/A | N/A | N/A | III-0660 | Sistema 5 - Guía ISO-IEC 67 | Control anual por Sistema 5 | FIVISA S.A.
Interruptores automáticos para sobrecorrientes | SCHNEIDER ELECTRIC | C60N | Interruptor automático 24100 | 240/415 | 4P | 4 | 6 | B | N/A | N/A | N/A | III-0660 | Sistema 5 - Guía ISO-IEC 67 | Control anual por Sistema 5 | FIVISA S.A.
Interruptores automáticos para sobrecorrientes | SCHNEIDER ELECTRIC | C60N | Interruptor automático 24101 | 240/415 | 4P | 6 | 6 | B | N/A | N/A | N/A | III-0660 | Sistema 5 - Guía ISO-IEC 67 | Control anual por Sistema 5 | FIVISA S.A.
Interruptores automáticos para sobrecorrientes | SCHNEIDER ELECTRIC | C60N | Interruptor automático 24102 | 240/415 | 4P | 10 | 6 | B | N/A | N/A | N/A | III-0660 | Sistema 5 - Guía ISO-IEC 67 | Control anual por Sistema 5 | FIVISA S.A.
Interruptores automáticos para sobrecorrientes | SCHNEIDER ELECTRIC | C60N | Interruptor automático 24103 | 240/415 | 4P | 16 | 6 | B | N/A | N/A | N/A | III-0660 | Sistema 5 - Guía ISO-IEC 67 | Control anual por Sistema 5 | FIVISA S.A.
Interruptores automáticos para sobrecorrientes | SCHNEIDER ELECTRIC | C60N | Interruptor automático 24104 | 240/415 | 4P | 20 | 6 | B | N/A | N/A | N/A | III-0660 | Sistema 5 - Guía ISO-IEC 67 | Control anual por Sistema 5 | FIVISA S.A.
Interruptores automáticos para sobrecorrientes | SCHNEIDER ELECTRIC | C60N | Interruptor automático 24105 | 240/415 | 4P | 25 | 6 | B | N/A | N/A | N/A | III-0660 | Sistema 5 - Guía ISO-IEC 67 | Control anual por Sistema 5 | FIVISA S.A.
Interruptores automáticos para sobrecorrientes | SCHNEIDER ELECTRIC | C60N | Interruptor automático 24106 | 240/415 | 4P | 32 | 6 | B | N/A | N/A | N/A | III-0660 | Sistema 5 - Guía ISO-IEC 67 | Control anual por Sistema 5 | FIVISA S.A.
Interruptores automáticos para sobrecorrientes | SCHNEIDER ELECTRIC | C60N | Interruptor automático 24107 | 240/415 | 4P | 40 | 6 | B | N/A | N/A | N/A | III-0660 | Sistema 5 - Guía ISO-IEC 67 | Control anual por Sistema 5 | FIVISA S.A.
Interruptores automáticos para sobrecorrientes | SCHNEIDER ELECTRIC | C60N | Interruptor automático 24108 | 240/415 | 4P | 50 | 6 | B | N/A | N/A | N/A | III-0660 | Sistema 5 - Guía ISO-IEC 67 | Control anual por Sistema 5 | FIVISA S.A.
Interruptores automáticos para sobrecorrientes | SCHNEIDER ELECTRIC | C60N | Interruptor automático 24109 | 240/415 | 4P | 63 | 6 | B | N/A | N/A | N/A | III-0660 | Sistema 5 - Guía ISO-IEC 67 | Control anual por Sistema 5 | FIVISA S.A.
Interruptores automáticos para sobrecorrientes | SCHNEIDER ELECTRIC | C60N | Interruptor automático 24070 | 240/415 | 4P | 0,5 | 6 | C | N/A | N/A | N/A | III-0660 | Sistema 5 - Guía ISO-IEC 67 | Control anual por Sistema 5 | FIVISA S.A.
Interruptores automáticos para sobrecorrientes | SCHNEIDER ELECTRIC | C60N | Interruptor automático 24357 | 240/415 | 4P | 1 | 6 | C | N/A | N/A | N/A | III-0660 | Sistema 5 - Guía ISO-IEC 67 | Control anual por Sistema 5 | FIVISA S.A.
Interruptores automáticos para sobrecorrientes | SCHNEIDER ELECTRIC | C60N | Interruptor automático 24358 | 240/415 | 4P | 2 | 6 | C | N/A | N/A | N/A | III-0660 | Sistema 5 - Guía ISO-IEC 67 | Control anual por Sistema 5 | FIVISA S.A.
Interruptores automáticos para sobrecorrientes | SCHNEIDER ELECTRIC | C60N | Interruptor automático 24359 | 240/415 | 4P | 3 | 6 | C | N/A | N/A | N/A | III-0660 | Sistema 5 - Guía ISO-IEC 67 | Control anual por Sistema 5 | FIVISA S.A.
Interruptores automáticos para sobrecorrientes | SCHNEIDER ELECTRIC | C60N | Interruptor automático 24360 | 240/415 | 4P | 4 | 6 | C | N/A | N/A | N/A | III-0660 | Sistema 5 - Guía ISO-IEC 67 | Control anual por Sistema 5 | FIVISA S.A.
Interruptores automáticos para sobrecorrientes | SCHNEIDER ELECTRIC | C60N | Interruptor automático 24361 | 240/415 | 4P | 6 | 6 | C | N/A | N/A | N/A | III-0660 | Sistema 5 - Guía ISO-IEC 67 | Control anual por Sistema 5 | FIVISA S.A.
Interruptores automáticos para sobrecorrientes | SCHNEIDER ELECTRIC | C60N | Interruptor automático 24362 | 240/415 | 4P | 10 | 6 | C | N/A | N/A | N/A | III-0660 | Sistema 5 - Guía ISO-IEC 67 | Control anual por Sistema 5 | FIVISA S.A.
Interruptores automáticos para sobrecorrientes | SCHNEIDER ELECTRIC | C60N | Interruptor automático 24363 | 240/415 | 4P | 16 | 6 | C | N/A | N/A | N/A | III-0660 | Sistema 5 - Guía ISO-IEC 67 | Control anual por Sistema 5 | FIVISA S.A.
Interruptores automáticos para sobrecorrientes | SCHNEIDER ELECTRIC | C60N | Interruptor automático 24364 | 240/415 | 4P | 20 | 6 | C | N/A | N/A | N/A | III-0660 | Sistema 5 - Guía ISO-IEC 67 | Control anual por Sistema 5 | FIVISA S.A.
Interruptores automáticos para sobrecorrientes | SCHNEIDER ELECTRIC | C60N | Interruptor automático 24365 | 240/415 | 4P | 25 | 6 | C | N/A | N/A | N/A | III-0660 | Sistema 5 - Guía ISO-IEC 67 | Control anual por Sistema 5 | FIVISA S.A.
Interruptores automáticos para sobrecorrientes | SCHNEIDER ELECTRIC | C60N | Interruptor automático 24366 | 240/415 | 4P | 32 | 6 | C | N/A | N/A | N/A | III-0660 | Sistema 5 - Guía ISO-IEC 67 | Control anual por Sistema 5 | FIVISA S.A.
Interruptores automáticos para sobrecorrientes | SCHNEIDER ELECTRIC | C60N | Interruptor automático 24367 | 240/415 | 4P | 40 | 6 | C | N/A | N/A | N/A | III-0660 | Sistema 5 - Guía ISO-IEC 67 | Control anual por Sistema 5 | FIVISA S.A.
Interruptores automáticos para sobrecorrientes | SCHNEIDER ELECTRIC | C60N | Interruptor automático 24368 | 240/415 | 4P | 50 | 6 | C | N/A | N/A | N/A | III-0660 | Sistema 5 - Guía ISO-IEC 67 | Control anual por Sistema 5 | FIVISA S.A.
Interruptores automáticos para sobrecorrientes | SCHNEIDER ELECTRIC | C60N | Interruptor automático 24369 | 240/415 | 4P | 63 | 6 | C | N/A | N/A | N/A | III-0660 | Sistema 5 - Guía ISO-IEC 67 | Control anual por Sistema 5 | FIVISA S.A.
Interruptores automáticos para sobrecorrientes | SCHNEIDER ELECTRIC | C60N | Interruptor automático 24067 | 240/415 | 1P | 0,5 | 6 | C | N/A | N/A | N/A | III-0660 | Sistema 5 - Guía ISO-IEC 67 | Control anual por Sistema 5 | FIVISA S.A.
Interruptores automáticos para sobrecorrientes | SCHNEIDER ELECTRIC | C60N | Interruptor automático 24395 | 240/415 | 1P | 1 | 6 | C | N/A | N/A | N/A | III-0660 | Sistema 5 - Guía ISO-IEC 67 | Control anual por Sistema 5 | FIVISA S.A.
Interruptores automáticos para sobrecorrientes | SCHNEIDER ELECTRIC | C60N | Interruptor automático 24396 | 240/415 | 1P | 2 | 6 | C | N/A | N/A | N/A | III-0660 | Sistema 5 - Guía ISO-IEC 67 | Control anual por Sistema 5 | FIVISA S.A.
Interruptores automáticos para sobrecorrientes | SCHNEIDER ELECTRIC | C60N | Interruptor automático 24397 | 240/415 | 1P | 3 | 6 | C | N/A | N/A | N/A | III-0660 | Sistema 5 - Guía ISO-IEC 67 | Control anual por Sistema 5 | FIVISA S.A.
Interruptores automáticos para sobrecorrientes | SCHNEIDER ELECTRIC | C60N | Interruptor automático 24398 | 240/415 | 1P | 4 | 6 | C | N/A | N/A | N/A | III-0660 | Sistema 5 - Guía ISO-IEC 67 | Control anual por Sistema 5 | FIVISA S.A.
Interruptores automáticos para sobrecorrientes | SCHNEIDER ELECTRIC | C60N | Interruptor automático 24399 | 240/415 | 1P | 6 | 6 | C | N/A | N/A | N/A | III-0660 | Sistema 5 - Guía ISO-IEC 67 | Control anual por Sistema 5 | FIVISA S.A.
Interruptores automáticos para sobrecorrientes | SCHNEIDER ELECTRIC | C60N | Interruptor automático 24401 | 240/415 | 1P | 10 | 6 | C | N/A | N/A | N/A | III-0660 | Sistema 5 - Guía ISO-IEC 67 | Control anual por Sistema 5 | FIVISA S.A.
Interruptores automáticos para sobrecorrientes | SCHNEIDER ELECTRIC | C60N | Interruptor automático 24403 | 240/415 | 1P | 16 | 6 | C | N/A | N/A | N/A | III-0660 | Sistema 5 - Guía ISO-IEC 67 | Control anual por Sistema 5 | FIVISA S.A.
Interruptores automáticos para sobrecorrientes | SCHNEIDER ELECTRIC | C60N | Interruptor automático 24404 | 240/415 | 1P | 20 | 6 | C | N/A | N/A | N/A | III-0660 | Sistema 5 - Guía ISO-IEC 67 | Control anual por Sistema 5 | FIVISA S.A.
Interruptores automáticos para sobrecorrientes | SCHNEIDER ELECTRIC | C60N | Interruptor automático 24405 | 240/415 | 1P | 25 | 6 | C | N/A | N/A | N/A | III-0660 | Sistema 5 - Guía ISO-IEC 67 | Control anual por Sistema 5 | FIVISA S.A.
Interruptores automáticos para sobrecorrientes | SCHNEIDER ELECTRIC | C60N | Interruptor automático 24406 | 240/415 | 1P | 32 | 6 | C | N/A | N/A | N/A | III-0660 | Sistema 5 - Guía ISO-IEC 67 | Control anual por Sistema 5 | FIVISA S.A.
Interruptores automáticos para sobrecorrientes | SCHNEIDER ELECTRIC | C60N | Interruptor automático 24407 | 240/415 | 1P | 40 | 6 | C | N/A | N/A | N/A | III-0660 | Sistema 5 - Guía ISO-IEC 67 | Control anual por Sistema 5 | FIVISA S.A.
Interruptores automáticos para sobrecorrientes | SCHNEIDER ELECTRIC | C60N | Interruptor automático 24408 | 240/415 | 1P | 50 | 6 | C | N/A | N/A | N/A | III-0660 | Sistema 5 - Guía ISO-IEC 67 | Control anual por Sistema 5 | FIVISA S.A.
Interruptores automáticos para sobrecorrientes | SCHNEIDER ELECTRIC | C60N | Interruptor automático 24409 | 240/415 | 1P | 63 | 6 | C | N/A | N/A | N/A | III-0660 | Sistema 5 - Guía ISO-IEC 67 | Control anual por Sistema 5 | FIVISA S.A.
Interruptores automáticos para sobrecorrientes | SCHNEIDER ELECTRIC | C60N | Interruptor automático 24068 | 240/415 | 2P | 0,5 | 6 | C | N/A | N/A | N/A | III-0660 | Sistema 5 - Guía ISO-IEC 67 | Control anual por Sistema 5 | FIVISA S.A.
Interruptores automáticos para sobrecorrientes | SCHNEIDER ELECTRIC | C60N | Interruptor automático 24331 | 240/415 | 2P | 1 | 6 | C | N/A | N/A | N/A | III-0660 | Sistema 5 - Guía ISO-IEC 67 | Control anual por Sistema 5 | FIVISA S.A.
Interruptores automáticos para sobrecorrientes | SCHNEIDER ELECTRIC | C60N | Interruptor automático 24332 | 240/415 | 2P | 2 | 6 | C | N/A | N/A | N/A | III-0660 | Sistema 5 - Guía ISO-IEC 67 | Control anual por Sistema 5 | FIVISA S.A.
Interruptores automáticos para sobrecorrientes | SCHNEIDER ELECTRIC | C60N | Interruptor automático 24333 | 240/415 | 2P | 3 | 6 | C | N/A | N/A | N/A | III-0660 | Sistema 5 - Guía ISO-IEC 67 | Control anual por Sistema 5 | FIVISA S.A.
Interruptores automáticos para sobrecorrientes | SCHNEIDER ELECTRIC | C60N | Interruptor automático 24334 | 240/415 | 2P | 4 | 6 | C | N/A | N/A | N/A | III-0660 | Sistema 5 - Guía ISO-IEC 67 | Control anual por Sistema 5 | FIVISA S.A.
Interruptores automáticos para sobrecorrientes | SCHNEIDER ELECTRIC | C60N | Interruptor automático 24335 | 240/415 | 2P | 6 | 6 | C | N/A | N/A | N/A | III-0660 | Sistema 5 - Guía ISO-IEC 67 | Control anual por Sistema 5 | FIVISA S.A.
Interruptores automáticos para sobrecorrientes | SCHNEIDER ELECTRIC | C60N | Interruptor automático 24336 | 240/415 | 2P | 10 | 6 | C | N/A | N/A | N/A | III-0660 | Sistema 5 - Guía ISO-IEC 67 | Control anual por Sistema 5 | FIVISA S.A.
Interruptores automáticos para sobrecorrientes | SCHNEIDER ELECTRIC | C60N | Interruptor automático 24337 | 240/415 | 2P | 16 | 6 | C | N/A | N/A | N/A | III-0660 | Sistema 5 - Guía ISO-IEC 67 | Control anual por Sistema 5 | FIVISA S.A.
Interruptores automáticos para sobrecorrientes | SCHNEIDER ELECTRIC | C60N | Interruptor automático 24338 | 240/415 | 2P | 20 | 6 | C | N/A | N/A | N/A | III-0660 | Sistema 5 - Guía ISO-IEC 67 | Control anual por Sistema 5 | FIVISA S.A.
Interruptores automáticos para sobrecorrientes | SCHNEIDER ELECTRIC | C60N | Interruptor automático 24339 | 240/415 | 2P | 25 | 6 | C | N/A | N/A | N/A | III-0660 | Sistema 5 - Guía ISO-IEC 67 | Control anual por Sistema 5 | FIVISA S.A.
Interruptores automáticos para sobrecorrientes | SCHNEIDER ELECTRIC | C60N | Interruptor automático 24340 | 240/415 | 2P | 32 | 6 | C | N/A | N/A | N/A | III-0660 | Sistema 5 - Guía ISO-IEC 67 | Control anual por Sistema 5 | FIVISA S.A.
Interruptores automáticos para sobrecorrientes | SCHNEIDER ELECTRIC | C60N | Interruptor automático 24341 | 240/415 | 2P | 40 | 6 | C | N/A | N/A | N/A | III-0660 | Sistema 5 - Guía ISO-IEC 67 | Control anual por Sistema 5 | FIVISA S.A.
Interruptores automáticos para sobrecorrientes | SCHNEIDER ELECTRIC | C60N | Interruptor automático 24342 | 240/415 | 2P | 50 | 6 | C | N/A | N/A | N/A | III-0660 | Sistema 5 - Guía ISO-IEC 67 | Control anual por Sistema 5 | FIVISA S.A.
Interruptores automáticos para sobrecorrientes | SCHNEIDER ELECTRIC | C60N | Interruptor automático 24343 | 240/415 | 2P | 63 | 6 | C | N/A | N/A | N/A | III-0660 | Sistema 5 - Guía ISO-IEC 67 | Control anual por Sistema 5 | FIVISA S.A.
Interruptores automáticos para sobrecorrientes | SCHNEIDER ELECTRIC | C60N | Interruptor automático 24069 | 240/415 | 3P | 0,5 | 6 | C | N/A | N/A | N/A | III-0660 | Sistema 5 - Guía ISO-IEC 67 | Control anual por Sistema 5 | FIVISA S.A.
Interruptores automáticos para sobrecorrientes | SCHNEIDER ELECTRIC | C60N | Interruptor automático 24344 | 240/415 | 3P | 1 | 6 | C | N/A | N/A | N/A | III-0660 | Sistema 5 - Guía ISO-IEC 67 | Control anual por Sistema 5 | FIVISA S.A.
Interruptores automáticos para sobrecorrientes | SCHNEIDER ELECTRIC | C60N | Interruptor automático 24345 | 240/415 | 3P | 2 | 6 | C | N/A | N/A | N/A | III-0660 | Sistema 5 - Guía ISO-IEC 67 | Control anual por Sistema 5 | FIVISA S.A.
Interruptores automáticos para sobrecorrientes | SCHNEIDER ELECTRIC | C60N | Interruptor automático 24346 | 240/415 | 3P | 3 | 6 | C | N/A | N/A | N/A | III-0660 | Sistema 5 - Guía ISO-IEC 67 | Control anual por Sistema 5 | FIVISA S.A.
Interruptores automáticos para sobrecorrientes | SCHNEIDER ELECTRIC | C60N | Interruptor automático 24347 | 240/415 | 3P | 4 | 6 | C | N/A | N/A | N/A | III-0660 | Sistema 5 - Guía ISO-IEC 67 | Control anual por Sistema 5 | FIVISA S.A.
Interruptores automáticos para sobrecorrientes | SCHNEIDER ELECTRIC | C60N | Interruptor automático 24348 | 240/415 | 3P | 6 | 6 | C | N/A | N/A | N/A | III-0660 | Sistema 5 - Guía ISO-IEC 67 | Control anual por Sistema 5 | FIVISA S.A.
Interruptores automáticos para sobrecorrientes | SCHNEIDER ELECTRIC | C60N | Interruptor automático 24349 | 240/415 | 3P | 10 | 6 | C | N/A | N/A | N/A | III-0660 | Sistema 5 - Guía ISO-IEC 67 | Control anual por Sistema 5 | FIVISA S.A.
Interruptores automáticos para sobrecorrientes | SCHNEIDER ELECTRIC | C60N | Interruptor automático 24350 | 240/415 | 3P | 16 | 6 | C | N/A | N/A | N/A | III-0660 | Sistema 5 - Guía ISO-IEC 67 | Control anual por Sistema 5 | FIVISA S.A.
Interruptores automáticos para sobrecorrientes | SCHNEIDER ELECTRIC | C60N | Interruptor automático 24351 | 240/415 | 3P | 20 | 6 | C | N/A | N/A | N/A | III-0660 | Sistema 5 - Guía ISO-IEC 67 | Control anual por Sistema 5 | FIVISA S.A.
Interruptores automáticos para sobrecorrientes | SCHNEIDER ELECTRIC | C60N | Interruptor automático 24352 | 240/415 | 3P | 25 | 6 | C | N/A | N/A | N/A | III-0660 | Sistema 5 - Guía ISO-IEC 67 | Control anual por Sistema 5 | FIVISA S.A.
Interruptores automáticos para sobrecorrientes | SCHNEIDER ELECTRIC | C60N | Interruptor automático 24353 | 240/415 | 3P | 32 | 6 | C | N/A | N/A | N/A | III-0660 | Sistema 5 - Guía ISO-IEC 67 | Control anual por Sistema 5 | FIVISA S.A.
Interruptores automáticos para sobrecorrientes | SCHNEIDER ELECTRIC | C60N | Interruptor automático 24354 | 240/415 | 3P | 40 | 6 | C | N/A | N/A | N/A | III-0660 | Sistema 5 - Guía ISO-IEC 67 | Control anual por Sistema 5 | FIVISA S.A.
Interruptores automáticos para sobrecorrientes | SCHNEIDER ELECTRIC | C60N | Interruptor automático 24355 | 240/415 | 3P | 50 | 6 | C | N/A | N/A | N/A | III-0660 | Sistema 5 - Guía ISO-IEC 67 | Control anual por Sistema 5 | FIVISA S.A.
Interruptores automáticos para sobrecorrientes | SCHNEIDER ELECTRIC | C60N | Interruptor automático 24356 | 240/415 | 3P | 63 | 6 | C | N/A | N/A | N/A | III-0660 | Sistema 5 - Guía ISO-IEC 67 | Control anual por Sistema 5 | FIVISA S.A.
Interruptores automáticos para sobrecorrientes | SCHNEIDER ELECTRIC | C60N | Interruptor automático 24681 | 240/415 | 4P | 1 | 6 | D | N/A | N/A | N/A | III-0660 | Sistema 5 - Guía ISO-IEC 67 | Control anual por Sistema 5 | FIVISA S.A.
Interruptores automáticos para sobrecorrientes | SCHNEIDER ELECTRIC | C60N | Interruptor automático 24682 | 240/415 | 4P | 2 | 6 | D | N/A | N/A | N/A | III-0660 | Sistema 5 - Guía ISO-IEC 67 | Control anual por Sistema 5 | FIVISA S.A.
Interruptores automáticos para sobrecorrientes | SCHNEIDER ELECTRIC | C60N | Interruptor automático 24683 | 240/415 | 4P | 3 | 6 | D | N/A | N/A | N/A | III-0660 | Sistema 5 - Guía ISO-IEC 67 | Control anual por Sistema 5 | FIVISA S.A.
Interruptores automáticos para sobrecorrientes | SCHNEIDER ELECTRIC | C60N | Interruptor automático 24684 | 240/415 | 4P | 4 | 6 | D | N/A | N/A | N/A | III-0660 | Sistema 5 - Guía ISO-IEC 67 | Control anual por Sistema 5 | FIVISA S.A.
Interruptores automáticos para sobrecorrientes | SCHNEIDER ELECTRIC | C60N | Interruptor automático 24685 | 240/415 | 4P | 6 | 6 | D | N/A | N/A | N/A | III-0660 | Sistema 5 - Guía ISO-IEC 67 | Control anual por Sistema 5 | FIVISA S.A.
Interruptores automáticos para sobrecorrientes | SCHNEIDER ELECTRIC | C60N | Interruptor automático 24686 | 240/415 | 4P | 10 | 6 | D | N/A | N/A | N/A | III-0660 | Sistema 5 - Guía ISO-IEC 67 | Control anual por Sistema 5 | FIVISA S.A.
Interruptores automáticos para sobrecorrientes | SCHNEIDER ELECTRIC | C60N | Interruptor automático 24688 | 240/415 | 4P | 16 | 6 | D | N/A | N/A | N/A | III-0660 | Sistema 5 - Guía ISO-IEC 67 | Control anual por Sistema 5 | FIVISA S.A.
Interruptores automáticos para sobrecorrientes | SCHNEIDER ELECTRIC | C60N | Interruptor automático 24689 | 240/415 | 4P | 20 | 6 | D | N/A | N/A | N/A | III-0660 | Sistema 5 - Guía ISO-IEC 67 | Control anual por Sistema 5 | FIVISA S.A.
Interruptores automáticos para sobrecorrientes | SCHNEIDER ELECTRIC | C60N | Interruptor automático 24690 | 240/415 | 4P | 25 | 6 | D | N/A | N/A | N/A | III-0660 | Sistema 5 - Guía ISO-IEC 67 | Control anual por Sistema 5 | FIVISA S.A.
Interruptores automáticos para sobrecorrientes | SCHNEIDER ELECTRIC | C60N | Interruptor automático 24691 | 240/415 | 4P | 32 | 6 | D | N/A | N/A | N/A | III-0660 | Sistema 5 - Guía ISO-IEC 67 | Control anual por Sistema 5 | FIVISA S.A.
Interruptores automáticos para sobrecorrientes | SCHNEIDER ELECTRIC | C60N | Interruptor automático 24692 | 240/415 | 4P | 40 | 6 | D | N/A | N/A | N/A | III-0660 | Sistema 5 - Guía ISO-IEC 67 | Control anual por Sistema 5 | FIVISA S.A.
Interruptores automáticos para sobrecorrientes | SCHNEIDER ELECTRIC | C60N | Interruptor automático 24693 | 240/415 | 4P | 50 | 6 | D | N/A | N/A | N/A | III-0660 | Sistema 5 - Guía ISO-IEC 67 | Control anual por Sistema 5 | FIVISA S.A.
Interruptores automáticos para sobrecorrientes | SCHNEIDER ELECTRIC | C60N | Interruptor automático 24694 | 240/415 | 4P | 63 | 6 | D | N/A | N/A | N/A | III-0660 | Sistema 5 - Guía ISO-IEC 67 | Control anual por Sistema 5 | FIVISA S.A.
Interruptores automáticos para sobrecorrientes | SCHNEIDER ELECTRIC | C60N | Interruptor automático 24625 | 240/415 | 1P | 1 | 6 | D | N/A | N/A | N/A | III-0660 | Sistema 5 - Guía ISO-IEC 67 | Control anual por Sistema 5 | FIVISA S.A.
Interruptores automáticos para sobrecorrientes | SCHNEIDER ELECTRIC | C60N | Interruptor automático 24626 | 240/415 | 1P | 2 | 6 | D | N/A | N/A | N/A | III-0660 | Sistema 5 - Guía ISO-IEC 67 | Control anual por Sistema 5 | FIVISA S.A.
Interruptores automáticos para sobrecorrientes | SCHNEIDER ELECTRIC | C60N | Interruptor automático 24627 | 240/415 | 1P | 3 | 6 | D | N/A | N/A | N/A | III-0660 | Sistema 5 - Guía ISO-IEC 67 | Control anual por Sistema 5 | FIVISA S.A.
Interruptores automáticos para sobrecorrientes | SCHNEIDER ELECTRIC | C60N | Interruptor automático 24628 | 240/415 | 1P | 4 | 6 | D | N/A | N/A | N/A | III-0660 | Sistema 5 - Guía ISO-IEC 67 | Control anual por Sistema 5 | FIVISA S.A.
Interruptores automáticos para sobrecorrientes | SCHNEIDER ELECTRIC | C60N | Interruptor automático 24629 | 240/415 | 1P | 6 | 6 | D | N/A | N/A | N/A | III-0660 | Sistema 5 - Guía ISO-IEC 67 | Control anual por Sistema 5 | FIVISA S.A.
Interruptores automáticos para sobrecorrientes | SCHNEIDER ELECTRIC | C60N | Interruptor automático 24630 | 240/415 | 1P | 10 | 6 | D | N/A | N/A | N/A | III-0660 | Sistema 5 - Guía ISO-IEC 67 | Control anual por Sistema 5 | FIVISA S.A.
Interruptores automáticos para sobrecorrientes | SCHNEIDER ELECTRIC | C60N | Interruptor automático 24632 | 240/415 | 1P | 16 | 6 | D | N/A | N/A | N/A | III-0660 | Sistema 5 - Guía ISO-IEC 67 | Control anual por Sistema 5 | FIVISA S.A.
Interruptores automáticos para sobrecorrientes | SCHNEIDER ELECTRIC | C60N | Interruptor automático 24633 | 240/415 | 1P | 20 | 6 | D | N/A | N/A | N/A | III-0660 | Sistema 5 - Guía ISO-IEC 67 | Control anual por Sistema 5 | FIVISA S.A.
Interruptores automáticos para sobrecorrientes | SCHNEIDER ELECTRIC | C60N | Interruptor automático 24634 | 240/415 | 1P | 25 | 6 | D | N/A | N/A | N/A | III-0660 | Sistema 5 - Guía ISO-IEC 67 | Control anual por Sistema 5 | FIVISA S.A.
Interruptores automáticos para sobrecorrientes | SCHNEIDER ELECTRIC | C60N | Interruptor automático 24635 | 240/415 | 1P | 32 | 6 | D | N/A | N/A | N/A | III-0660 | Sistema 5 - Guía ISO-IEC 67 | Control anual por Sistema 5 | FIVISA S.A.
Interruptores automáticos para sobrecorrientes | SCHNEIDER ELECTRIC | C60N | Interruptor automático 24636 | 240/415 | 1P | 40 | 6 | D | N/A | N/A | N/A | III-0660 | Sistema 5 - Guía ISO-IEC 67 | Control anual por Sistema 5 | FIVISA S.A.
Interruptores automáticos para sobrecorrientes | SCHNEIDER ELECTRIC | C60N | Interruptor automático 24637 | 240/415 | 1P | 50 | 6 | D | N/A | N/A | N/A | III-0660 | Sistema 5 - Guía ISO-IEC 67 | Control anual por Sistema 5 | FIVISA S.A.
Interruptores automáticos para sobrecorrientes | SCHNEIDER ELECTRIC | C60N | Interruptor automático 24638 | 240/415 | 1P | 63 | 6 | D | N/A | N/A | N/A | III-0660 | Sistema 5 - Guía ISO-IEC 67 | Control anual por Sistema 5 | FIVISA S.A.
Interruptores automáticos para sobrecorrientes | SCHNEIDER ELECTRIC | C60N | Interruptor automático 24653 | 240/415 | 2P | 1 | 6 | D | N/A | N/A | N/A | III-0660 | Sistema 5 - Guía ISO-IEC 67 | Control anual por Sistema 5 | FIVISA S.A.
Interruptores automáticos para sobrecorrientes | SCHNEIDER ELECTRIC | C60N | Interruptor automático 24654 | 240/415 | 2P | 2 | 6 | D | N/A | N/A | N/A | III-0660 | Sistema 5 - Guía ISO-IEC 67 | Control anual por Sistema 5 | FIVISA S.A.
Interruptores automáticos para sobrecorrientes | SCHNEIDER ELECTRIC | C60N | Interruptor automático 24655 | 240/415 | 2P | 3 | 6 | D | N/A | N/A | N/A | III-0660 | Sistema 5 - Guía ISO-IEC 67 | Control anual por Sistema 5 | FIVISA S.A.
Interruptores automáticos para sobrecorrientes | SCHNEIDER ELECTRIC | C60N | Interruptor automático 24656 | 240/415 | 2P | 4 | 6 | D | N/A | N/A | N/A | III-0660 | Sistema 5 - Guía ISO-IEC 67 | Control anual por Sistema 5 | FIVISA S.A.
Interruptores automáticos para sobrecorrientes | SCHNEIDER ELECTRIC | C60N | Interruptor automático 24657 | 240/415 | 2P | 6 | 6 | D | N/A | N/A | N/A | III-0660 | Sistema 5 - Guía ISO-IEC 67 | Control anual por Sistema 5 | FIVISA S.A.
Interruptores automáticos para sobrecorrientes | SCHNEIDER ELECTRIC | C60N | Interruptor automático 24658 | 240/415 | 2P | 10 | 6 | D | N/A | N/A | N/A | III-0660 | Sistema 5 - Guía ISO-IEC 67 | Control anual por Sistema 5 | FIVISA S.A.
Interruptores automáticos para sobrecorrientes | SCHNEIDER ELECTRIC | C60N | Interruptor automático 24660 | 240/415 | 2P | 16 | 6 | D | N/A | N/A | N/A | III-0660 | Sistema 5 - Guía ISO-IEC 67 | Control anual por Sistema 5 | FIVISA S.A.
Interruptores automáticos para sobrecorrientes | SCHNEIDER ELECTRIC | C60N | Interruptor automático 24661 | 240/415 | 2P | 20 | 6 | D | N/A | N/A | N/A | III-0660 | Sistema 5 - Guía ISO-IEC 67 | Control anual por Sistema 5 | FIVISA S.A.
Interruptores automáticos para sobrecorrientes | SCHNEIDER ELECTRIC | C60N | Interruptor automático 24662 | 240/415 | 2P | 25 | 6 | D | N/A | N/A | N/A | III-0660 | Sistema 5 - Guía ISO-IEC 67 | Control anual por Sistema 5 | FIVISA S.A.
Interruptores automáticos para sobrecorrientes | SCHNEIDER ELECTRIC | C60N | Interruptor automático 24663 | 240/415 | 2P | 32 | 6 | D | N/A | N/A | N/A | III-0660 | Sistema 5 - Guía ISO-IEC 67 | Control anual por Sistema 5 | FIVISA S.A.
Interruptores automáticos para sobrecorrientes | SCHNEIDER ELECTRIC | C60N | Interruptor automático 24664 | 240/415 | 2P | 40 | 6 | D | N/A | N/A | N/A | III-0660 | Sistema 5 - Guía ISO-IEC 67 | Control anual por Sistema 5 | FIVISA S.A.
Interruptores automáticos para sobrecorrientes | SCHNEIDER ELECTRIC | C60N | Interruptor automático 24665 | 240/415 | 2P | 50 | 6 | D | N/A | N/A | N/A | III-0660 | Sistema 5 - Guía ISO-IEC 67 | Control anual por Sistema 5 | FIVISA S.A.
Interruptores automáticos para sobrecorrientes | SCHNEIDER ELECTRIC | C60N | Interruptor automático 24666 | 240/415 | 2P | 63 | 6 | D | N/A | N/A | N/A | III-0660 | Sistema 5 - Guía ISO-IEC 67 | Control anual por Sistema 5 | FIVISA S.A.
Interruptores automáticos para sobrecorrientes | SCHNEIDER ELECTRIC | C60N | Interruptor automático 24667 | 240/415 | 3P | 1 | 6 | D | N/A | N/A | N/A | III-0660 | Sistema 5 - Guía ISO-IEC 67 | Control anual por Sistema 5 | FIVISA S.A.
Interruptores automáticos para sobrecorrientes | SCHNEIDER ELECTRIC | C60N | Interruptor automático 24668 | 240/415 | 3P | 2 | 6 | D | N/A | N/A | N/A | III-0660 | Sistema 5 - Guía ISO-IEC 67 | Control anual por Sistema 5 | FIVISA S.A.
Interruptores automáticos para sobrecorrientes | SCHNEIDER ELECTRIC | C60N | Interruptor automático 24669 | 240/415 | 3P | 3 | 6 | D | N/A | N/A | N/A | III-0660 | Sistema 5 - Guía ISO-IEC 67 | Control anual por Sistema 5 | FIVISA S.A.
Interruptores automáticos para sobrecorrientes | SCHNEIDER ELECTRIC | C60N | Interruptor automático 24670 | 240/415 | 3P | 4 | 6 | D | N/A | N/A | N/A | III-0660 | Sistema 5 - Guía ISO-IEC 67 | Control anual por Sistema 5 | FIVISA S.A.
Interruptores automáticos para sobrecorrientes | SCHNEIDER ELECTRIC | C60N | Interruptor automático 24671 | 240/415 | 3P | 6 | 6 | D | N/A | N/A | N/A | III-0660 | Sistema 5 - Guía ISO-IEC 67 | Control anual por Sistema 5 | FIVISA S.A.
Interruptores automáticos para sobrecorrientes | SCHNEIDER ELECTRIC | C60N | Interruptor automático 24672 | 240/415 | 3P | 10 | 6 | D | N/A | N/A | N/A | III-0660 | Sistema 5 - Guía ISO-IEC 67 | Control anual por Sistema 5 | FIVISA S.A.
Interruptores automáticos para sobrecorrientes | SCHNEIDER ELECTRIC | C60N | Interruptor automático 24674 | 240/415 | 3P | 16 | 6 | D | N/A | N/A | N/A | III-0660 | Sistema 5 - Guía ISO-IEC 67 | Control anual por Sistema 5 | FIVISA S.A.
Interruptores automáticos para sobrecorrientes | SCHNEIDER ELECTRIC | C60N | Interruptor automático 24675 | 240/415 | 3P | 20 | 6 | D | N/A | N/A | N/A | III-0660 | Sistema 5 - Guía ISO-IEC 67 | Control anual por Sistema 5 | FIVISA S.A.
Interruptores automáticos para sobrecorrientes | SCHNEIDER ELECTRIC | C60N | Interruptor automático 24676 | 240/415 | 3P | 25 | 6 | D | N/A | N/A | N/A | III-0660 | Sistema 5 - Guía ISO-IEC 67 | Control anual por Sistema 5 | FIVISA S.A.
Interruptores automáticos para sobrecorrientes | SCHNEIDER ELECTRIC | C60N | Interruptor automático 24677 | 240/415 | 3P | 32 | 6 | D | N/A | N/A | N/A | III-0660 | Sistema 5 - Guía ISO-IEC 67 | Control anual por Sistema 5 | FIVISA S.A.
Interruptores automáticos para sobrecorrientes | SCHNEIDER ELECTRIC | C60N | Interruptor automático 24678 | 240/415 | 3P | 40 | 6 | D | N/A | N/A | N/A | III-0660 | Sistema 5 - Guía ISO-IEC 67 | Control anual por Sistema 5 | FIVISA S.A.
Interruptores automáticos para sobrecorrientes | SCHNEIDER ELECTRIC | C60N | Interruptor automático 24679 | 240/415 | 3P | 50 | 6 | D | N/A | N/A | N/A | III-0660 | Sistema 5 - Guía ISO-IEC 67 | Control anual por Sistema 5 | FIVISA S.A.
Interruptores automáticos para sobrecorrientes | SCHNEIDER ELECTRIC | C60N | Interruptor automático 24680 | 240/415 | 3P | 63 | 6 | D | N/A | N/A | N/A | III-0660 | Sistema 5 - Guía ISO-IEC 67 | Control anual por Sistema 5 | FIVISA S.A.
Interruptores automáticos para sobrecorrientes | SCHNEIDER ELECTRIC | Clario | Interruptor automático 21535 | 230/240 | 1P+N | 6 | 4,5 | B | N/A | N/A | N/A | III-0660 | Sistema 5 - Guía ISO-IEC 67 | Control anual por Sistema 5 | FIVISA S.A.
Interruptores automáticos para sobrecorrientes | SCHNEIDER ELECTRIC | Clario | Interruptor automático 21536 | 230/240 | 1P+N | 10 | 4,5 | B | N/A | N/A | N/A | III-0660 | Sistema 5 - Guía ISO-IEC 67 | Control anual por Sistema 5 | FIVISA S.A.
Interruptores automáticos para sobrecorrientes | SCHNEIDER ELECTRIC | Clario | Interruptor automático 21537 | 230/240 | 1P+N | 16 | 4,5 | B | N/A | N/A | N/A | III-0660 | Sistema 5 - Guía ISO-IEC 67 | Control anual por Sistema 5 | FIVISA S.A.
Interruptores automáticos para sobrecorrientes | SCHNEIDER ELECTRIC | Clario | Interruptor automático 21538 | 230/240 | 1P+N | 20 | 4,5 | B | N/A | N/A | N/A | III-0660 | Sistema 5 - Guía ISO-IEC 67 | Control anual por Sistema 5 | FIVISA S.A.
Interruptores automáticos para sobrecorrientes | SCHNEIDER ELECTRIC | Clario | Interruptor automático 21539 | 230/240 | 1P+N | 25 | 4,5 | B | N/A | N/A | N/A | III-0660 | Sistema 5 - Guía ISO-IEC 67 | Control anual por Sistema 5 | FIVISA S.A.
Interruptores automáticos para sobrecorrientes | SCHNEIDER ELECTRIC | Clario | Interruptor automático 21540 | 230/240 | 1P+N | 32 | 4,5 | B | N/A | N/A | N/A | III-0660 | Sistema 5 - Guía ISO-IEC 67 | Control anual por Sistema 5 | FIVISA S.A.
Interruptores automáticos para sobrecorrientes | SCHNEIDER ELECTRIC | Clario | Interruptor automático 21541 | 230/240 | 1P+N | 40 | 4,5 | B | N/A | N/A | N/A | III-0660 | Sistema 5 - Guía ISO-IEC 67 | Control anual por Sistema 5 | FIVISA S.A.
Interruptores automáticos para sobrecorrientes | SCHNEIDER ELECTRIC | Clario | Interruptor automático 21542 | 230/240 | 1P+N | 1 | 4,5 | C | N/A | N/A | N/A | III-0660 | Sistema 5 - Guía ISO-IEC 67 | Control anual por Sistema 5 | FIVISA S.A.
Interruptores automáticos para sobrecorrientes | SCHNEIDER ELECTRIC | Clario | Interruptor automático 21543 | 230/240 | 1P+N | 2 | 4,5 | C | N/A | N/A | N/A | III-0660 | Sistema 5 - Guía ISO-IEC 67 | Control anual por Sistema 5 | FIVISA S.A.
Interruptores automáticos para sobrecorrientes | SCHNEIDER ELECTRIC | Clario | Interruptor automático 21544 | 230/240 | 1P+N | 3 | 4,5 | C | N/A | N/A | N/A | III-0660 | Sistema 5 - Guía ISO-IEC 67 | Control anual por Sistema 5 | FIVISA S.A.
Interruptores automáticos para sobrecorrientes | SCHNEIDER ELECTRIC | Clario | Interruptor automático 21545 | 230/240 | 1P+N | 6 | 4,5 | C | N/A | N/A | N/A | III-0660 | Sistema 5 - Guía ISO-IEC 67 | Control anual por Sistema 5 | FIVISA S.A.
Interruptores automáticos para sobrecorrientes | SCHNEIDER ELECTRIC | Clario | Interruptor automático 21546 | 230/240 | 1P+N | 10 | 4,5 | C | N/A | N/A | N/A | III-0660 | Sistema 5 - Guía ISO-IEC 67 | Control anual por Sistema 5 | FIVISA S.A.
Interruptores automáticos para sobrecorrientes | SCHNEIDER ELECTRIC | Clario | Interruptor automático 21547 | 230/240 | 1P+N | 16 | 4,5 | C | N/A | N/A | N/A | III-0660 | Sistema 5 - Guía ISO-IEC 67 | Control anual por Sistema 5 | FIVISA S.A.
Interruptores automáticos para sobrecorrientes | SCHNEIDER ELECTRIC | Clario | Interruptor automático 21548 | 230/240 | 1P+N | 20 | 4,5 | C | N/A | N/A | N/A | III-0660 | Sistema 5 - Guía ISO-IEC 67 | Control anual por Sistema 5 | FIVISA S.A.
Interruptores automáticos para sobrecorrientes | SCHNEIDER ELECTRIC | Clario | Interruptor automático 21549 | 230/240 | 1P+N | 25 | 4,5 | C | N/A | N/A | N/A | III-0660 | Sistema 5 - Guía ISO-IEC 67 | Control anual por Sistema 5 | FIVISA S.A.
Interruptores automáticos para sobrecorrientes | SCHNEIDER ELECTRIC | Clario | Interruptor automático 21550 | 230/240 | 1P+N | 32 | 4,5 | C | N/A | N/A | N/A | III-0660 | Sistema 5 - Guía ISO-IEC 67 | Control anual por Sistema 5 | FIVISA S.A.
Interruptores automáticos para sobrecorrientes | SCHNEIDER ELECTRIC | Clario | Interruptor automático 21551 | 230/240 | 1P+N | 40 | 4,5 | C | N/A | N/A | N/A | III-0660 | Sistema 5 - Guía ISO-IEC 67 | Control anual por Sistema 5 | FIVISA S.A.
Interruptores automáticos para sobrecorrientes | SCHNEIDER ELECTRIC | Clario | Interruptor automático 21552 | 230/240 | 1P+N | 1 | 6 | C | N/A | N/A | N/A | III-0660 | Sistema 5 - Guía ISO-IEC 67 | Control anual por Sistema 5 | FIVISA S.A.
Interruptores automáticos para sobrecorrientes | SCHNEIDER ELECTRIC | Clario | Interruptor automático 21553 | 230/240 | 1P+N | 2 | 6 | C | N/A | N/A | N/A | III-0660 | Sistema 5 - Guía ISO-IEC 67 | Control anual por Sistema 5 | FIVISA S.A.
Interruptores automáticos para sobrecorrientes | SCHNEIDER ELECTRIC | Clario | Interruptor automático 21554 | 230/240 | 1P+N | 3 | 6 | C | N/A | N/A | N/A | III-0660 | Sistema 5 - Guía ISO-IEC 67 | Control anual por Sistema 5 | FIVISA S.A.
Interruptores automáticos para sobrecorrientes | SCHNEIDER ELECTRIC | Clario | Interruptor automático 21555 | 230/240 | 1P+N | 6 | 6 | C | N/A | N/A | N/A | III-0660 | Sistema 5 - Guía ISO-IEC 67 | Control anual por Sistema 5 | FIVISA S.A.
Interruptores automáticos para sobrecorrientes | SCHNEIDER ELECTRIC | Clario | Interruptor automático 21556 | 230/240 | 1P+N | 10 | 6 | C | N/A | N/A | N/A | III-0660 | Sistema 5 - Guía ISO-IEC 67 | Control anual por Sistema 5 | FIVISA S.A.
Interruptores automáticos para sobrecorrientes | SCHNEIDER ELECTRIC | Clario | Interruptor automático 21557 | 230/240 | 1P+N | 16 | 6 | C | N/A | N/A | N/A | III-0660 | Sistema 5 - Guía ISO-IEC 67 | Control anual por Sistema 5 | FIVISA S.A.
Interruptores automáticos para sobrecorrientes | SCHNEIDER ELECTRIC | Clario | Interruptor automático 21558 | 230/240 | 1P+N | 20 | 6 | C | N/A | N/A | N/A | III-0660 | Sistema 5 - Guía ISO-IEC 67 | Control anual por Sistema 5 | FIVISA S.A.
Interruptores automáticos para sobrecorrientes | SCHNEIDER ELECTRIC | Clario | Interruptor automático 21559 | 230/240 | 1P+N | 25 | 6 | C | N/A | N/A | N/A | III-0660 | Sistema 5 - Guía ISO-IEC 67 | Control anual por Sistema 5 | FIVISA S.A.
Interruptores automáticos para sobrecorrientes | SCHNEIDER ELECTRIC | Clario | Interruptor automático 21560 | 230/240 | 1P+N | 32 | 6 | C | N/A | N/A | N/A | III-0660 | Sistema 5 - Guía ISO-IEC 67 | Control anual por Sistema 5 | FIVISA S.A.
Interruptores automáticos para sobrecorrientes | SCHNEIDER ELECTRIC | Clario | Interruptor automático 21561 | 230/240 | 1P+N | 40 | 6 | C | N/A | N/A | N/A | III-0660 | Sistema 5 - Guía ISO-IEC 67 | Control anual por Sistema 5 | FIVISA S.A.
Interruptores automáticos para sobrecorrientes | SCHNEIDER ELECTRIC | Clario | Interruptor automático 21535 | 230/240 | 1P+N | 6 | 4,5 | B | N/A | N/A | N/A | III-0660 | Sistema 5 - Guía ISO-IEC 67 | Control anual por Sistema 5 | FIVISA S.A.
Interruptores automáticos para sobrecorrientes | SCHNEIDER ELECTRIC | Clario | Interruptor automático 21536 | 230/240 | 1P+N | 10 | 4,5 | B | N/A | N/A | N/A | III-0660 | Sistema 5 - Guía ISO-IEC 67 | Control anual por Sistema 5 | FIVISA S.A.
Interruptores automáticos para sobrecorrientes | SCHNEIDER ELECTRIC | Clario | Interruptor automático 21537 | 230/240 | 1P+N | 16 | 4,5 | B | N/A | N/A | N/A | III-0660 | Sistema 5 - Guía ISO-IEC 67 | Control anual por Sistema 5 | FIVISA S.A.
Interruptores automáticos para sobrecorrientes | SCHNEIDER ELECTRIC | Clario | Interruptor automático 21538 | 230/240 | 1P+N | 20 | 4,5 | B | N/A | N/A | N/A | III-0660 | Sistema 5 - Guía ISO-IEC 67 | Control anual por Sistema 5 | FIVISA S.A.
Interruptores automáticos para sobrecorrientes | SCHNEIDER ELECTRIC | Clario | Interruptor automático 21539 | 230/240 | 1P+N | 25 | 4,5 | B | N/A | N/A | N/A | III-0660 | Sistema 5 - Guía ISO-IEC 67 | Control anual por Sistema 5 | FIVISA S.A.
Interruptores automáticos para sobrecorrientes | SCHNEIDER ELECTRIC | Clario | Interruptor automático 21540 | 230/240 | 1P+N | 32 | 4,5 | B | N/A | N/A | N/A | III-0660 | Sistema 5 - Guía ISO-IEC 67 | Control anual por Sistema 5 | FIVISA S.A.
Interruptores automáticos para sobrecorrientes | SCHNEIDER ELECTRIC | Clario | Interruptor automático 21541 | 230/240 | 1P+N | 40 | 4,5 | B | N/A | N/A | N/A | III-0660 | Sistema 5 - Guía ISO-IEC 67 | Control anual por Sistema 5 | FIVISA S.A.
Interruptores automáticos para sobrecorrientes | SCHNEIDER ELECTRIC | Clario | Interruptor automático 21542 | 230/240 | 1P+N | 1 | 4,5 | C | N/A | N/A | N/A | III-0660 | Sistema 5 - Guía ISO-IEC 67 | Control anual por Sistema 5 | FIVISA S.A.
Interruptores automáticos para sobrecorrientes | SCHNEIDER ELECTRIC | Clario | Interruptor automático 21543 | 230/240 | 1P+N | 2 | 4,5 | C | N/A | N/A | N/A | III-0660 | Sistema 5 - Guía ISO-IEC 67 | Control anual por Sistema 5 | FIVISA S.A.
Interruptores automáticos para sobrecorrientes | SCHNEIDER ELECTRIC | Clario | Interruptor automático 21544 | 230/240 | 1P+N | 3 | 4,5 | C | N/A | N/A | N/A | III-0660 | Sistema 5 - Guía ISO-IEC 67 | Control anual por Sistema 5 | FIVISA S.A.
Interruptores automáticos para sobrecorrientes | SCHNEIDER ELECTRIC | Clario | Interruptor automático 21545 | 230/240 | 1P+N | 6 | 4,5 | C | N/A | N/A | N/A | III-0660 | Sistema 5 - Guía ISO-IEC 67 | Control anual por Sistema 5 | FIVISA S.A.
Interruptores automáticos para sobrecorrientes | SCHNEIDER ELECTRIC | Clario | Interruptor automático 21546 | 230/240 | 1P+N | 10 | 4,5 | C | N/A | N/A | N/A | III-0660 | Sistema 5 - Guía ISO-IEC 67 | Control anual por Sistema 5 | FIVISA S.A.
Interruptores automáticos para sobrecorrientes | SCHNEIDER ELECTRIC | Clario | Interruptor automático 21547 | 230/240 | 1P+N | 16 | 4,5 | C | N/A | N/A | N/A | III-0660 | Sistema 5 - Guía ISO-IEC 67 | Control anual por Sistema 5 | FIVISA S.A.
Interruptores automáticos para sobrecorrientes | SCHNEIDER ELECTRIC | Clario | Interruptor automático 21548 | 230/240 | 1P+N | 20 | 4,5 | C | N/A | N/A | N/A | III-0660 | Sistema 5 - Guía ISO-IEC 67 | Control anual por Sistema 5 | FIVISA S.A.
Interruptores automáticos para sobrecorrientes | SCHNEIDER ELECTRIC | Clario | Interruptor automático 21549 | 230/240 | 1P+N | 25 | 4,5 | C | N/A | N/A | N/A | III-0660 | Sistema 5 - Guía ISO-IEC 67 | Control anual por Sistema 5 | FIVISA S.A.
Interruptores automáticos para sobrecorrientes | SCHNEIDER ELECTRIC | Clario | Interruptor automático 21550 | 230/240 | 1P+N | 32 | 4,5 | C | N/A | N/A | N/A | III-0660 | Sistema 5 - Guía ISO-IEC 67 | Control anual por Sistema 5 | FIVISA S.A.
Interruptores automáticos para sobrecorrientes | SCHNEIDER ELECTRIC | Clario | Interruptor automático 21551 | 230/240 | 1P+N | 40 | 4,5 | C | N/A | N/A | N/A | III-0660 | Sistema 5 - Guía ISO-IEC 67 | Control anual por Sistema 5 | FIVISA S.A.
Interruptores automáticos para sobrecorrientes | SCHNEIDER ELECTRIC | Clario | Interruptor automático 21552 | 230/240 | 1P+N | 1 | 6 | C | N/A | N/A | N/A | III-0660 | Sistema 5 - Guía ISO-IEC 67 | Control anual por Sistema 5 | FIVISA S.A.
Interruptores automáticos para sobrecorrientes | SCHNEIDER ELECTRIC | Clario | Interruptor automático 21553 | 230/240 | 1P+N | 2 | 6 | C | N/A | N/A | N/A | III-0660 | Sistema 5 - Guía ISO-IEC 67 | Control anual por Sistema 5 | FIVISA S.A.
Interruptores automáticos para sobrecorrientes | SCHNEIDER ELECTRIC | Clario | Interruptor automático 21554 | 230/240 | 1P+N | 3 | 6 | C | N/A | N/A | N/A | III-0660 | Sistema 5 - Guía ISO-IEC 67 | Control anual por Sistema 5 | FIVISA S.A.
Interruptores automáticos para sobrecorrientes | SCHNEIDER ELECTRIC | Clario | Interruptor automático 21555 | 230/240 | 1P+N | 6 | 6 | C | N/A | N/A | N/A | III-0660 | Sistema 5 - Guía ISO-IEC 67 | Control anual por Sistema 5 | FIVISA S.A.
Interruptores automáticos para sobrecorrientes | SCHNEIDER ELECTRIC | Clario | Interruptor automático 21556 | 230/240 | 1P+N | 10 | 6 | C | N/A | N/A | N/A | III-0660 | Sistema 5 - Guía ISO-IEC 67 | Control anual por Sistema 5 | FIVISA S.A.
Interruptores automáticos para sobrecorrientes | SCHNEIDER ELECTRIC | Clario | Interruptor automático 21557 | 230/240 | 1P+N | 16 | 6 | C | N/A | N/A | N/A | III-0660 | Sistema 5 - Guía ISO-IEC 67 | Control anual por Sistema 5 | FIVISA S.A.
Interruptores automáticos para sobrecorrientes | SCHNEIDER ELECTRIC | Clario | Interruptor automático 21558 | 230/240 | 1P+N | 20 | 6 | C | N/A | N/A | N/A | III-0660 | Sistema 5 - Guía ISO-IEC 67 | Control anual por Sistema 5 | FIVISA S.A.
Interruptores automáticos para sobrecorrientes | SCHNEIDER ELECTRIC | Clario | Interruptor automático 21559 | 230/240 | 1P+N | 25 | 6 | C | N/A | N/A | N/A | III-0660 | Sistema 5 - Guía ISO-IEC 67 | Control anual por Sistema 5 | FIVISA S.A.
Interruptores automáticos para sobrecorrientes | SCHNEIDER ELECTRIC | Clario | Interruptor automático 21560 | 230/240 | 1P+N | 32 | 6 | C | N/A | N/A | N/A | III-0660 | Sistema 5 - Guía ISO-IEC 67 | Control anual por Sistema 5 | FIVISA S.A.
Interruptores automáticos para sobrecorrientes | SCHNEIDER ELECTRIC | Clario | Interruptor automático 21561 | 230/240 | 1P+N | 40 | 6 | C | N/A | N/A | N/A | III-0660 | Sistema 5 - Guía ISO-IEC 67 | Control anual por Sistema 5 | FIVISA S.A.
Interruptores automáticos para sobrecorrientes | SCHNEIDER ELECTRIC | Clario | Interruptor automático 21565 | 230/240 | 1P+N | 6 | 6 | D | N/A | N/A | N/A | III-0660 | Sistema 5 - Guía ISO-IEC 67 | Control anual por Sistema 5 | FIVISA S.A.
Interruptores automáticos para sobrecorrientes | SCHNEIDER ELECTRIC | Clario | Interruptor automático 21566 | 230/240 | 1P+N | 10 | 6 | D | N/A | N/A | N/A | III-0660 | Sistema 5 - Guía ISO-IEC 67 | Control anual por Sistema 5 | FIVISA S.A.
Interruptores automáticos para sobrecorrientes | SCHNEIDER ELECTRIC | Clario | Interruptor automático 21567 | 230/240 | 1P+N | 16 | 6 | D | N/A | N/A | N/A | III-0660 | Sistema 5 - Guía ISO-IEC 67 | Control anual por Sistema 5 | FIVISA S.A.
Interruptores automáticos para sobrecorrientes | SCHNEIDER ELECTRIC | Clario | Interruptor automático 21568 | 230/240 | 1P+N | 20 | 6 | D | N/A | N/A | N/A | III-0660 | Sistema 5 - Guía ISO-IEC 67 | Control anual por Sistema 5 | FIVISA S.A.
Interruptores automáticos para sobrecorrientes | SCHNEIDER ELECTRIC | Clario | Interruptor automático 21569 | 230/240 | 1P+N | 25 | 6 | D | N/A | N/A | N/A | III-0660 | Sistema 5 - Guía ISO-IEC 67 | Control anual por Sistema 5 | FIVISA S.A.
Interruptores automáticos para sobrecorrientes | SCHNEIDER ELECTRIC | Clario | Interruptor automático 21570 | 230/240 | 1P+N | 32 | 6 | D | N/A | N/A | N/A | III-0660 | Sistema 5 - Guía ISO-IEC 67 | Control anual por Sistema 5 | FIVISA S.A.
Interruptores automáticos para sobrecorrientes | SCHNEIDER ELECTRIC | Clario | Interruptor automático 21571 | 230/240 | 1P+N | 40 | 6 | D | N/A | N/A | N/A | III-0660 | Sistema 5 - Guía ISO-IEC 67 | Control anual por Sistema 5 | FIVISA S.A.
Interruptores automáticos para sobrecorrientes | SCHNEIDER ELECTRIC | Clario | Interruptor automático 21575 | 400 | 3P | 6 | 6 | C | N/A | N/A | N/A | III-0660 | Sistema 5 - Guía ISO-IEC 67 | Control anual por Sistema 5 | FIVISA S.A.
Interruptores automáticos para sobrecorrientes | SCHNEIDER ELECTRIC | Clario | Interruptor automático 21576 | 400 | 3P | 10 | 6 | C | N/A | N/A | N/A | III-0660 | Sistema 5 - Guía ISO-IEC 67 | Control anual por Sistema 5 | FIVISA S.A.
Interruptores automáticos para sobrecorrientes | SCHNEIDER ELECTRIC | Clario | Interruptor automático 21577 | 400 | 3P | 16 | 6 | C | N/A | N/A | N/A | III-0660 | Sistema 5 - Guía ISO-IEC 67 | Control anual por Sistema 5 | FIVISA S.A.
Interruptores automáticos para sobrecorrientes | SCHNEIDER ELECTRIC | Clario | Interruptor automático 21578 | 400 | 3P | 20 | 6 | C | N/A | N/A | N/A | III-0660 | Sistema 5 - Guía ISO-IEC 67 | Control anual por Sistema 5 | FIVISA S.A.
Interruptores automáticos para sobrecorrientes | SCHNEIDER ELECTRIC | Clario | Interruptor automático 21579 | 400 | 3P | 25 | 6 | C | N/A | N/A | N/A | III-0660 | Sistema 5 - Guía ISO-IEC 67 | Control anual por Sistema 5 | FIVISA S.A.
Interruptores automáticos para sobrecorrientes | SCHNEIDER ELECTRIC | Clario | Interruptor automático 21580 | 400 | 3P | 32 | 6 | C | N/A | N/A | N/A | III-0660 | Sistema 5 - Guía ISO-IEC 67 | Control anual por Sistema 5 | FIVISA S.A.
Interruptores automáticos para sobrecorrientes | SCHNEIDER ELECTRIC | Clario | Interruptor automático 21581 | 400 | 3P | 40 | 6 | C | N/A | N/A | N/A | III-0660 | Sistema 5 - Guía ISO-IEC 67 | Control anual por Sistema 5 | FIVISA S.A.
Interruptores automáticos para sobrecorrientes | SCHNEIDER ELECTRIC | Clario | Interruptor automático 21585 | 400 | 3P | 6 | 6 | D | N/A | N/A | N/A | III-0660 | Sistema 5 - Guía ISO-IEC 67 | Control anual por Sistema 5 | FIVISA S.A.
Interruptores automáticos para sobrecorrientes | SCHNEIDER ELECTRIC | Clario | Interruptor automático 21586 | 400 | 3P | 10 | 6 | D | N/A | N/A | N/A | III-0660 | Sistema 5 - Guía ISO-IEC 67 | Control anual por Sistema 5 | FIVISA S.A.
Interruptores automáticos para sobrecorrientes | SCHNEIDER ELECTRIC | Clario | Interruptor automático 21587 | 400 | 3P | 16 | 6 | D | N/A | N/A | N/A | III-0660 | Sistema 5 - Guía ISO-IEC 67 | Control anual por Sistema 5 | FIVISA S.A.
Interruptores automáticos para sobrecorrientes | SCHNEIDER ELECTRIC | Clario | Interruptor automático 21588 | 400 | 3P | 20 | 6 | D | N/A | N/A | N/A | III-0660 | Sistema 5 - Guía ISO-IEC 67 | Control anual por Sistema 5 | FIVISA S.A.
Interruptores automáticos para sobrecorrientes | SCHNEIDER ELECTRIC | Clario | Interruptor automático 21589 | 400 | 3P | 25 | 6 | D | N/A | N/A | N/A | III-0660 | Sistema 5 - Guía ISO-IEC 67 | Control anual por Sistema 5 | FIVISA S.A.
Interruptores automáticos para sobrecorrientes | SCHNEIDER ELECTRIC | Clario | Interruptor automático 21590 | 400 | 3P | 32 | 6 | D | N/A | N/A | N/A | III-0660 | Sistema 5 - Guía ISO-IEC 67 | Control anual por Sistema 5 | FIVISA S.A.
Interruptores automáticos para sobrecorrientes | SCHNEIDER ELECTRIC | Clario | Interruptor automático 21591 | 400 | 3P | 40 | 6 | D | N/A | N/A | N/A | III-0660 | Sistema 5 - Guía ISO-IEC 67 | Control anual por Sistema 5 | FIVISA S.A.
Interruptores automáticos para sobrecorrientes | SCHNEIDER ELECTRIC | Clario | Interruptor automático 21595 | 400 | 3P+N | 6 | 6 | C | N/A | N/A | N/A | III-0660 | Sistema 5 - Guía ISO-IEC 67 | Control anual por Sistema 5 | FIVISA S.A.
Interruptores automáticos para sobrecorrientes | SCHNEIDER ELECTRIC | Clario | Interruptor automático 21596 | 400 | 3P+N | 10 | 6 | C | N/A | N/A | N/A | III-0660 | Sistema 5 - Guía ISO-IEC 67 | Control anual por Sistema 5 | FIVISA S.A.
Interruptores automáticos para sobrecorrientes | SCHNEIDER ELECTRIC | Clario | Interruptor automático 21597 | 400 | 3P+N | 16 | 6 | C | N/A | N/A | N/A | III-0660 | Sistema 5 - Guía ISO-IEC 67 | Control anual por Sistema 5 | FIVISA S.A.
Interruptores automáticos para sobrecorrientes | SCHNEIDER ELECTRIC | Clario | Interruptor automático 21598 | 400 | 3P+N | 20 | 6 | C | N/A | N/A | N/A | III-0660 | Sistema 5 - Guía ISO-IEC 67 | Control anual por Sistema 5 | FIVISA S.A.
Interruptores automáticos para sobrecorrientes | SCHNEIDER ELECTRIC | Clario | Interruptor automático 21599 | 400 | 3P+N | 25 | 6 | C | N/A | N/A | N/A | III-0660 | Sistema 5 - Guía ISO-IEC 67 | Control anual por Sistema 5 | FIVISA S.A.
Interruptores automáticos para sobrecorrientes | SCHNEIDER ELECTRIC | Clario | Interruptor automático 21600 | 400 | 3P+N | 32 | 6 | C | N/A | N/A | N/A | III-0660 | Sistema 5 - Guía ISO-IEC 67 | Control anual por Sistema 5 | FIVISA S.A.
Interruptores automáticos para sobrecorrientes | SCHNEIDER ELECTRIC | Clario | Interruptor automático 21601 | 400 | 3P+N | 40 | 6 | C | N/A | N/A | N/A | III-0660 | Sistema 5 - Guía ISO-IEC 67 | Control anual por Sistema 5 | FIVISA S.A.
Interruptores automáticos para sobrecorrientes | SCHNEIDER ELECTRIC | Clario | Interruptor automático 21605 | 400 | 3P+N | 6 | 6 | D | N/A | N/A | N/A | III-0660 | Sistema 5 - Guía ISO-IEC 67 | Control anual por Sistema 5 | FIVISA S.A.
Interruptores automáticos para sobrecorrientes | SCHNEIDER ELECTRIC | Clario | Interruptor automático 21606 | 400 | 3P+N | 10 | 6 | D | N/A | N/A | N/A | III-0660 | Sistema 5 - Guía ISO-IEC 67 | Control anual por Sistema 5 | FIVISA S.A.
Interruptores automáticos para sobrecorrientes | SCHNEIDER ELECTRIC | Clario | Interruptor automático 21607 | 400 | 3P+N | 16 | 6 | D | N/A | N/A | N/A | III-0660 | Sistema 5 - Guía ISO-IEC 67 | Control anual por Sistema 5 | FIVISA S.A.
Interruptores automáticos para sobrecorrientes | SCHNEIDER ELECTRIC | Clario | Interruptor automático 21608 | 400 | 3P+N | 20 | 6 | D | N/A | N/A | N/A | III-0660 | Sistema 5 - Guía ISO-IEC 67 | Control anual por Sistema 5 | FIVISA S.A.
Interruptores automáticos para sobrecorrientes | SCHNEIDER ELECTRIC | Clario | Interruptor automático 21609 | 400 | 3P+N | 25 | 6 | D | N/A | N/A | N/A | III-0660 | Sistema 5 - Guía ISO-IEC 67 | Control anual por Sistema 5 | FIVISA S.A.
Interruptores automáticos para sobrecorrientes | SCHNEIDER ELECTRIC | Clario | Interruptor automático 21610 | 400 | 3P+N | 32 | 6 | D | N/A | N/A | N/A | III-0660 | Sistema 5 - Guía ISO-IEC 67 | Control anual por Sistema 5 | FIVISA S.A.
Interruptores automáticos para sobrecorrientes | SCHNEIDER ELECTRIC | Clario | Interruptor automático 21611 | 400 | 3P+N | 40 | 6 | D | N/A | N/A | N/A | III-0660 | Sistema 5 - Guía ISO-IEC 67 | Control anual por Sistema 5 | FIVISA S.A.
Interruptores automáticos para sobrecorrientes | SCHNEIDER ELECTRIC | K60 | Interruptor automático 11172 | 230/400 | 1P | 6 | 4,5 | C | N/A | N/A | N/A | III-0660 | Sistema 5 - Guía ISO-IEC 67 | Control anual por Sistema 5 | FIVISA S.A.
Interruptores automáticos para sobrecorrientes | SCHNEIDER ELECTRIC | K60 | Interruptor automático 21166 | 230/400 | 1P | 10 | 4,5 | C | N/A | N/A | N/A | III-0660 | Sistema 5 - Guía ISO-IEC 67 | Control anual por Sistema 5 | FIVISA S.A.
Interruptores automáticos para sobrecorrientes | SCHNEIDER ELECTRIC | K60 | Interruptor automático 21167 | 230/400 | 1P | 16 | 4,5 | C | N/A | N/A | N/A | III-0660 | Sistema 5 - Guía ISO-IEC 67 | Control anual por Sistema 5 | FIVISA S.A.
Interruptores automáticos para sobrecorrientes | SCHNEIDER ELECTRIC | K60 | Interruptor automático 21168 | 230/400 | 1P | 20 | 4,5 | C | N/A | N/A | N/A | III-0660 | Sistema 5 - Guía ISO-IEC 67 | Control anual por Sistema 5 | FIVISA S.A.
Interruptores automáticos para sobrecorrientes | SCHNEIDER ELECTRIC | K60 | Interruptor automático 21169 | 230/400 | 1P | 25 | 4,5 | C | N/A | N/A | N/A | III-0660 | Sistema 5 - Guía ISO-IEC 67 | Control anual por Sistema 5 | FIVISA S.A.
Interruptores automáticos para sobrecorrientes | SCHNEIDER ELECTRIC | K60 | Interruptor automático 21170 | 230/400 | 1P | 32 | 4,5 | C | N/A | N/A | N/A | III-0660 | Sistema 5 - Guía ISO-IEC 67 | Control anual por Sistema 5 | FIVISA S.A.
Interruptores automáticos para sobrecorrientes | SCHNEIDER ELECTRIC | K60 | Interruptor automático 21171 | 230/400 | 1P | 40 | 4,5 | C | N/A | N/A | N/A | III-0660 | Sistema 5 - Guía ISO-IEC 67 | Control anual por Sistema 5 | FIVISA S.A.
Interruptores automáticos para sobrecorrientes | SCHNEIDER ELECTRIC | K60 | Interruptor automático 11173 | 230/400 | 2P | 6 | 4,5 | C | N/A | N/A | N/A | III-0660 | Sistema 5 - Guía ISO-IEC 67 | Control anual por Sistema 5 | FIVISA S.A.
Interruptores automáticos para sobrecorrientes | SCHNEIDER ELECTRIC | K60 | Interruptor automático 21174 | 230/400 | 2P | 10 | 4,5 | C | N/A | N/A | N/A | III-0660 | Sistema 5 - Guía ISO-IEC 67 | Control anual por Sistema 5 | FIVISA S.A.
Interruptores automáticos para sobrecorrientes | SCHNEIDER ELECTRIC | K60 | Interruptor automático 21175 | 230/400 | 2P | 16 | 4,5 | C | N/A | N/A | N/A | III-0660 | Sistema 5 - Guía ISO-IEC 67 | Control anual por Sistema 5 | FIVISA S.A.
Interruptores automáticos para sobrecorrientes | SCHNEIDER ELECTRIC | K60 | Interruptor automático 21176 | 230/400 | 2P | 20 | 4,5 | C | N/A | N/A | N/A | III-0660 | Sistema 5 - Guía ISO-IEC 67 | Control anual por Sistema 5 | FIVISA S.A.
Interruptores automáticos para sobrecorrientes | SCHNEIDER ELECTRIC | K60 | Interruptor automático 21177 | 230/400 | 2P | 25 | 4,5 | C | N/A | N/A | N/A | III-0660 | Sistema 5 - Guía ISO-IEC 67 | Control anual por Sistema 5 | FIVISA S.A.
Interruptores automáticos para sobrecorrientes | SCHNEIDER ELECTRIC | K60 | Interruptor automático 21178 | 230/400 | 2P | 32 | 4,5 | C | N/A | N/A | N/A | III-0660 | Sistema 5 - Guía ISO-IEC 67 | Control anual por Sistema 5 | FIVISA S.A.
Interruptores automáticos para sobrecorrientes | SCHNEIDER ELECTRIC | K60 | Interruptor automático 21179 | 230/400 | 2P | 40 | 4,5 | C | N/A | N/A | N/A | III-0660 | Sistema 5 - Guía ISO-IEC 67 | Control anual por Sistema 5 | FIVISA S.A.
Interruptores automáticos para sobrecorrientes | SCHNEIDER ELECTRIC | K60 | Interruptor automático 11174 | 230/400 | 3P | 6 | 4,5 | C | N/A | N/A | N/A | III-0660 | Sistema 5 - Guía ISO-IEC 67 | Control anual por Sistema 5 | FIVISA S.A.
Interruptores automáticos para sobrecorrientes | SCHNEIDER ELECTRIC | K60 | Interruptor automático 21186 | 230/400 | 3P | 10 | 4,5 | C | N/A | N/A | N/A | III-0660 | Sistema 5 - Guía ISO-IEC 67 | Control anual por Sistema 5 | FIVISA S.A.
Interruptores automáticos para sobrecorrientes | SCHNEIDER ELECTRIC | K60 | Interruptor automático 21187 | 230/400 | 3P | 16 | 4,5 | C | N/A | N/A | N/A | III-0660 | Sistema 5 - Guía ISO-IEC 67 | Control anual por Sistema 5 | FIVISA S.A.
Interruptores automáticos para sobrecorrientes | SCHNEIDER ELECTRIC | K60 | Interruptor automático 21188 | 230/400 | 3P | 20 | 4,5 | C | N/A | N/A | N/A | III-0660 | Sistema 5 - Guía ISO-IEC 67 | Control anual por Sistema 5 | FIVISA S.A.
Interruptores automáticos para sobrecorrientes | SCHNEIDER ELECTRIC | K60 | Interruptor automático 21189 | 230/400 | 3P | 25 | 4,5 | C | N/A | N/A | N/A | III-0660 | Sistema 5 - Guía ISO-IEC 67 | Control anual por Sistema 5 | FIVISA S.A.
Interruptores automáticos para sobrecorrientes | SCHNEIDER ELECTRIC | K60 | Interruptor automático 21190 | 230/400 | 3P | 32 | 4,5 | C | N/A | N/A | N/A | III-0660 | Sistema 5 - Guía ISO-IEC 67 | Control anual por Sistema 5 | FIVISA S.A.
Interruptores automáticos para sobrecorrientes | SCHNEIDER ELECTRIC | K60 | Interruptor automático 21191 | 230/400 | 3P | 40 | 4,5 | C | N/A | N/A | N/A | III-0660 | Sistema 5 - Guía ISO-IEC 67 | Control anual por Sistema 5 | FIVISA S.A.
Interruptores automáticos para sobrecorrientes | SCHNEIDER ELECTRIC | K60 | Interruptor automático 11175 | 230/400 | 4P | 6 | 4,5 | C | N/A | N/A | N/A | III-0660 | Sistema 5 - Guía ISO-IEC 67 | Control anual por Sistema 5 | FIVISA S.A.
Interruptores automáticos para sobrecorrientes | SCHNEIDER ELECTRIC | K60 | Interruptor automático 11176 | 230/400 | 4P | 10 | 4,5 | C | N/A | N/A | N/A | III-0660 | Sistema 5 - Guía ISO-IEC 67 | Control anual por Sistema 5 | FIVISA S.A.
Interruptores automáticos para sobrecorrientes | SCHNEIDER ELECTRIC | K60 | Interruptor automático 11177 | 230/400 | 4P | 16 | 4,5 | C | N/A | N/A | N/A | III-0660 | Sistema 5 - Guía ISO-IEC 67 | Control anual por Sistema 5 | FIVISA S.A.
Interruptores automáticos para sobrecorrientes | SCHNEIDER ELECTRIC | K60 | Interruptor automático 11178 | 230/400 | 4P | 20 | 4,5 | C | N/A | N/A | N/A | III-0660 | Sistema 5 - Guía ISO-IEC 67 | Control anual por Sistema 5 | FIVISA S.A.
Interruptores automáticos para sobrecorrientes | SCHNEIDER ELECTRIC | K60 | Interruptor automático 11179 | 230/400 | 4P | 25 | 4,5 | C | N/A | N/A | N/A | III-0660 | Sistema 5 - Guía ISO-IEC 67 | Control anual por Sistema 5 | FIVISA S.A.
Interruptores automáticos para sobrecorrientes | SCHNEIDER ELECTRIC | K60 | Interruptor automático 11180 | 230/400 | 4P | 32 | 4,5 | C | N/A | N/A | N/A | III-0660 | Sistema 5 - Guía ISO-IEC 67 | Control anual por Sistema 5 | FIVISA S.A.
Interruptores automáticos para sobrecorrientes | SCHNEIDER ELECTRIC | K60 | Interruptor automático 11181 | 230/400 | 4P | 40 | 4,5 | C | N/A | N/A | N/A | III-0660 | Sistema 5 - Guía ISO-IEC 67 | Control anual por Sistema 5 | FIVISA S.A.
Interruptores diferenciales sin prot.sobrecorr. ID | SCHNEIDER ELECTRIC | Línea Multi 9 ID SI | Interruptor diferencial 23523 | 230/400 | 2P | 25 | N/A | SI | 30 | N/A | N/A | III-0662 | Sistema 5 - Guía ISO-IEC 67 | Control anual por Sistema 5 | FIVISA S.A.
Interruptores diferenciales sin prot.sobrecorr. ID | SCHNEIDER ELECTRIC | Línea Multi 9 ID SI | Interruptor diferencial 23524 | 230/400 | 2P | 40 | N/A | SI | 30 | N/A | N/A | III-0662 | Sistema 5 - Guía ISO-IEC 67 | Control anual por Sistema 5 | FIVISA S.A.
Interruptores diferenciales sin prot.sobrecorr. ID | SCHNEIDER ELECTRIC | Línea Multi 9 ID SI | Interruptor diferencial 23525 | 230/400 | 2P | 63 | N/A | SI | 30 | N/A | N/A | III-0662 | Sistema 5 - Guía ISO-IEC 67 | Control anual por Sistema 5 | FIVISA S.A.
Interruptores diferenciales sin prot.sobrecorr. ID | SCHNEIDER ELECTRIC | Línea Multi 9 ID SI | Interruptor diferencial 23526 | 230/400 | 4P | 25 | N/A | SI | 30 | N/A | N/A | III-0662 | Sistema 5 - Guía ISO-IEC 67 | Control anual por Sistema 5 | FIVISA S.A.
Interruptores diferenciales sin prot.sobrecorr. ID | SCHNEIDER ELECTRIC | Línea Multi 9 ID SI | Interruptor diferencial 23529 | 230/400 | 4P | 40 | N/A | SI | 30 | N/A | N/A | III-0662 | Sistema 5 - Guía ISO-IEC 67 | Control anual por Sistema 5 | FIVISA S.A.
Interruptores diferenciales sin prot.sobrecorr. ID | SCHNEIDER ELECTRIC | Línea Multi 9 ID SI | Interruptor diferencial 23530 | 230/400 | 4P | 63 | N/A | SI | 30 | N/A | N/A | III-0662 | Sistema 5 - Guía ISO-IEC 67 | Control anual por Sistema 5 | FIVISA S.A.
Interruptores diferenciales sin prot.sobrecorr. ID | SCHNEIDER ELECTRIC | Línea Multi 9 ID SI | Interruptor diferencial 23361 | 400/415 | 2P | 40 | N/A | SI | 300 | N/A | N/A | III-0662 | Sistema 5 - Guía ISO-IEC 67 | Control anual por Sistema 5 | FIVISA S.A.
Interruptores diferenciales sin prot.sobrecorr. ID | SCHNEIDER ELECTRIC | Línea Multi 9 ID SI | Interruptor diferencial 23363 | 400/415 | 2P | 63 | N/A | SI | 300 | N/A | N/A | III-0662 | Sistema 5 - Guía ISO-IEC 67 | Control anual por Sistema 5 | FIVISA S.A.
Interruptores diferenciales sin prot.sobrecorr. ID | SCHNEIDER ELECTRIC | Línea Multi 9 ID SI | Interruptor diferencial 23387 | 400/415 | 4P | 40 | N/A | SI | 300 | N/A | N/A | III-0662 | Sistema 5 - Guía ISO-IEC 67 | Control anual por Sistema 5 | FIVISA S.A.
Interruptores diferenciales sin prot.sobrecorr. ID | SCHNEIDER ELECTRIC | Línea Multi 9 ID SI | Interruptor diferencial 23392 | 400/415 | 4P | 63 | N/A | SI | 300 | N/A | N/A | III-0662 | Sistema 5 - Guía ISO-IEC 67 | Control anual por Sistema 5 | FIVISA S.A.
Interruptores diferenciales sin prot.sobrecorr. ID | SCHNEIDER ELECTRIC | Línea Multi 9 ID SI | Interruptor diferencial 16200 | 230 | 2P | 25 | N/A | AC | 10 | N/A | N/A | III-0662 | Sistema 5 - Guía ISO-IEC 67 | Control anual por Sistema 5 | FIVISA S.A.
Interruptores diferenciales sin prot.sobrecorr. ID | SCHNEIDER ELECTRIC | Línea Multi 9 ID SI | Interruptor diferencial 16201 | 230 | 2P | 25 | N/A | AC | 30 | N/A | N/A | III-0662 | Sistema 5 - Guía ISO-IEC 67 | Control anual por Sistema 5 | FIVISA S.A.
Interruptores diferenciales sin prot.sobrecorr. ID | SCHNEIDER ELECTRIC | Línea Multi 9 ID SI | Interruptor diferencial 16202 | 230 | 2P | 25 | N/A | AC | 300 | N/A | N/A | III-0662 | Sistema 5 - Guía ISO-IEC 67 | Control anual por Sistema 5 | FIVISA S.A.
Interruptores diferenciales sin prot.sobrecorr. ID | SCHNEIDER ELECTRIC | Línea Multi 9 ID SI | Interruptor diferencial 16204 | 230 | 2P | 40 | N/A | AC | 30 | N/A | N/A | III-0662 | Sistema 5 - Guía ISO-IEC 67 | Control anual por Sistema 5 | FIVISA S.A.
Interruptores diferenciales sin prot.sobrecorr. ID | SCHNEIDER ELECTRIC | Línea Multi 9 ID SI | Interruptor diferencial 16205 | 230 | 2P | 40 | N/A | AC | 100 | N/A | N/A | III-0662 | Sistema 5 - Guía ISO-IEC 67 | Control anual por Sistema 5 | FIVISA S.A.
Interruptores diferenciales sin prot.sobrecorr. ID | SCHNEIDER ELECTRIC | Línea Multi 9 ID SI | Interruptor diferencial 16206 | 230 | 2P | 40 | N/A | AC | 300 | N/A | N/A | III-0662 | Sistema 5 - Guía ISO-IEC 67 | Control anual por Sistema 5 | FIVISA S.A.
Interruptores diferenciales sin prot.sobrecorr. ID | SCHNEIDER ELECTRIC | Línea Multi 9 ID SI | Interruptor diferencial 23017 | 230 | 2P | 40 | N/A | AC | 500 | N/A | N/A | III-0662 | Sistema 5 - Guía ISO-IEC 67 | Control anual por Sistema 5 | FIVISA S.A.
Interruptores diferenciales sin prot.sobrecorr. ID | SCHNEIDER ELECTRIC | Línea Multi 9 ID SI | Interruptor diferencial 16208 | 230 | 2P | 63 | N/A | AC | 30 | N/A | N/A | III-0662 | Sistema 5 - Guía ISO-IEC 67 | Control anual por Sistema 5 | FIVISA S.A.
Interruptores diferenciales sin prot.sobrecorr. ID | SCHNEIDER ELECTRIC | Línea Multi 9 ID SI | Interruptor diferencial 16209 | 230 | 2P | 63 | N/A | AC | 100 | N/A | N/A | III-0662 | Sistema 5 - Guía ISO-IEC 67 | Control anual por Sistema 5 | FIVISA S.A.
Interruptores diferenciales sin prot.sobrecorr. ID | SCHNEIDER ELECTRIC | Línea Multi 9 ID SI | Interruptor diferencial 16210 | 230 | 2P | 63 | N/A | AC | 300 | N/A | N/A | III-0662 | Sistema 5 - Guía ISO-IEC 67 | Control anual por Sistema 5 | FIVISA S.A.
Interruptores diferenciales sin prot.sobrecorr. ID | SCHNEIDER ELECTRIC | Línea Multi 9 ID SI | Interruptor diferencial 23022 | 230 | 2P | 63 | N/A | AC | 500 | N/A | N/A | III-0662 | Sistema 5 - Guía ISO-IEC 67 | Control anual por Sistema 5 | FIVISA S.A.
Interruptores diferenciales sin prot.sobrecorr. ID | SCHNEIDER ELECTRIC | Línea Multi 9 ID SI | Interruptor diferencial 16212 | 230 | 2P | 80 | N/A | AC | 30 | N/A | N/A | III-0662 | Sistema 5 - Guía ISO-IEC 67 | Control anual por Sistema 5 | FIVISA S.A.
Interruptores diferenciales sin prot.sobrecorr. ID | SCHNEIDER ELECTRIC | Línea Multi 9 ID SI | Interruptor diferencial 16214 | 230 | 2P | 80 | N/A | AC | 300 | N/A | N/A | III-0662 | Sistema 5 - Guía ISO-IEC 67 | Control anual por Sistema 5 | FIVISA S.A.
Interruptores diferenciales sin prot.sobrecorr. ID | SCHNEIDER ELECTRIC | Línea Multi 9 ID SI | Interruptor diferencial 23026 | 230 | 2P | 80 | N/A | AC | 500 | N/A | N/A | III-0662 | Sistema 5 - Guía ISO-IEC 67 | Control anual por Sistema 5 | FIVISA S.A.
Interruptores diferenciales sin prot.sobrecorr. ID | SCHNEIDER ELECTRIC | Línea Multi 9 ID SI | Interruptor diferencial 16251 | 230 | 4P | 25 | N/A | AC | 30 | N/A | N/A | III-0662 | Sistema 5 - Guía ISO-IEC 67 | Control anual por Sistema 5 | FIVISA S.A.
Interruptores diferenciales sin prot.sobrecorr. ID | SCHNEIDER ELECTRIC | Línea Multi 9 ID SI | Interruptor diferencial 16252 | 230 | 4P | 25 | N/A | AC | 300 | N/A | N/A | III-0662 | Sistema 5 - Guía ISO-IEC 67 | Control anual por Sistema 5 | FIVISA S.A.
Interruptores diferenciales sin prot.sobrecorr. ID | SCHNEIDER ELECTRIC | Línea Multi 9 ID SI | Interruptor diferencial 16254 | 230 | 4P | 40 | N/A | AC | 30 | N/A | N/A | III-0662 | Sistema 5 - Guía ISO-IEC 67 | Control anual por Sistema 5 | FIVISA S.A.
Interruptores diferenciales sin prot.sobrecorr. ID | SCHNEIDER ELECTRIC | Línea Multi 9 ID SI | Interruptor diferencial 16255 | 230 | 4P | 40 | N/A | AC | 100 | N/A | N/A | III-0662 | Sistema 5 - Guía ISO-IEC 67 | Control anual por Sistema 5 | FIVISA S.A.
Interruptores diferenciales sin prot.sobrecorr. ID | SCHNEIDER ELECTRIC | Línea Multi 9 ID SI | Interruptor diferencial 16256 | 230 | 4P | 40 | N/A | AC | 300 | N/A | N/A | III-0662 | Sistema 5 - Guía ISO-IEC 67 | Control anual por Sistema 5 | FIVISA S.A.
Interruptores diferenciales sin prot.sobrecorr. ID | SCHNEIDER ELECTRIC | Línea Multi 9 ID SI | Interruptor diferencial 23046 | 230 | 4P | 40 | N/A | AC | 500 | N/A | N/A | III-0662 | Sistema 5 - Guía ISO-IEC 67 | Control anual por Sistema 5 | FIVISA S.A.
Interruptores diferenciales sin prot.sobrecorr. ID | SCHNEIDER ELECTRIC | Línea Multi 9 ID SI | Interruptor diferencial 16258 | 230 | 4P | 63 | N/A | AC | 30 | N/A | N/A | III-0662 | Sistema 5 - Guía ISO-IEC 67 | Control anual por Sistema 5 | FIVISA S.A.
Interruptores diferenciales sin prot.sobrecorr. ID | SCHNEIDER ELECTRIC | Línea Multi 9 ID SI | Interruptor diferencial 16259 | 230 | 4P | 63 | N/A | AC | 100 | N/A | N/A | III-0662 | Sistema 5 - Guía ISO-IEC 67 | Control anual por Sistema 5 | FIVISA S.A.
Interruptores diferenciales sin prot.sobrecorr. ID | SCHNEIDER ELECTRIC | Línea Multi 9 ID SI | Interruptor diferencial 16260 | 230 | 4P | 63 | N/A | AC | 300 | N/A | N/A | III-0662 | Sistema 5 - Guía ISO-IEC 67 | Control anual por Sistema 5 | FIVISA S.A.
Interruptores diferenciales sin prot.sobrecorr. ID | SCHNEIDER ELECTRIC | Línea Multi 9 ID SI | Interruptor diferencial 23067 | 230 | 4P | 63 | N/A | AC | 500 | N/A | N/A | III-0662 | Sistema 5 - Guía ISO-IEC 67 | Control anual por Sistema 5 | FIVISA S.A.
Interruptores diferenciales sin prot.sobrecorr. ID | SCHNEIDER ELECTRIC | Línea Multi 9 ID SI | Interruptor diferencial 16261 | 230 | 4P | 80 | N/A | AC | 30 | N/A | N/A | III-0662 | Sistema 5 - Guía ISO-IEC 67 | Control anual por Sistema 5 | FIVISA S.A.
Interruptores diferenciales sin prot.sobrecorr. ID | SCHNEIDER ELECTRIC | Línea Multi 9 ID SI | Interruptor diferencial 16263 | 230 | 4P | 80 | N/A | AC | 300 | N/A | N/A | III-0662 | Sistema 5 - Guía ISO-IEC 67 | Control anual por Sistema 5 | FIVISA S.A.
Interruptores diferenciales sin prot.sobrecorr. ID | SCHNEIDER ELECTRIC | RED | Interruptor diferencial 18681 | 230 | 2P | 25 | N/A | A | 30 | N/A | N/A | III-0662 | Sistema 5 - Guía ISO-IEC 67 | Control anual por Sistema 5 | FIVISA S.A.
Interruptores diferenciales sin prot.sobrecorr. ID | SCHNEIDER ELECTRIC | RED | Interruptor diferencial 18683 | 230 | 2P | 25 | N/A | A | 30 | N/A | N/A | III-0662 | Sistema 5 - Guía ISO-IEC 67 | Control anual por Sistema 5 | FIVISA S.A.
Interruptores diferenciales sin prot.sobrecorr. ID | SCHNEIDER ELECTRIC | RED | Interruptor diferencial 18685 | 230 | 2P | 40 | N/A | A | 30 | N/A | N/A | III-0662 | Sistema 5 - Guía ISO-IEC 67 | Control anual por Sistema 5 | FIVISA S.A.
Interruptores diferenciales sin prot.sobrecorr. ID | SCHNEIDER ELECTRIC | RED test | Interruptor diferencial 18280 | 230 | 2P | 40 | N/A | A | 30 | N/A | N/A | III-0662 | Sistema 5 - Guía ISO-IEC 67 | Control anual por Sistema 5 | FIVISA S.A.
Interruptores diferenciales sin prot.sobrecorr. ID | SCHNEIDER ELECTRIC | RED test | Interruptor diferencial 18281 | 230 | 2P | 40 | N/A | A | 30 | N/A | N/A | III-0662 | Sistema 5 - Guía ISO-IEC 67 | Control anual por Sistema 5 | FIVISA S.A.
Interruptores diferenciales sin prot.sobrecorr. ID | SCHNEIDER ELECTRIC | RED s | Interruptor diferencial 18687 | 230 | 2P | 40 | N/A | A | 30 | N/A | N/A | III-0662 | Sistema 5 - Guía ISO-IEC 67 | Control anual por Sistema 5 | FIVISA S.A.
Interruptores diferenciales sin prot.sobrecorr. ID | SCHNEIDER ELECTRIC | RED s | Interruptor diferencial 18688 | 230 | 2P | 63 | N/A | A | 300 | N/A | N/A | III-0662 | Sistema 5 - Guía ISO-IEC 67 | Control anual por Sistema 5 | FIVISA S.A.
Interruptores diferenciales sin prot.sobrecorr. ID | SCHNEIDER ELECTRIC | RED s | Interruptor diferencial 18689 | 230 | 2P | 63 | N/A | A | 30 | N/A | N/A | III-0662 | Sistema 5 - Guía ISO-IEC 67 | Control anual por Sistema 5 | FIVISA S.A.
Interruptores diferenciales sin prot.sobrecorr. ID | SCHNEIDER ELECTRIC | RED s | Interruptor diferencial 18690 | 230 | 2P | 63 | N/A | A | 300 | N/A | N/A | III-0662 | Sistema 5 - Guía ISO-IEC 67 | Control anual por Sistema 5 | FIVISA S.A.
Interruptores diferenciales sin prot.sobrecorr. ID | SCHNEIDER ELECTRIC | RED s | Interruptor diferencial 18691 | 230 | 2P | 63 | N/A | A | 30 | N/A | N/A | III-0662 | Sistema 5 - Guía ISO-IEC 67 | Control anual por Sistema 5 | FIVISA S.A.
Interruptores diferenciales sin prot.sobrecorr. ID | SCHNEIDER ELECTRIC | RED s | Interruptor diferencial 18692 | 230 | 2P | 80 | N/A | A | 300 | N/A | N/A | III-0662 | Sistema 5 - Guía ISO-IEC 67 | Control anual por Sistema 5 | FIVISA S.A.
Interruptores | CAMBRE | Bauhaus | Módulo combinación - Blanco 6011 | 250 | 1P | 10 AX | N/A | N/A | N/A | N/A | N/A | III-0666 | Sistema 5 - Guía ISO-IEC 67 | Control anual por Sistema 5 | KENTIUM S.A.
Interruptores | CAMBRE | Bauhaus | Módulo combinación - Gris G6111 | 250 | 1P | 10 AX | N/A | N/A | N/A | N/A | N/A | III-0666 | Sistema 5 - Guía ISO-IEC 67 | Control anual por Sistema 5 | KENTIUM S.A.
Interruptores | CAMBRE | Bauhaus | Módulo Pulsador- Blanco 6012 | 250 | 1P | 10 AX | N/A | N/A | N/A | N/A | N/A | III-0666 | Sistema 5 - Guía ISO-IEC 67 | Control anual por Sistema 5 | KENTIUM S.A.
Interruptores | CAMBRE | Bauhaus | Módulo Pulsador- Gris G 6112 | 250 | 1P | 10 AX | N/A | N/A | N/A | N/A | N/A | III-0666 | Sistema 5 - Guía ISO-IEC 67 | Control anual por Sistema 5 | KENTIUM S.A.
Interruptores | CAMBRE | Bauhaus | Módulo Pulsador, sistema Bus-Blanco 6013 | 250 | 1P | 10 AX | N/A | N/A | N/A | N/A | N/A | III-0666 | Sistema 5 - Guía ISO-IEC 67 | Control anual por Sistema 5 | KENTIUM S.A.
Interruptores | CAMBRE | Bauhaus | Módulo Pulsador, sistema Bus-Gris G6113 | 250 | 1P | 10 AX | N/A | N/A | N/A | N/A | N/A | III-0666 | Sistema 5 - Guía ISO-IEC 67 | Control anual por Sistema 5 | KENTIUM S.A.
Interruptores | CAMBRE | Bauhaus | Módulo combinación tecla doble - Blanco 6021 | 250 | 1P | 10 AX | N/A | N/A | N/A | N/A | N/A | III-0666 | Sistema 5 - Guía ISO-IEC 67 | Control anual por Sistema 5 | KENTIUM S.A.
Interruptores | CAMBRE | Bauhaus | Módulo combinación tecla doble - Grís G6121 | 250 | 1P | 10 AX | N/A | N/A | N/A | N/A | N/A | III-0666 | Sistema 5 - Guía ISO-IEC 67 | Control anual por Sistema 5 | KENTIUM S.A.
Interruptores | CAMBRE | Bauhaus | Módulo pulsador tecla doble- Blanco 6022 | 250 | 1P | 10 AX | N/A | N/A | N/A | N/A | N/A | III-0666 | Sistema 5 - Guía ISO-IEC 67 | Control anual por Sistema 5 | KENTIUM S.A.
Interruptores | CAMBRE | Bauhaus | Módulo pulsador tecla doble- Gris G6122 | 250 | 1P | 10 AX | N/A | N/A | N/A | N/A | N/A | III-0666 | Sistema 5 - Guía ISO-IEC 67 | Control anual por Sistema 5 | KENTIUM S.A.
Interruptores | CAMBRE | Bauhaus | Módulo interruptor, Bip 4 vías tecla doble - Blanco 6028 | 250 | 2P | 10 AX | N/A | N/A | N/A | N/A | N/A | III-0666 | Sistema 5 - Guía ISO-IEC 67 | Control anual por Sistema 5 | KENTIUM S.A.
Interruptores | CAMBRE | Bauhaus | Módulo interruptor, Bip 4 vías tecla doble - Gris G6128 | 250 | 2P | 10 AX | N/A | N/A | N/A | N/A | N/A | III-0666 | Sistema 5 - Guía ISO-IEC 67 | Control anual por Sistema 5 | KENTIUM S.A.
Interruptores | CAMBRE | Bauhaus | Módulo combinación tecla cuádruple - Blanco 6041 | 250 | 1P | 10 AX | N/A | N/A | N/A | N/A | N/A | III-0666 | Sistema 5 - Guía ISO-IEC 67 | Control anual por Sistema 5 | KENTIUM S.A.
Interruptores | CAMBRE | Bauhaus | Módulo combinación tecla cuádruple - Gris G6141 | 250 | 1P | 10 AX | N/A | N/A | N/A | N/A | N/A | III-0666 | Sistema 5 - Guía ISO-IEC 67 | Control anual por Sistema 5 | KENTIUM S.A.
Interruptores | CAMBRE | Bauhaus | Módulo pulsador tecla cuádruple - Blanco 6042 | 250 | 1P | 10 AX | N/A | N/A | N/A | N/A | N/A | III-0666 | Sistema 5 - Guía ISO-IEC 67 | Control anual por Sistema 5 | KENTIUM S.A.
Interruptores | CAMBRE | Bauhaus | Módulo pulsador tecla cuádruple - Gris G6142 | 250 | 1P | 10 AX | N/A | N/A | N/A | N/A | N/A | III-0666 | Sistema 5 - Guía ISO-IEC 67 | Control anual por Sistema 5 | KENTIUM S.A.
Interruptores | CAMBRE | Bauhaus | Mód. Interruptor bip 4 vías tecla cuádruple - Blanco 6048 | 250 | 2P | 10 AX | N/A | N/A | N/A | N/A | N/A | III-0666 | Sistema 5 - Guía ISO-IEC 67 | Control anual por Sistema 5 | KENTIUM S.A.
Interruptores | CAMBRE | Bauhaus | Mód. Interruptor bip 4 vías tecla cuádruple - Gris G6148 | 250 | 2P | 10 AX | N/A | N/A | N/A | N/A | N/A | III-0666 | Sistema 5 - Guía ISO-IEC 67 | Control anual por Sistema 5 | KENTIUM S.A.
Interruptores | CAMBRE | Siglo XXII | Módulo 1 punto - Blanco 9500 | 250 | 1P | 10 AX | N/A | N/A | N/A | N/A | N/A | III-0666 | Sistema 5 - Guía ISO-IEC 67 | Control anual por Sistema 5 | KENTIUM S.A.
Interruptores | CAMBRE | Siglo XXII | Módulo combinación - Blanco 9501 | 250 | 1P | 10 AX | N/A | N/A | N/A | N/A | N/A | III-0666 | Sistema 5 - Guía ISO-IEC 67 | Control anual por Sistema 5 | KENTIUM S.A.
Interruptores | CAMBRE | Siglo XXII | Módulo combinación- Gris G7501 | 250 | 1P | 10 AX | N/A | N/A | N/A | N/A | N/A | III-0666 | Sistema 5 - Guía ISO-IEC 67 | Control anual por Sistema 5 | KENTIUM S.A.
Interruptores | CAMBRE | Siglo XXII | Módulo Pulsador- Blanco 9502 | 250 | 1P | 10 AX | N/A | N/A | N/A | N/A | N/A | III-0666 | Sistema 5 - Guía ISO-IEC 67 | Control anual por Sistema 5 | KENTIUM S.A.
Interruptores | CAMBRE | Siglo XXII | Módulo Pulsador-Gris G7502 | 250 | 1P | 10 AX | N/A | N/A | N/A | N/A | N/A | III-0666 | Sistema 5 - Guía ISO-IEC 67 | Control anual por Sistema 5 | KENTIUM S.A.
Interruptores | CAMBRE | Siglo XXII | Módulo combinación luminoso - Gris G7507 | 250 | 1P | 10 AX | N/A | N/A | N/A | N/A | N/A | III-0666 | Sistema 5 - Guía ISO-IEC 67 | Control anual por Sistema 5 | KENTIUM S.A.
Interruptores | CAMBRE | Siglo XXII | Módulo pulsador - Sistema Bus Blanco 9503 | 250 | 1P | 10 AX | N/A | N/A | N/A | N/A | N/A | III-0666 | Sistema 5 - Guía ISO-IEC 67 | Control anual por Sistema 5 | KENTIUM S.A.
Interruptores | CAMBRE | Siglo XXII | Módulo pulsador rojo traslúcido 9506 | 250 | 1P | 10 AX | N/A | N/A | N/A | N/A | N/A | III-0666 | Sistema 5 - Guía ISO-IEC 67 | Control anual por Sistema 5 | KENTIUM S.A.
Interruptores | CAMBRE | Siglo XXII | Módulo Combinación Bipolar 4 vías -Blanco 9508 | 250 | 2P | 10 AX | N/A | N/A | N/A | N/A | N/A | III-0666 | Sistema 5 - Guía ISO-IEC 67 | Control anual por Sistema 5 | KENTIUM S.A.
Interruptores | CAMBRE | Siglo XXII | Módulo Combinación Bipolar 4 vías -Gris G7508 | 250 | 2P | 10 AX | N/A | N/A | N/A | N/A | N/A | III-0666 | Sistema 5 - Guía ISO-IEC 67 | Control anual por Sistema 5 | KENTIUM S.A.
Interruptores | CAMBRE | Siglo XXII | Módulo pulsador Bipolar 4 vías -Blanco 9510 | 250 | 2P | 10 AX | N/A | N/A | N/A | N/A | N/A | III-0666 | Sistema 5 - Guía ISO-IEC 67 | Control anual por Sistema 5 | KENTIUM S.A.
Interruptores | CAMBRE | Siglo XXII | Módulo pulsador Bipolar 4 vías -Gris G7510 | 250 | 2P | 10 AX | N/A | N/A | N/A | N/A | N/A | III-0666 | Sistema 5 - Guía ISO-IEC 67 | Control anual por Sistema 5 | KENTIUM S.A.
Interruptores | CAMBRE | Siglo XXII | Módulo interruptor bipolar 4 vías -Rojo 9526 | 250 | 2P | 10 AX | N/A | N/A | N/A | N/A | N/A | III-0666 | Sistema 5 - Guía ISO-IEC 67 | Control anual por Sistema 5 | KENTIUM S.A.
Interruptores | CAMBRE | Siglo XXII | Módulo pulsador bipolar 4 vías -Rojo 9528 | 250 | 2P | 10 AX | N/A | N/A | N/A | N/A | N/A | III-0666 | Sistema 5 - Guía ISO-IEC 67 | Control anual por Sistema 5 | KENTIUM S.A.
Interruptores diferenciales sin prot.sobrecorr. ID | MERLIN GERIN | Línea Multi 9 ID SI | 23523 | 230 | 2P | 25 | N/A | A | 30 | N/A | N/A | III-0668 | Sistema 5 - Guía ISO-IEC 67 | Control anual por Sistema 5 | FIVISA S.A.
Interruptores diferenciales sin prot.sobrecorr. ID | MERLIN GERIN | Línea Multi 9 ID SI | 23524 | 230 | 2P | 40 | N/A | A | 30 | N/A | N/A | III-0668 | Sistema 5 - Guía ISO-IEC 67 | Control anual por Sistema 5 | FIVISA S.A.
Interruptores diferenciales sin prot.sobrecorr. ID | MERLIN GERIN | Línea Multi 9 ID SI | 23525 | 230 | 2P | 63 | N/A | A | 30 | N/A | N/A | III-0668 | Sistema 5 - Guía ISO-IEC 67 | Control anual por Sistema 5 | FIVISA S.A.
Interruptores diferenciales sin prot.sobrecorr. ID | MERLIN GERIN | Línea Multi 9 ID SI | 23526 | 230/400 | 4P | 25 | N/A | A | 30 | N/A | N/A | III-0668 | Sistema 5 - Guía ISO-IEC 67 | Control anual por Sistema 5 | FIVISA S.A.
Interruptores diferenciales sin prot.sobrecorr. ID | MERLIN GERIN | Línea Multi 9 ID SI | 23529 | 230/400 | 4P | 40 | N/A | A | 30 | N/A | N/A | III-0668 | Sistema 5 - Guía ISO-IEC 67 | Control anual por Sistema 5 | FIVISA S.A.
Interruptores diferenciales sin prot.sobrecorr. ID | MERLIN GERIN | Línea Multi 9 ID SI | 23530 | 230/400 | 4P | 63 | N/A | A | 30 | N/A | N/A | III-0668 | Sistema 5 - Guía ISO-IEC 67 | Control anual por Sistema 5 | FIVISA S.A.
Interruptores diferenciales sin prot.sobrecorr. ID | MERLIN GERIN | Línea Multi 9 ID SI | 23361 | 230 | 2P | 40 | N/A | A | 300 | N/A | N/A | III-0668 | Sistema 5 - Guía ISO-IEC 67 | Control anual por Sistema 5 | FIVISA S.A.
Interruptores diferenciales sin prot.sobrecorr. ID | MERLIN GERIN | Línea Multi 9 ID SI | 23363 | 230 | 2P | 63 | N/A | A | 300 | N/A | N/A | III-0668 | Sistema 5 - Guía ISO-IEC 67 | Control anual por Sistema 5 | FIVISA S.A.
Interruptores diferenciales sin prot.sobrecorr. ID | MERLIN GERIN | Línea Multi 9 ID SI | 23387 | 230/400 | 4P | 40 | N/A | A | 300 | N/A | N/A | III-0668 | Sistema 5 - Guía ISO-IEC 67 | Control anual por Sistema 5 | FIVISA S.A.
Interruptores diferenciales sin prot.sobrecorr. ID | MERLIN GERIN | Línea Multi 9 ID SI | 23392 | 230/400 | 4P | 63 | N/A | A | 300 | N/A | N/A | III-0668 | Sistema 5 - Guía ISO-IEC 67 | Control anual por Sistema 5 | FIVISA S.A.
Interruptores diferenciales sin prot.sobrecorr. ID | MERLIN GERIN | ID Línea Multi 9 | 16200 | 230 | 2P | 25 | N/A | AC | 10 | N/A | N/A | III-0668 | Sistema 5 - Guía ISO-IEC 67 | Control anual por Sistema 5 | FIVISA S.A.
Interruptores diferenciales sin prot.sobrecorr. ID | MERLIN GERIN | ID Línea Multi 9 | 16201 | 230 | 2P | 25 | N/A | AC | 30 | N/A | N/A | III-0668 | Sistema 5 - Guía ISO-IEC 67 | Control anual por Sistema 5 | FIVISA S.A.
Interruptores diferenciales sin prot.sobrecorr. ID | MERLIN GERIN | ID Línea Multi 9 | 16202 | 230 | 2P | 25 | N/A | AC | 300 | N/A | N/A | III-0668 | Sistema 5 - Guía ISO-IEC 67 | Control anual por Sistema 5 | FIVISA S.A.
Interruptores diferenciales sin prot.sobrecorr. ID | MERLIN GERIN | ID Línea Multi 9 | 16204 | 230 | 2P | 40 | N/A | AC | 30 | N/A | N/A | III-0668 | Sistema 5 - Guía ISO-IEC 67 | Control anual por Sistema 5 | FIVISA S.A.
Interruptores diferenciales sin prot.sobrecorr. ID | MERLIN GERIN | ID Línea Multi 9 | 16205 | 230 | 2P | 40 | N/A | AC | 100 | N/A | N/A | III-0668 | Sistema 5 - Guía ISO-IEC 67 | Control anual por Sistema 5 | FIVISA S.A.
Interruptores diferenciales sin prot.sobrecorr. ID | MERLIN GERIN | ID Línea Multi 9 | 16206 | 230 | 2P | 40 | N/A | AC | 300 | N/A | N/A | III-0668 | Sistema 5 - Guía ISO-IEC 67 | Control anual por Sistema 5 | FIVISA S.A.
Interruptores diferenciales sin prot.sobrecorr. ID | MERLIN GERIN | ID Línea Multi 9 | 23017 | 230 | 2P | 40 | N/A | AC | 500 | N/A | N/A | III-0668 | Sistema 5 - Guía ISO-IEC 67 | Control anual por Sistema 5 | FIVISA S.A.
Interruptores diferenciales sin prot.sobrecorr. ID | MERLIN GERIN | ID Línea Multi 9 | 16208 | 230 | 2P | 63 | N/A | AC | 30 | N/A | N/A | III-0668 | Sistema 5 - Guía ISO-IEC 67 | Control anual por Sistema 5 | FIVISA S.A.
Interruptores diferenciales sin prot.sobrecorr. ID | MERLIN GERIN | ID Línea Multi 9 | 16209 | 230 | 2P | 63 | N/A | AC | 100 | N/A | N/A | III-0668 | Sistema 5 - Guía ISO-IEC 67 | Control anual por Sistema 5 | FIVISA S.A.
Interruptores diferenciales sin prot.sobrecorr. ID | MERLIN GERIN | ID Línea Multi 9 | 16210 | 230 | 2P | 63 | N/A | AC | 300 | N/A | N/A | III-0668 | Sistema 5 - Guía ISO-IEC 67 | Control anual por Sistema 5 | FIVISA S.A.
Interruptores diferenciales sin prot.sobrecorr. ID | MERLIN GERIN | ID Línea Multi 9 | 23022 | 230 | 2P | 63 | N/A | AC | 500 | N/A | N/A | III-0668 | Sistema 5 - Guía ISO-IEC 67 | Control anual por Sistema 5 | FIVISA S.A.
Interruptores diferenciales sin prot.sobrecorr. ID | MERLIN GERIN | ID Línea Multi 9 | 16212 | 230 | 2P | 80 | N/A | AC | 30 | N/A | N/A | III-0668 | Sistema 5 - Guía ISO-IEC 67 | Control anual por Sistema 5 | FIVISA S.A.
Interruptores diferenciales sin prot.sobrecorr. ID | MERLIN GERIN | ID Línea Multi 9 | 16214 | 230 | 2P | 80 | N/A | AC | 300 | N/A | N/A | III-0668 | Sistema 5 - Guía ISO-IEC 67 | Control anual por Sistema 5 | FIVISA S.A.
Interruptores diferenciales sin prot.sobrecorr. ID | MERLIN GERIN | ID Línea Multi 9 | 16251 | 400 | 4P | 25 | N/A | AC | 30 | N/A | N/A | III-0668 | Sistema 5 - Guía ISO-IEC 67 | Control anual por Sistema 5 | FIVISA S.A.
Interruptores diferenciales sin prot.sobrecorr. ID | MERLIN GERIN | ID Línea Multi 9 | 16252 | 400 | 4P | 25 | N/A | AC | 300 | N/A | N/A | III-0668 | Sistema 5 - Guía ISO-IEC 67 | Control anual por Sistema 5 | FIVISA S.A.
Interruptores diferenciales sin prot.sobrecorr. ID | MERLIN GERIN | ID Línea Multi 9 | 16254 | 400 | 4P | 40 | N/A | AC | 30 | N/A | N/A | III-0668 | Sistema 5 - Guía ISO-IEC 67 | Control anual por Sistema 5 | FIVISA S.A.
Interruptores diferenciales sin prot.sobrecorr. ID | MERLIN GERIN | ID Línea Multi 9 | 16255 | 400 | 4P | 40 | N/A | AC | 100 | N/A | N/A | III-0668 | Sistema 5 - Guía ISO-IEC 67 | Control anual por Sistema 5 | FIVISA S.A.
Interruptores diferenciales sin prot.sobrecorr. ID | MERLIN GERIN | ID Línea Multi 9 | 16256 | 400 | 4P | 40 | N/A | AC | 300 | N/A | N/A | III-0668 | Sistema 5 - Guía ISO-IEC 67 | Control anual por Sistema 5 | FIVISA S.A.
Interruptores diferenciales sin prot.sobrecorr. ID | MERLIN GERIN | ID Línea Multi 9 | 23046 | 400 | 4P | 40 | N/A | AC | 500 | N/A | N/A | III-0668 | Sistema 5 - Guía ISO-IEC 67 | Control anual por Sistema 5 | FIVISA S.A.
Interruptores diferenciales sin prot.sobrecorr. ID | MERLIN GERIN | ID Línea Multi 9 | 16258 | 400 | 4P | 63 | N/A | AC | 30 | N/A | N/A | III-0668 | Sistema 5 - Guía ISO-IEC 67 | Control anual por Sistema 5 | FIVISA S.A.
Interruptores diferenciales sin prot.sobrecorr. ID | MERLIN GERIN | ID Línea Multi 9 | 16259 | 400 | 4P | 63 | N/A | AC | 100 | N/A | N/A | III-0668 | Sistema 5 - Guía ISO-IEC 67 | Control anual por Sistema 5 | FIVISA S.A.
Interruptores diferenciales sin prot.sobrecorr. ID | MERLIN GERIN | ID Línea Multi 9 | 16260 | 400 | 4P | 63 | N/A | AC | 300 | N/A | N/A | III-0668 | Sistema 5 - Guía ISO-IEC 67 | Control anual por Sistema 5 | FIVISA S.A.
Interruptores diferenciales sin prot.sobrecorr. ID | MERLIN GERIN | ID Línea Multi 9 | 23067 | 400 | 4P | 63 | N/A | AC | 500 | N/A | N/A | III-0668 | Sistema 5 - Guía ISO-IEC 67 | Control anual por Sistema 5 | FIVISA S.A.
Interruptores diferenciales sin prot.sobrecorr. ID | MERLIN GERIN | ID Línea Multi 9 | 16261 | 400 | 4P | 80 | N/A | AC | 30 | N/A | N/A | III-0668 | Sistema 5 - Guía ISO-IEC 67 | Control anual por Sistema 5 | FIVISA S.A.
Interruptores diferenciales sin prot.sobrecorr. ID | MERLIN GERIN | ID Línea Multi 9 | 16263 | 400 | 4P | 80 | N/A | AC | 300 | N/A | N/A | III-0668 | Sistema 5 - Guía ISO-IEC 67 | Control anual por Sistema 5 | FIVISA S.A.
Interruptores automáticos para sobrecorrientes | MERLIN GERIN | DOMAE | 11050 | 400 | 3P | 6 | 4,5 | C | N/A | N/A | N/A | III-0669 | Sistema 5 - Guía ISO-IEC 67 | Control anual por Sistema 5 | FIVISA S.A.
Interruptores automáticos para sobrecorrientes | MERLIN GERIN | DOMAE | 11051 | 400 | 3P | 10 | 4,5 | C | N/A | N/A | N/A | III-0669 | Sistema 5 - Guía ISO-IEC 67 | Control anual por Sistema 5 | FIVISA S.A.
Interruptores automáticos para sobrecorrientes | MERLIN GERIN | DOMAE | 11052 | 400 | 3P | 16 | 4,5 | C | N/A | N/A | N/A | III-0669 | Sistema 5 - Guía ISO-IEC 67 | Control anual por Sistema 5 | FIVISA S.A.
Interruptores automáticos para sobrecorrientes | MERLIN GERIN | DOMAE | 11053 | 400 | 3P | 20 | 4,5 | C | N/A | N/A | N/A | III-0669 | Sistema 5 - Guía ISO-IEC 67 | Control anual por Sistema 5 | FIVISA S.A.
Interruptores automáticos para sobrecorrientes | MERLIN GERIN | DOMAE | 11054 | 400 | 3P | 25 | 4,5 | C | N/A | N/A | N/A | III-0669 | Sistema 5 - Guía ISO-IEC 67 | Control anual por Sistema 5 | FIVISA S.A.
Interruptores automáticos para sobrecorrientes | MERLIN GERIN | DOMAE | 11055 | 400 | 3P | 32 | 4,5 | C | N/A | N/A | N/A | III-0669 | Sistema 5 - Guía ISO-IEC 67 | Control anual por Sistema 5 | FIVISA S.A.
Interruptores automáticos para sobrecorrientes | MERLIN GERIN | DOMAE | 11056 | 400 | 3P | 40 | 4,5 | C | N/A | N/A | N/A | III-0669 | Sistema 5 - Guía ISO-IEC 67 | Control anual por Sistema 5 | FIVISA S.A.
Interruptores automáticos para sobrecorrientes | MERLIN GERIN | DOMAE | 12479 | 230 | 1P | 6 | 4,5 | C | N/A | N/A | N/A | III-0669 | Sistema 5 - Guía ISO-IEC 67 | Control anual por Sistema 5 | FIVISA S.A.
Interruptores automáticos para sobrecorrientes | MERLIN GERIN | DOMAE | 12480 | 230 | 1P | 10 | 4,5 | C | N/A | N/A | N/A | III-0669 | Sistema 5 - Guía ISO-IEC 67 | Control anual por Sistema 5 | FIVISA S.A.
Interruptores automáticos para sobrecorrientes | MERLIN GERIN | DOMAE | 12481 | 230 | 1P | 16 | 4,5 | C | N/A | N/A | N/A | III-0669 | Sistema 5 - Guía ISO-IEC 67 | Control anual por Sistema 5 | FIVISA S.A.
Interruptores automáticos para sobrecorrientes | MERLIN GERIN | DOMAE | 12482 | 230 | 1P | 20 | 4,5 | C | N/A | N/A | N/A | III-0669 | Sistema 5 - Guía ISO-IEC 67 | Control anual por Sistema 5 | FIVISA S.A.
Interruptores automáticos para sobrecorrientes | MERLIN GERIN | DOMAE | 12483 | 230 | 1P | 25 | 4,5 | C | N/A | N/A | N/A | III-0669 | Sistema 5 - Guía ISO-IEC 67 | Control anual por Sistema 5 | FIVISA S.A.
Interruptores automáticos para sobrecorrientes | MERLIN GERIN | DOMAE | 12484 | 230 | 1P | 32 | 4,5 | C | N/A | N/A | N/A | III-0669 | Sistema 5 - Guía ISO-IEC 67 | Control anual por Sistema 5 | FIVISA S.A.
Interruptores automáticos para sobrecorrientes | MERLIN GERIN | DOMAE | 12485 | 230 | 1P | 40 | 4,5 | C | N/A | N/A | N/A | III-0669 | Sistema 5 - Guía ISO-IEC 67 | Control anual por Sistema 5 | FIVISA S.A.
Interruptores automáticos para sobrecorrientes | MERLIN GERIN | DOMAE | 12486 | 230 | 1P+N | 6 | 4,5 | C | N/A | N/A | N/A | III-0669 | Sistema 5 - Guía ISO-IEC 67 | Control anual por Sistema 5 | FIVISA S.A.
Interruptores automáticos para sobrecorrientes | MERLIN GERIN | DOMAE | 12487 | 230 | 1P+N | 10 | 4,5 | C | N/A | N/A | N/A | III-0669 | Sistema 5 - Guía ISO-IEC 67 | Control anual por Sistema 5 | FIVISA S.A.
Interruptores automáticos para sobrecorrientes | MERLIN GERIN | DOMAE | 12488 | 230 | 1P+N | 16 | 4,5 | C | N/A | N/A | N/A | III-0669 | Sistema 5 - Guía ISO-IEC 67 | Control anual por Sistema 5 | FIVISA S.A.
Interruptores automáticos para sobrecorrientes | MERLIN GERIN | DOMAE | 12489 | 230 | 1P+N | 20 | 4,5 | C | N/A | N/A | N/A | III-0669 | Sistema 5 - Guía ISO-IEC 67 | Control anual por Sistema 5 | FIVISA S.A.
Interruptores automáticos para sobrecorrientes | MERLIN GERIN | DOMAE | 12490 | 230 | 1P+N | 25 | 4,5 | C | N/A | N/A | N/A | III-0669 | Sistema 5 - Guía ISO-IEC 67 | Control anual por Sistema 5 | FIVISA S.A.
Interruptores automáticos para sobrecorrientes | MERLIN GERIN | DOMAE | 12491 | 230 | 1P+N | 32 | 4,5 | C | N/A | N/A | N/A | III-0669 | Sistema 5 - Guía ISO-IEC 67 | Control anual por Sistema 5 | FIVISA S.A.
Interruptores automáticos para sobrecorrientes | MERLIN GERIN | DOMAE | 12492 | 230 | 1P+N | 40 | 4,5 | C | N/A | N/A | N/A | III-0669 | Sistema 5 - Guía ISO-IEC 67 | Control anual por Sistema 5 | FIVISA S.A.
Interruptores automáticos para sobrecorrientes | MERLIN GERIN | DOMAE | 12493 | 230 | 2P | 6 | 4,5 | C | N/A | N/A | N/A | III-0669 | Sistema 5 - Guía ISO-IEC 67 | Control anual por Sistema 5 | FIVISA S.A.
Interruptores automáticos para sobrecorrientes | MERLIN GERIN | DOMAE | 12494 | 230 | 2P | 10 | 4,5 | C | N/A | N/A | N/A | III-0669 | Sistema 5 - Guía ISO-IEC 67 | Control anual por Sistema 5 | FIVISA S.A.
Interruptores automáticos para sobrecorrientes | MERLIN GERIN | DOMAE | 12495 | 230 | 2P | 16 | 4,5 | C | N/A | N/A | N/A | III-0669 | Sistema 5 - Guía ISO-IEC 67 | Control anual por Sistema 5 | FIVISA S.A.
Interruptores automáticos para sobrecorrientes | MERLIN GERIN | DOMAE | 12496 | 230 | 2P | 20 | 4,5 | C | N/A | N/A | N/A | III-0669 | Sistema 5 - Guía ISO-IEC 67 | Control anual por Sistema 5 | FIVISA S.A.
Interruptores automáticos para sobrecorrientes | MERLIN GERIN | DOMAE | 12497 | 230 | 2P | 25 | 4,5 | C | N/A | N/A | N/A | III-0669 | Sistema 5 - Guía ISO-IEC 67 | Control anual por Sistema 5 | FIVISA S.A.
Interruptores automáticos para sobrecorrientes | MERLIN GERIN | DOMAE | 12498 | 230 | 2P | 32 | 4,5 | C | N/A | N/A | N/A | III-0669 | Sistema 5 - Guía ISO-IEC 67 | Control anual por Sistema 5 | FIVISA S.A.
Interruptores automáticos para sobrecorrientes | MERLIN GERIN | DOMAE | 12499 | 230 | 2P | 40 | 4,5 | C | N/A | N/A | N/A | III-0669 | Sistema 5 - Guía ISO-IEC 67 | Control anual por Sistema 5 | FIVISA S.A.
Interruptores automáticos para sobrecorrientes | MERLIN GERIN | DOMAE | 17044 | 230 | 1P | 6 | 6 | C | N/A | N/A | N/A | III-0669 | Sistema 5 - Guía ISO-IEC 67 | Control anual por Sistema 5 | FIVISA S.A.
Interruptores automáticos para sobrecorrientes | MERLIN GERIN | DOMAE | 17045 | 230 | 1P | 10 | 6 | C | N/A | N/A | N/A | III-0669 | Sistema 5 - Guía ISO-IEC 67 | Control anual por Sistema 5 | FIVISA S.A.
Interruptores automáticos para sobrecorrientes | MERLIN GERIN | DOMAE | 17046 | 230 | 1P | 16 | 6 | C | N/A | N/A | N/A | III-0669 | Sistema 5 - Guía ISO-IEC 67 | Control anual por Sistema 5 | FIVISA S.A.
Interruptores automáticos para sobrecorrientes | MERLIN GERIN | DOMAE | 17047 | 230 | 1P | 20 | 6 | C | N/A | N/A | N/A | III-0669 | Sistema 5 - Guía ISO-IEC 67 | Control anual por Sistema 5 | FIVISA S.A.
Interruptores automáticos para sobrecorrientes | MERLIN GERIN | DOMAE | 17048 | 230 | 1P | 25 | 6 | C | N/A | N/A | N/A | III-0669 | Sistema 5 - Guía ISO-IEC 67 | Control anual por Sistema 5 | FIVISA S.A.
Interruptores automáticos para sobrecorrientes | MERLIN GERIN | DOMAE | 17049 | 230 | 1P | 32 | 6 | C | N/A | N/A | N/A | III-0669 | Sistema 5 - Guía ISO-IEC 67 | Control anual por Sistema 5 | FIVISA S.A.
Interruptores automáticos para sobrecorrientes | MERLIN GERIN | DOMAE | 17050 | 230 | 1P | 40 | 6 | C | N/A | N/A | N/A | III-0669 | Sistema 5 - Guía ISO-IEC 67 | Control anual por Sistema 5 | FIVISA S.A.
Interruptores automáticos para sobrecorrientes | MERLIN GERIN | DOMAE | 17058 | 230 | 2P | 6 | 6 | C | N/A | N/A | N/A | III-0669 | Sistema 5 - Guía ISO-IEC 67 | Control anual por Sistema 5 | FIVISA S.A.
Interruptores automáticos para sobrecorrientes | MERLIN GERIN | DOMAE | 17059 | 230 | 2P | 10 | 6 | C | N/A | N/A | N/A | III-0669 | Sistema 5 - Guía ISO-IEC 67 | Control anual por Sistema 5 | FIVISA S.A.
Interruptores automáticos para sobrecorrientes | MERLIN GERIN | DOMAE | 17060 | 230 | 2P | 16 | 6 | C | N/A | N/A | N/A | III-0669 | Sistema 5 - Guía ISO-IEC 67 | Control anual por Sistema 5 | FIVISA S.A.
Interruptores automáticos para sobrecorrientes | MERLIN GERIN | DOMAE | 17061 | 230 | 2P | 20 | 6 | C | N/A | N/A | N/A | III-0669 | Sistema 5 - Guía ISO-IEC 67 | Control anual por Sistema 5 | FIVISA S.A.
Interruptores automáticos para sobrecorrientes | MERLIN GERIN | DOMAE | 17062 | 230 | 2P | 25 | 6 | C | N/A | N/A | N/A | III-0669 | Sistema 5 - Guía ISO-IEC 67 | Control anual por Sistema 5 | FIVISA S.A.
Interruptores automáticos para sobrecorrientes | MERLIN GERIN | DOMAE | 17063 | 230 | 2P | 32 | 6 | C | N/A | N/A | N/A | III-0669 | Sistema 5 - Guía ISO-IEC 67 | Control anual por Sistema 5 | FIVISA S.A.
Interruptores automáticos para sobrecorrientes | MERLIN GERIN | DOMAE | 17064 | 230 | 2P | 40 | 6 | C | N/A | N/A | N/A | III-0669 | Sistema 5 - Guía ISO-IEC 67 | Control anual por Sistema 5 | FIVISA S.A.
Interruptores automáticos para sobrecorrientes | MERLIN GERIN | DOMAE | 17078 | 400 | 3P | 6 | 6 | C | N/A | N/A | N/A | III-0669 | Sistema 5 - Guía ISO-IEC 67 | Control anual por Sistema 5 | FIVISA S.A.
Interruptores automáticos para sobrecorrientes | MERLIN GERIN | DOMAE | 17079 | 400 | 3P | 10 | 6 | C | N/A | N/A | N/A | III-0669 | Sistema 5 - Guía ISO-IEC 67 | Control anual por Sistema 5 | FIVISA S.A.
Interruptores automáticos para sobrecorrientes | MERLIN GERIN | DOMAE | 17080 | 400 | 3P | 16 | 6 | C | N/A | N/A | N/A | III-0669 | Sistema 5 - Guía ISO-IEC 67 | Control anual por Sistema 5 | FIVISA S.A.
Interruptores automáticos para sobrecorrientes | MERLIN GERIN | DOMAE | 17081 | 400 | 3P | 20 | 6 | C | N/A | N/A | N/A | III-0669 | Sistema 5 - Guía ISO-IEC 67 | Control anual por Sistema 5 | FIVISA S.A.
Interruptores automáticos para sobrecorrientes | MERLIN GERIN | DOMAE | 17082 | 400 | 3P | 25 | 6 | C | N/A | N/A | N/A | III-0669 | Sistema 5 - Guía ISO-IEC 67 | Control anual por Sistema 5 | FIVISA S.A.
Interruptores automáticos para sobrecorrientes | MERLIN GERIN | DOMAE | 17083 | 400 | 3P | 32 | 6 | C | N/A | N/A | N/A | III-0669 | Sistema 5 - Guía ISO-IEC 67 | Control anual por Sistema 5 | FIVISA S.A.
Interruptores automáticos para sobrecorrientes | MERLIN GERIN | DOMAE | 17084 | 400 | 3P | 40 | 6 | C | N/A | N/A | N/A | III-0669 | Sistema 5 - Guía ISO-IEC 67 | Control anual por Sistema 5 | FIVISA S.A.
Interruptores automáticos para sobrecorrientes | MERLIN GERIN | C120H | 18394 | 240/415 | 1P | 10 | 15 | B | N/A | N/A | N/A | III-0669 | Sistema 5 - Guía ISO-IEC 67 | Control anual por Sistema 5 | FIVISA S.A.
Interruptores automáticos para sobrecorrientes | MERLIN GERIN | C120H | 18395 | 240/415 | 1P | 16 | 15 | B | N/A | N/A | N/A | III-0669 | Sistema 5 - Guía ISO-IEC 67 | Control anual por Sistema 5 | FIVISA S.A.
Interruptores automáticos para sobrecorrientes | MERLIN GERIN | C120H | 18396 | 240/415 | 1P | 20 | 15 | B | N/A | N/A | N/A | III-0669 | Sistema 5 - Guía ISO-IEC 67 | Control anual por Sistema 5 | FIVISA S.A.
Interruptores automáticos para sobrecorrientes | MERLIN GERIN | C120H | 18397 | 240/415 | 1P | 25 | 15 | B | N/A | N/A | N/A | III-0669 | Sistema 5 - Guía ISO-IEC 67 | Control anual por Sistema 5 | FIVISA S.A.
Interruptores automáticos para sobrecorrientes | MERLIN GERIN | C120H | 18398 | 240/415 | 1P | 32 | 15 | B | N/A | N/A | N/A | III-0669 | Sistema 5 - Guía ISO-IEC 67 | Control anual por Sistema 5 | FIVISA S.A.
Interruptores automáticos para sobrecorrientes | MERLIN GERIN | C120H | 18399 | 240/415 | 1P | 40 | 15 | B | N/A | N/A | N/A | III-0669 | Sistema 5 - Guía ISO-IEC 67 | Control anual por Sistema 5 | FIVISA S.A.
Interruptores automáticos para sobrecorrientes | MERLIN GERIN | C120H | 18400 | 240/415 | 1P | 50 | 15 | B | N/A | N/A | N/A | III-0669 | Sistema 5 - Guía ISO-IEC 67 | Control anual por Sistema 5 | FIVISA S.A.
Interruptores automáticos para sobrecorrientes | MERLIN GERIN | C120H | 18401 | 240/415 | 1P | 63 | 15 | B | N/A | N/A | N/A | III-0669 | Sistema 5 - Guía ISO-IEC 67 | Control anual por Sistema 5 | FIVISA S.A.
Interruptores automáticos para sobrecorrientes | MERLIN GERIN | C120H | 18402 | 240/415 | 1P | 80 | 15 | B | N/A | N/A | N/A | III-0669 | Sistema 5 - Guía ISO-IEC 67 | Control anual por Sistema 5 | FIVISA S.A.
Interruptores automáticos para sobrecorrientes | MERLIN GERIN | C120H | 18403 | 240/415 | 1P | 100 | 15 | B | N/A | N/A | N/A | III-0669 | Sistema 5 - Guía ISO-IEC 67 | Control anual por Sistema 5 | FIVISA S.A.
Interruptores automáticos para sobrecorrientes | MERLIN GERIN | C120H | 18404 | 240/415 | 1P | 125 | 15 | B | N/A | N/A | N/A | III-0669 | Sistema 5 - Guía ISO-IEC 67 | Control anual por Sistema 5 | FIVISA S.A.
Interruptores automáticos para sobrecorrientes | MERLIN GERIN | C120H | 18405 | 240/415 | 2P | 10 | 15 | B | N/A | N/A | N/A | III-0669 | Sistema 5 - Guía ISO-IEC 67 | Control anual por Sistema 5 | FIVISA S.A.
Interruptores automáticos para sobrecorrientes | MERLIN GERIN | C120H | 18406 | 240/415 | 2P | 16 | 15 | B | N/A | N/A | N/A | III-0669 | Sistema 5 - Guía ISO-IEC 67 | Control anual por Sistema 5 | FIVISA S.A.
Interruptores automáticos para sobrecorrientes | MERLIN GERIN | C120H | 18407 | 240/415 | 2P | 20 | 15 | B | N/A | N/A | N/A | III-0669 | Sistema 5 - Guía ISO-IEC 67 | Control anual por Sistema 5 | FIVISA S.A.
Interruptores automáticos para sobrecorrientes | MERLIN GERIN | C120H | 18408 | 240/415 | 2P | 25 | 15 | B | N/A | N/A | N/A | III-0669 | Sistema 5 - Guía ISO-IEC 67 | Control anual por Sistema 5 | FIVISA S.A.
Interruptores automáticos para sobrecorrientes | MERLIN GERIN | C120H | 18409 | 240/415 | 2P | 32 | 15 | B | N/A | N/A | N/A | III-0669 | Sistema 5 - Guía ISO-IEC 67 | Control anual por Sistema 5 | FIVISA S.A.
Interruptores automáticos para sobrecorrientes | MERLIN GERIN | C120H | 18410 | 240/415 | 2P | 40 | 15 | B | N/A | N/A | N/A | III-0669 | Sistema 5 - Guía ISO-IEC 67 | Control anual por Sistema 5 | FIVISA S.A.
Interruptores automáticos para sobrecorrientes | MERLIN GERIN | C120H | 18411 | 240/415 | 2P | 50 | 15 | B | N/A | N/A | N/A | III-0669 | Sistema 5 - Guía ISO-IEC 67 | Control anual por Sistema 5 | FIVISA S.A.
Interruptores automáticos para sobrecorrientes | MERLIN GERIN | C120H | 18412 | 240/415 | 2P | 63 | 15 | B | N/A | N/A | N/A | III-0669 | Sistema 5 - Guía ISO-IEC 67 | Control anual por Sistema 5 | FIVISA S.A.
Interruptores automáticos para sobrecorrientes | MERLIN GERIN | C120H | 18413 | 240/415 | 2P | 80 | 15 | B | N/A | N/A | N/A | III-0669 | Sistema 5 - Guía ISO-IEC 67 | Control anual por Sistema 5 | FIVISA S.A.
Interruptores automáticos para sobrecorrientes | MERLIN GERIN | C120H | 18414 | 240/415 | 2P | 100 | 15 | B | N/A | N/A | N/A | III-0669 | Sistema 5 - Guía ISO-IEC 67 | Control anual por Sistema 5 | FIVISA S.A.
Interruptores automáticos para sobrecorrientes | MERLIN GERIN | C120H | 18415 | 240/415 | 2P | 125 | 15 | B | N/A | N/A | N/A | III-0669 | Sistema 5 - Guía ISO-IEC 67 | Control anual por Sistema 5 | FIVISA S.A.
Interruptores automáticos para sobrecorrientes | MERLIN GERIN | C120H | 18416 | 240/415 | 3P | 10 | 15 | B | N/A | N/A | N/A | III-0669 | Sistema 5 - Guía ISO-IEC 67 | Control anual por Sistema 5 | FIVISA S.A.
Interruptores automáticos para sobrecorrientes | MERLIN GERIN | C120H | 18417 | 240/415 | 3P | 16 | 15 | B | N/A | N/A | N/A | III-0669 | Sistema 5 - Guía ISO-IEC 67 | Control anual por Sistema 5 | FIVISA S.A.
Interruptores automáticos para sobrecorrientes | MERLIN GERIN | C120H | 18418 | 240/415 | 3P | 20 | 15 | B | N/A | N/A | N/A | III-0669 | Sistema 5 - Guía ISO-IEC 67 | Control anual por Sistema 5 | FIVISA S.A.
Interruptores automáticos para sobrecorrientes | MERLIN GERIN | C120H | 18419 | 240/415 | 3P | 25 | 15 | B | N/A | N/A | N/A | III-0669 | Sistema 5 - Guía ISO-IEC 67 | Control anual por Sistema 5 | FIVISA S.A.
Interruptores automáticos para sobrecorrientes | MERLIN GERIN | C120H | 18420 | 240/415 | 3P | 32 | 15 | B | N/A | N/A | N/A | III-0669 | Sistema 5 - Guía ISO-IEC 67 | Control anual por Sistema 5 | FIVISA S.A.
Interruptores automáticos para sobrecorrientes | MERLIN GERIN | C120H | 18421 | 240/415 | 3P | 40 | 15 | B | N/A | N/A | N/A | III-0669 | Sistema 5 - Guía ISO-IEC 67 | Control anual por Sistema 5 | FIVISA S.A.
Interruptores automáticos para sobrecorrientes | MERLIN GERIN | C120H | 18422 | 240/415 | 3P | 50 | 15 | B | N/A | N/A | N/A | III-0669 | Sistema 5 - Guía ISO-IEC 67 | Control anual por Sistema 5 | FIVISA S.A.
Interruptores automáticos para sobrecorrientes | MERLIN GERIN | C120H | 18423 | 240/415 | 3P | 63 | 15 | B | N/A | N/A | N/A | III-0669 | Sistema 5 - Guía ISO-IEC 67 | Control anual por Sistema 5 | FIVISA S.A.
Interruptores automáticos para sobrecorrientes | MERLIN GERIN | C120H | 18424 | 240/415 | 3P | 80 | 15 | B | N/A | N/A | N/A | III-0669 | Sistema 5 - Guía ISO-IEC 67 | Control anual por Sistema 5 | FIVISA S.A.
Interruptores automáticos para sobrecorrientes | MERLIN GERIN | C120H | 18425 | 240/415 | 3P | 100 | 15 | B | N/A | N/A | N/A | III-0669 | Sistema 5 - Guía ISO-IEC 67 | Control anual por Sistema 5 | FIVISA S.A.
Interruptores automáticos para sobrecorrientes | MERLIN GERIN | C120H | 18426 | 240/415 | 3P | 125 | 15 | B | N/A | N/A | N/A | III-0669 | Sistema 5 - Guía ISO-IEC 67 | Control anual por Sistema 5 | FIVISA S.A.
Interruptores automáticos para sobrecorrientes | MERLIN GERIN | C120H | 18427 | 240/415 | 4P | 10 | 15 | B | N/A | N/A | N/A | III-0669 | Sistema 5 - Guía ISO-IEC 67 | Control anual por Sistema 5 | FIVISA S.A.
Interruptores automáticos para sobrecorrientes | MERLIN GERIN | C120H | 18428 | 240/415 | 4P | 16 | 15 | B | N/A | N/A | N/A | III-0669 | Sistema 5 - Guía ISO-IEC 67 | Control anual por Sistema 5 | FIVISA S.A.
Interruptores automáticos para sobrecorrientes | MERLIN GERIN | C120H | 18429 | 240/415 | 4P | 20 | 15 | B | N/A | N/A | N/A | III-0669 | Sistema 5 - Guía ISO-IEC 67 | Control anual por Sistema 5 | FIVISA S.A.
Interruptores automáticos para sobrecorrientes | MERLIN GERIN | C120H | 18430 | 240/415 | 4P | 25 | 15 | B | N/A | N/A | N/A | III-0669 | Sistema 5 - Guía ISO-IEC 67 | Control anual por Sistema 5 | FIVISA S.A.
Interruptores automáticos para sobrecorrientes | MERLIN GERIN | C120H | 18431 | 240/415 | 4P | 32 | 15 | B | N/A | N/A | N/A | III-0669 | Sistema 5 - Guía ISO-IEC 67 | Control anual por Sistema 5 | FIVISA S.A.
Interruptores automáticos para sobrecorrientes | MERLIN GERIN | C120H | 18432 | 240/415 | 4P | 40 | 15 | B | N/A | N/A | N/A | III-0669 | Sistema 5 - Guía ISO-IEC 67 | Control anual por Sistema 5 | FIVISA S.A.
Interruptores automáticos para sobrecorrientes | MERLIN GERIN | C120H | 18433 | 240/415 | 4P | 50 | 15 | B | N/A | N/A | N/A | III-0669 | Sistema 5 - Guía ISO-IEC 67 | Control anual por Sistema 5 | FIVISA S.A.
Interruptores automáticos para sobrecorrientes | MERLIN GERIN | C120H | 18434 | 240/415 | 4P | 63 | 15 | B | N/A | N/A | N/A | III-0669 | Sistema 5 - Guía ISO-IEC 67 | Control anual por Sistema 5 | FIVISA S.A.
Interruptores automáticos para sobrecorrientes | MERLIN GERIN | C120H | 18435 | 240/415 | 4P | 80 | 15 | B | N/A | N/A | N/A | III-0669 | Sistema 5 - Guía ISO-IEC 67 | Control anual por Sistema 5 | FIVISA S.A.
Interruptores automáticos para sobrecorrientes | MERLIN GERIN | C120H | 18436 | 240/415 | 4P | 100 | 15 | B | N/A | N/A | N/A | III-0669 | Sistema 5 - Guía ISO-IEC 67 | Control anual por Sistema 5 | FIVISA S.A.
Interruptores automáticos para sobrecorrientes | MERLIN GERIN | C120H | 18437 | 240/415 | 4P | 125 | 15 | B | N/A | N/A | N/A | III-0669 | Sistema 5 - Guía ISO-IEC 67 | Control anual por Sistema 5 | FIVISA S.A.
Interruptores automáticos para sobrecorrientes | MERLIN GERIN | C120H | 18438 | 240/415 | 1P | 10 | 15 | C | N/A | N/A | N/A | III-0669 | Sistema 5 - Guía ISO-IEC 67 | Control anual por Sistema 5 | FIVISA S.A.
Interruptores automáticos para sobrecorrientes | MERLIN GERIN | C120H | 18439 | 240/415 | 1P | 16 | 15 | C | N/A | N/A | N/A | III-0669 | Sistema 5 - Guía ISO-IEC 67 | Control anual por Sistema 5 | FIVISA S.A.
Interruptores automáticos para sobrecorrientes | MERLIN GERIN | C120H | 18440 | 240/415 | 1P | 20 | 15 | C | N/A | N/A | N/A | III-0669 | Sistema 5 - Guía ISO-IEC 67 | Control anual por Sistema 5 | FIVISA S.A.
Interruptores automáticos para sobrecorrientes | MERLIN GERIN | C120H | 18441 | 240/415 | 1P | 25 | 15 | C | N/A | N/A | N/A | III-0669 | Sistema 5 - Guía ISO-IEC 67 | Control anual por Sistema 5 | FIVISA S.A.
Interruptores automáticos para sobrecorrientes | MERLIN GERIN | C120H | 18442 | 240/415 | 1P | 32 | 15 | C | N/A | N/A | N/A | III-0669 | Sistema 5 - Guía ISO-IEC 67 | Control anual por Sistema 5 | FIVISA S.A.
Interruptores automáticos para sobrecorrientes | MERLIN GERIN | C120H | 18443 | 240/415 | 1P | 40 | 15 | C | N/A | N/A | N/A | III-0669 | Sistema 5 - Guía ISO-IEC 67 | Control anual por Sistema 5 | FIVISA S.A.
Interruptores automáticos para sobrecorrientes | MERLIN GERIN | C120H | 18444 | 240/415 | 1P | 50 | 15 | C | N/A | N/A | N/A | III-0669 | Sistema 5 - Guía ISO-IEC 67 | Control anual por Sistema 5 | FIVISA S.A.
Interruptores automáticos para sobrecorrientes | MERLIN GERIN | C120H | 18445 | 240/415 | 1P | 63 | 15 | C | N/A | N/A | N/A | III-0669 | Sistema 5 - Guía ISO-IEC 67 | Control anual por Sistema 5 | FIVISA S.A.
Interruptores automáticos para sobrecorrientes | MERLIN GERIN | C120H | 18446 | 240/415 | 1P | 80 | 15 | C | N/A | N/A | N/A | III-0669 | Sistema 5 - Guía ISO-IEC 67 | Control anual por Sistema 5 | FIVISA S.A.
Interruptores automáticos para sobrecorrientes | MERLIN GERIN | C120H | 18447 | 240/415 | 1P | 100 | 15 | C | N/A | N/A | N/A | III-0669 | Sistema 5 - Guía ISO-IEC 67 | Control anual por Sistema 5 | FIVISA S.A.
Interruptores automáticos para sobrecorrientes | MERLIN GERIN | C120H | 18448 | 240/415 | 1P | 125 | 15 | C | N/A | N/A | N/A | III-0669 | Sistema 5 - Guía ISO-IEC 67 | Control anual por Sistema 5 | FIVISA S.A.
Interruptores automáticos para sobrecorrientes | MERLIN GERIN | C120H | 18449 | 240/415 | 2P | 10 | 15 | C | N/A | N/A | N/A | III-0669 | Sistema 5 - Guía ISO-IEC 67 | Control anual por Sistema 5 | FIVISA S.A.
Interruptores automáticos para sobrecorrientes | MERLIN GERIN | C120H | 18450 | 240/415 | 2P | 16 | 15 | C | N/A | N/A | N/A | III-0669 | Sistema 5 - Guía ISO-IEC 67 | Control anual por Sistema 5 | FIVISA S.A.
Interruptores automáticos para sobrecorrientes | MERLIN GERIN | C120H | 18451 | 240/415 | 2P | 20 | 15 | C | N/A | N/A | N/A | III-0669 | Sistema 5 - Guía ISO-IEC 67 | Control anual por Sistema 5 | FIVISA S.A.
Interruptores automáticos para sobrecorrientes | MERLIN GERIN | C120H | 18452 | 240/415 | 2P | 25 | 15 | C | N/A | N/A | N/A | III-0669 | Sistema 5 - Guía ISO-IEC 67 | Control anual por Sistema 5 | FIVISA S.A.
Interruptores automáticos para sobrecorrientes | MERLIN GERIN | C120H | 18453 | 240/415 | 2P | 32 | 15 | C | N/A | N/A | N/A | III-0669 | Sistema 5 - Guía ISO-IEC 67 | Control anual por Sistema 5 | FIVISA S.A.
Interruptores automáticos para sobrecorrientes | MERLIN GERIN | C120H | 18454 | 240/415 | 2P | 40 | 15 | C | N/A | N/A | N/A | III-0669 | Sistema 5 - Guía ISO-IEC 67 | Control anual por Sistema 5 | FIVISA S.A.
Interruptores automáticos para sobrecorrientes | MERLIN GERIN | C120H | 18455 | 240/415 | 2P | 50 | 15 | C | N/A | N/A | N/A | III-0669 | Sistema 5 - Guía ISO-IEC 67 | Control anual por Sistema 5 | FIVISA S.A.
Interruptores automáticos para sobrecorrientes | MERLIN GERIN | C120H | 18456 | 240/415 | 2P | 63 | 15 | C | N/A | N/A | N/A | III-0669 | Sistema 5 - Guía ISO-IEC 67 | Control anual por Sistema 5 | FIVISA S.A.
Interruptores automáticos para sobrecorrientes | MERLIN GERIN | C120H | 18457 | 240/415 | 2P | 80 | 15 | C | N/A | N/A | N/A | III-0669 | Sistema 5 - Guía ISO-IEC 67 | Control anual por Sistema 5 | FIVISA S.A.
Interruptores automáticos para sobrecorrientes | MERLIN GERIN | C120H | 18458 | 240/415 | 2P | 100 | 15 | C | N/A | N/A | N/A | III-0669 | Sistema 5 - Guía ISO-IEC 67 | Control anual por Sistema 5 | FIVISA S.A.
Interruptores automáticos para sobrecorrientes | MERLIN GERIN | C120H | 18459 | 240/415 | 2P | 125 | 15 | C | N/A | N/A | N/A | III-0669 | Sistema 5 - Guía ISO-IEC 67 | Control anual por Sistema 5 | FIVISA S.A.
Interruptores automáticos para sobrecorrientes | MERLIN GERIN | C120H | 18460 | 240/415 | 3P | 10 | 15 | C | N/A | N/A | N/A | III-0669 | Sistema 5 - Guía ISO-IEC 67 | Control anual por Sistema 5 | FIVISA S.A.
Interruptores automáticos para sobrecorrientes | MERLIN GERIN | C120H | 18461 | 240/415 | 3P | 16 | 15 | C | N/A | N/A | N/A | III-0669 | Sistema 5 - Guía ISO-IEC 67 | Control anual por Sistema 5 | FIVISA S.A.
Interruptores automáticos para sobrecorrientes | MERLIN GERIN | C120H | 18462 | 240/415 | 3P | 20 | 15 | C | N/A | N/A | N/A | III-0669 | Sistema 5 - Guía ISO-IEC 67 | Control anual por Sistema 5 | FIVISA S.A.
Interruptores automáticos para sobrecorrientes | MERLIN GERIN | C120H | 18463 | 240/415 | 3P | 25 | 15 | C | N/A | N/A | N/A | III-0669 | Sistema 5 - Guía ISO-IEC 67 | Control anual por Sistema 5 | FIVISA S.A.
Interruptores automáticos para sobrecorrientes | MERLIN GERIN | C120H | 18464 | 240/415 | 3P | 32 | 15 | C | N/A | N/A | N/A | III-0669 | Sistema 5 - Guía ISO-IEC 67 | Control anual por Sistema 5 | FIVISA S.A.
Interruptores automáticos para sobrecorrientes | MERLIN GERIN | C120H | 18465 | 240/415 | 3P | 40 | 15 | C | N/A | N/A | N/A | III-0669 | Sistema 5 - Guía ISO-IEC 67 | Control anual por Sistema 5 | FIVISA S.A.
Interruptores automáticos para sobrecorrientes | MERLIN GERIN | C120H | 18466 | 240/415 | 3P | 50 | 15 | C | N/A | N/A | N/A | III-0669 | Sistema 5 - Guía ISO-IEC 67 | Control anual por Sistema 5 | FIVISA S.A.
Interruptores automáticos para sobrecorrientes | MERLIN GERIN | C120H | 18467 | 240/415 | 3P | 63 | 15 | C | N/A | N/A | N/A | III-0669 | Sistema 5 - Guía ISO-IEC 67 | Control anual por Sistema 5 | FIVISA S.A.
Interruptores automáticos para sobrecorrientes | MERLIN GERIN | C120H | 18468 | 240/415 | 3P | 80 | 15 | C | N/A | N/A | N/A | III-0669 | Sistema 5 - Guía ISO-IEC 67 | Control anual por Sistema 5 | FIVISA S.A.
Interruptores automáticos para sobrecorrientes | MERLIN GERIN | C120H | 18469 | 240/415 | 3P | 100 | 15 | C | N/A | N/A | N/A | III-0669 | Sistema 5 - Guía ISO-IEC 67 | Control anual por Sistema 5 | FIVISA S.A.
Interruptores automáticos para sobrecorrientes | MERLIN GERIN | C120H | 18470 | 240/415 | 3P | 125 | 15 | C | N/A | N/A | N/A | III-0669 | Sistema 5 - Guía ISO-IEC 67 | Control anual por Sistema 5 | FIVISA S.A.
Interruptores automáticos para sobrecorrientes | MERLIN GERIN | C120H | 18471 | 240/415 | 4P | 10 | 15 | C | N/A | N/A | N/A | III-0669 | Sistema 5 - Guía ISO-IEC 67 | Control anual por Sistema 5 | FIVISA S.A.
Interruptores automáticos para sobrecorrientes | MERLIN GERIN | C120H | 18472 | 240/415 | 4P | 16 | 15 | C | N/A | N/A | N/A | III-0669 | Sistema 5 - Guía ISO-IEC 67 | Control anual por Sistema 5 | FIVISA S.A.
Interruptores automáticos para sobrecorrientes | MERLIN GERIN | C120H | 18473 | 240/415 | 4P | 20 | 15 | C | N/A | N/A | N/A | III-0669 | Sistema 5 - Guía ISO-IEC 67 | Control anual por Sistema 5 | FIVISA S.A.
Interruptores automáticos para sobrecorrientes | MERLIN GERIN | C120H | 18474 | 240/415 | 4P | 25 | 15 | C | N/A | N/A | N/A | III-0669 | Sistema 5 - Guía ISO-IEC 67 | Control anual por Sistema 5 | FIVISA S.A.
Interruptores automáticos para sobrecorrientes | MERLIN GERIN | C120H | 18475 | 240/415 | 4P | 32 | 15 | C | N/A | N/A | N/A | III-0669 | Sistema 5 - Guía ISO-IEC 67 | Control anual por Sistema 5 | FIVISA S.A.
Interruptores automáticos para sobrecorrientes | MERLIN GERIN | C120H | 18476 | 240/415 | 4P | 40 | 15 | C | N/A | N/A | N/A | III-0669 | Sistema 5 - Guía ISO-IEC 67 | Control anual por Sistema 5 | FIVISA S.A.
Interruptores automáticos para sobrecorrientes | MERLIN GERIN | C120H | 18477 | 240/415 | 4P | 50 | 15 | C | N/A | N/A | N/A | III-0669 | Sistema 5 - Guía ISO-IEC 67 | Control anual por Sistema 5 | FIVISA S.A.
Interruptores automáticos para sobrecorrientes | MERLIN GERIN | C120H | 18478 | 240/415 | 4P | 63 | 15 | C | N/A | N/A | N/A | III-0669 | Sistema 5 - Guía ISO-IEC 67 | Control anual por Sistema 5 | FIVISA S.A.
Interruptores automáticos para sobrecorrientes | MERLIN GERIN | C120H | 18479 | 240/415 | 4P | 80 | 15 | C | N/A | N/A | N/A | III-0669 | Sistema 5 - Guía ISO-IEC 67 | Control anual por Sistema 5 | FIVISA S.A.
Interruptores automáticos para sobrecorrientes | MERLIN GERIN | C120H | 18480 | 240/415 | 4P | 100 | 15 | C | N/A | N/A | N/A | III-0669 | Sistema 5 - Guía ISO-IEC 67 | Control anual por Sistema 5 | FIVISA S.A.
Interruptores automáticos para sobrecorrientes | MERLIN GERIN | C120H | 18481 | 240/415 | 4P | 125 | 15 | C | N/A | N/A | N/A | III-0669 | Sistema 5 - Guía ISO-IEC 67 | Control anual por Sistema 5 | FIVISA S.A.
Interruptores automáticos para sobrecorrientes | MERLIN GERIN | C120N | 18340 | 240/415 | 1P | 63 | 10 | B | N/A | N/A | N/A | III-0669 | Sistema 5 - Guía ISO-IEC 67 | Control anual por Sistema 5 | FIVISA S.A.
Interruptores automáticos para sobrecorrientes | MERLIN GERIN | C120N | 18341 | 240/415 | 1P | 80 | 10 | B | N/A | N/A | N/A | III-0669 | Sistema 5 - Guía ISO-IEC 67 | Control anual por Sistema 5 | FIVISA S.A.
Interruptores automáticos para sobrecorrientes | MERLIN GERIN | C120N | 18342 | 240/415 | 1P | 100 | 10 | B | N/A | N/A | N/A | III-0669 | Sistema 5 - Guía ISO-IEC 67 | Control anual por Sistema 5 | FIVISA S.A.
Interruptores automáticos para sobrecorrientes | MERLIN GERIN | C120N | 18343 | 240/415 | 1P | 125 | 10 | B | N/A | N/A | N/A | III-0669 | Sistema 5 - Guía ISO-IEC 67 | Control anual por Sistema 5 | FIVISA S.A.
Interruptores automáticos para sobrecorrientes | MERLIN GERIN | C120N | 18344 | 240/415 | 2P | 63 | 10 | B | N/A | N/A | N/A | III-0669 | Sistema 5 - Guía ISO-IEC 67 | Control anual por Sistema 5 | FIVISA S.A.
Interruptores automáticos para sobrecorrientes | MERLIN GERIN | C120N | 18345 | 240/415 | 2P | 80 | 10 | B | N/A | N/A | N/A | III-0669 | Sistema 5 - Guía ISO-IEC 67 | Control anual por Sistema 5 | FIVISA S.A.
Interruptores automáticos para sobrecorrientes | MERLIN GERIN | C120N | 18346 | 240/415 | 2P | 100 | 10 | B | N/A | N/A | N/A | III-0669 | Sistema 5 - Guía ISO-IEC 67 | Control anual por Sistema 5 | FIVISA S.A.
Interruptores automáticos para sobrecorrientes | MERLIN GERIN | C120N | 18347 | 240/415 | 2P | 125 | 10 | B | N/A | N/A | N/A | III-0669 | Sistema 5 - Guía ISO-IEC 67 | Control anual por Sistema 5 | FIVISA S.A.
Interruptores automáticos para sobrecorrientes | MERLIN GERIN | C120N | 18348 | 240/415 | 3P | 63 | 10 | B | N/A | N/A | N/A | III-0669 | Sistema 5 - Guía ISO-IEC 67 | Control anual por Sistema 5 | FIVISA S.A.
Interruptores automáticos para sobrecorrientes | MERLIN GERIN | C120N | 18349 | 240/415 | 3P | 80 | 10 | B | N/A | N/A | N/A | III-0669 | Sistema 5 - Guía ISO-IEC 67 | Control anual por Sistema 5 | FIVISA S.A.
Interruptores automáticos para sobrecorrientes | MERLIN GERIN | C120N | 18350 | 240/415 | 3P | 100 | 10 | B | N/A | N/A | N/A | III-0669 | Sistema 5 - Guía ISO-IEC 67 | Control anual por Sistema 5 | FIVISA S.A.
Interruptores automáticos para sobrecorrientes | MERLIN GERIN | C120N | 18351 | 240/415 | 3P | 125 | 10 | B | N/A | N/A | N/A | III-0669 | Sistema 5 - Guía ISO-IEC 67 | Control anual por Sistema 5 | FIVISA S.A.
Interruptores automáticos para sobrecorrientes | MERLIN GERIN | C120N | 18352 | 240/415 | 4P | 63 | 10 | B | N/A | N/A | N/A | III-0669 | Sistema 5 - Guía ISO-IEC 67 | Control anual por Sistema 5 | FIVISA S.A.
Interruptores automáticos para sobrecorrientes | MERLIN GERIN | C120N | 18353 | 240/415 | 4P | 80 | 10 | B | N/A | N/A | N/A | III-0669 | Sistema 5 - Guía ISO-IEC 67 | Control anual por Sistema 5 | FIVISA S.A.
Interruptores automáticos para sobrecorrientes | MERLIN GERIN | C120N | 18354 | 240/415 | 4P | 100 | 10 | B | N/A | N/A | N/A | III-0669 | Sistema 5 - Guía ISO-IEC 67 | Control anual por Sistema 5 | FIVISA S.A.
Interruptores automáticos para sobrecorrientes | MERLIN GERIN | C120N | 18355 | 240/415 | 4P | 125 | 10 | B | N/A | N/A | N/A | III-0669 | Sistema 5 - Guía ISO-IEC 67 | Control anual por Sistema 5 | FIVISA S.A.
Interruptores automáticos para sobrecorrientes | MERLIN GERIN | C120N | 18356 | 240/415 | 1P | 63 | 10 | C | N/A | N/A | N/A | III-0669 | Sistema 5 - Guía ISO-IEC 67 | Control anual por Sistema 5 | FIVISA S.A.
Interruptores automáticos para sobrecorrientes | MERLIN GERIN | C120N | 18357 | 240/415 | 1P | 80 | 10 | C | N/A | N/A | N/A | III-0669 | Sistema 5 - Guía ISO-IEC 67 | Control anual por Sistema 5 | FIVISA S.A.
Interruptores automáticos para sobrecorrientes | MERLIN GERIN | C120N | 18358 | 240/415 | 1P | 100 | 10 | C | N/A | N/A | N/A | III-0669 | Sistema 5 - Guía ISO-IEC 67 | Control anual por Sistema 5 | FIVISA S.A.
Interruptores automáticos para sobrecorrientes | MERLIN GERIN | C120N | 18359 | 240/415 | 1P | 125 | 10 | C | N/A | N/A | N/A | III-0669 | Sistema 5 - Guía ISO-IEC 67 | Control anual por Sistema 5 | FIVISA S.A.
Interruptores automáticos para sobrecorrientes | MERLIN GERIN | C120N | 18360 | 240/415 | 2P | 63 | 10 | C | N/A | N/A | N/A | III-0669 | Sistema 5 - Guía ISO-IEC 67 | Control anual por Sistema 5 | FIVISA S.A.
Interruptores automáticos para sobrecorrientes | MERLIN GERIN | C120N | 18361 | 240/415 | 2P | 80 | 10 | C | N/A | N/A | N/A | III-0669 | Sistema 5 - Guía ISO-IEC 67 | Control anual por Sistema 5 | FIVISA S.A.
Interruptores automáticos para sobrecorrientes | MERLIN GERIN | C120N | 18362 | 240/415 | 2P | 100 | 10 | C | N/A | N/A | N/A | III-0669 | Sistema 5 - Guía ISO-IEC 67 | Control anual por Sistema 5 | FIVISA S.A.
Interruptores automáticos para sobrecorrientes | MERLIN GERIN | C120N | 18363 | 240/415 | 2P | 125 | 10 | C | N/A | N/A | N/A | III-0669 | Sistema 5 - Guía ISO-IEC 67 | Control anual por Sistema 5 | FIVISA S.A.
Interruptores automáticos para sobrecorrientes | MERLIN GERIN | C120N | 18364 | 240/415 | 3P | 63 | 10 | C | N/A | N/A | N/A | III-0669 | Sistema 5 - Guía ISO-IEC 67 | Control anual por Sistema 5 | FIVISA S.A.
Interruptores automáticos para sobrecorrientes | MERLIN GERIN | C120N | 18365 | 240/415 | 3P | 80 | 10 | C | N/A | N/A | N/A | III-0669 | Sistema 5 - Guía ISO-IEC 67 | Control anual por Sistema 5 | FIVISA S.A.
Interruptores automáticos para sobrecorrientes | MERLIN GERIN | C120N | 18367 | 240/415 | 3P | 100 | 10 | C | N/A | N/A | N/A | III-0669 | Sistema 5 - Guía ISO-IEC 67 | Control anual por Sistema 5 | FIVISA S.A.
Interruptores automáticos para sobrecorrientes | MERLIN GERIN | C120N | 18369 | 240/415 | 3P | 125 | 10 | C | N/A | N/A | N/A | III-0669 | Sistema 5 - Guía ISO-IEC 67 | Control anual por Sistema 5 | FIVISA S.A.
Interruptores automáticos para sobrecorrientes | MERLIN GERIN | C120N | 18371 | 240/415 | 4P | 63 | 10 | C | N/A | N/A | N/A | III-0669 | Sistema 5 - Guía ISO-IEC 67 | Control anual por Sistema 5 | FIVISA S.A.
Interruptores automáticos para sobrecorrientes | MERLIN GERIN | C120N | 18372 | 240/415 | 4P | 80 | 10 | C | N/A | N/A | N/A | III-0669 | Sistema 5 - Guía ISO-IEC 67 | Control anual por Sistema 5 | FIVISA S.A.
Interruptores automáticos para sobrecorrientes | MERLIN GERIN | C120N | 18374 | 240/415 | 4P | 100 | 10 | C | N/A | N/A | N/A | III-0669 | Sistema 5 - Guía ISO-IEC 67 | Control anual por Sistema 5 | FIVISA S.A.
Interruptores automáticos para sobrecorrientes | MERLIN GERIN | C120N | 18376 | 240/415 | 4P | 125 | 10 | C | N/A | N/A | N/A | III-0669 | Sistema 5 - Guía ISO-IEC 67 | Control anual por Sistema 5 | FIVISA S.A.
Interruptores automáticos para sobrecorrientes | MERLIN GERIN | C60a | 23555 | 230/400 | 1P | 6 | 3 | B | N/A | N/A | N/A | III-0669 | Sistema 5 - Guía ISO-IEC 67 | Control anual por Sistema 5 | FIVISA S.A.
Interruptores automáticos para sobrecorrientes | MERLIN GERIN | C60a | 23556 | 230/400 | 1P | 10 | 3 | B | N/A | N/A | N/A | III-0669 | Sistema 5 - Guía ISO-IEC 67 | Control anual por Sistema 5 | FIVISA S.A.
Interruptores automáticos para sobrecorrientes | MERLIN GERIN | C60a | 23557 | 230/400 | 1P | 16 | 3 | B | N/A | N/A | N/A | III-0669 | Sistema 5 - Guía ISO-IEC 67 | Control anual por Sistema 5 | FIVISA S.A.
Interruptores automáticos para sobrecorrientes | MERLIN GERIN | C60a | 23559 | 230/400 | 1P | 20 | 3 | B | N/A | N/A | N/A | III-0669 | Sistema 5 - Guía ISO-IEC 67 | Control anual por Sistema 5 | FIVISA S.A.
Interruptores automáticos para sobrecorrientes | MERLIN GERIN | C60a | 23559 | 230/400 | 1P | 25 | 3 | B | N/A | N/A | N/A | III-0669 | Sistema 5 - Guía ISO-IEC 67 | Control anual por Sistema 5 | FIVISA S.A.
Interruptores automáticos para sobrecorrientes | MERLIN GERIN | C60a | 23559 | 230/400 | 1P | 32 | 3 | B | N/A | N/A | N/A | III-0669 | Sistema 5 - Guía ISO-IEC 67 | Control anual por Sistema 5 | FIVISA S.A.
Interruptores automáticos para sobrecorrientes | MERLIN GERIN | C60a | 23559 | 230/400 | 1P | 40 | 3 | B | N/A | N/A | N/A | III-0669 | Sistema 5 - Guía ISO-IEC 67 | Control anual por Sistema 5 | FIVISA S.A.
Interruptores automáticos para sobrecorrientes | MERLIN GERIN | C60a | 23571 | 230/400 | 2P | 6 | 3 | B | N/A | N/A | N/A | III-0669 | Sistema 5 - Guía ISO-IEC 67 | Control anual por Sistema 5 | FIVISA S.A.
Interruptores automáticos para sobrecorrientes | MERLIN GERIN | C60a | 23572 | 230/400 | 2P | 10 | 3 | B | N/A | N/A | N/A | III-0669 | Sistema 5 - Guía ISO-IEC 67 | Control anual por Sistema 5 | FIVISA S.A.
Interruptores automáticos para sobrecorrientes | MERLIN GERIN | C60a | 23573 | 230/400 | 2P | 16 | 3 | B | N/A | N/A | N/A | III-0669 | Sistema 5 - Guía ISO-IEC 67 | Control anual por Sistema 5 | FIVISA S.A.
Interruptores automáticos para sobrecorrientes | MERLIN GERIN | C60a | 23574 | 230/400 | 2P | 20 | 3 | B | N/A | N/A | N/A | III-0669 | Sistema 5 - Guía ISO-IEC 67 | Control anual por Sistema 5 | FIVISA S.A.
Interruptores automáticos para sobrecorrientes | MERLIN GERIN | C60a | 23575 | 230/400 | 2P | 25 | 3 | B | N/A | N/A | N/A | III-0669 | Sistema 5 - Guía ISO-IEC 67 | Control anual por Sistema 5 | FIVISA S.A.
Interruptores automáticos para sobrecorrientes | MERLIN GERIN | C60a | 23577 | 230/400 | 2P | 32 | 3 | B | N/A | N/A | N/A | III-0669 | Sistema 5 - Guía ISO-IEC 67 | Control anual por Sistema 5 | FIVISA S.A.
Interruptores automáticos para sobrecorrientes | MERLIN GERIN | C60a | 23578 | 230/400 | 2P | 40 | 3 | B | N/A | N/A | N/A | III-0669 | Sistema 5 - Guía ISO-IEC 67 | Control anual por Sistema 5 | FIVISA S.A.
Interruptores automáticos para sobrecorrientes | MERLIN GERIN | C60a | 23586 | 230/400 | 3P | 6 | 3 | B | N/A | N/A | N/A | III-0669 | Sistema 5 - Guía ISO-IEC 67 | Control anual por Sistema 5 | FIVISA S.A.
Interruptores automáticos para sobrecorrientes | MERLIN GERIN | C60a | 23587 | 230/400 | 3P | 10 | 3 | B | N/A | N/A | N/A | III-0669 | Sistema 5 - Guía ISO-IEC 67 | Control anual por Sistema 5 | FIVISA S.A.
Interruptores automáticos para sobrecorrientes | MERLIN GERIN | C60a | 23589 | 230/400 | 3P | 16 | 3 | B | N/A | N/A | N/A | III-0669 | Sistema 5 - Guía ISO-IEC 67 | Control anual por Sistema 5 | FIVISA S.A.
Interruptores automáticos para sobrecorrientes | MERLIN GERIN | C60a | 23590 | 230/400 | 3P | 20 | 3 | B | N/A | N/A | N/A | III-0669 | Sistema 5 - Guía ISO-IEC 67 | Control anual por Sistema 5 | FIVISA S.A.
Interruptores automáticos para sobrecorrientes | MERLIN GERIN | C60a | 23591 | 230/400 | 3P | 25 | 3 | B | N/A | N/A | N/A | III-0669 | Sistema 5 - Guía ISO-IEC 67 | Control anual por Sistema 5 | FIVISA S.A.
Interruptores automáticos para sobrecorrientes | MERLIN GERIN | C60a | 23592 | 230/400 | 3P | 32 | 3 | B | N/A | N/A | N/A | III-0669 | Sistema 5 - Guía ISO-IEC 67 | Control anual por Sistema 5 | FIVISA S.A.
Interruptores automáticos para sobrecorrientes | MERLIN GERIN | C60a | 23593 | 230/400 | 3P | 40 | 3 | B | N/A | N/A | N/A | III-0669 | Sistema 5 - Guía ISO-IEC 67 | Control anual por Sistema 5 | FIVISA S.A.
Interruptores automáticos para sobrecorrientes | MERLIN GERIN | C60H | 24968 | 230/400 | 1P | 1 | 10 | C | N/A | N/A | N/A | III-0669 | Sistema 5 - Guía ISO-IEC 67 | Control anual por Sistema 5 | FIVISA S.A.
Interruptores automáticos para sobrecorrientes | MERLIN GERIN | C60H | 24969 | 230/400 | 1P | 2 | 10 | C | N/A | N/A | N/A | III-0669 | Sistema 5 - Guía ISO-IEC 67 | Control anual por Sistema 5 | FIVISA S.A.
Interruptores automáticos para sobrecorrientes | MERLIN GERIN | C60H | 24970 | 230/400 | 1P | 3 | 10 | C | N/A | N/A | N/A | III-0669 | Sistema 5 - Guía ISO-IEC 67 | Control anual por Sistema 5 | FIVISA S.A.
Interruptores automáticos para sobrecorrientes | MERLIN GERIN | C60H | 24971 | 230/400 | 1P | 4 | 10 | C | N/A | N/A | N/A | III-0669 | Sistema 5 - Guía ISO-IEC 67 | Control anual por Sistema 5 | FIVISA S.A.
Interruptores automáticos para sobrecorrientes | MERLIN GERIN | C60H | 24972 | 230/400 | 1P | 6 | 10 | C | N/A | N/A | N/A | III-0669 | Sistema 5 - Guía ISO-IEC 67 | Control anual por Sistema 5 | FIVISA S.A.
Interruptores automáticos para sobrecorrientes | MERLIN GERIN | C60H | 24973 | 230/400 | 1P | 10 | 10 | C | N/A | N/A | N/A | III-0669 | Sistema 5 - Guía ISO-IEC 67 | Control anual por Sistema 5 | FIVISA S.A.
Interruptores automáticos para sobrecorrientes | MERLIN GERIN | C60H | 24974 | 230/400 | 1P | 16 | 10 | C | N/A | N/A | N/A | III-0669 | Sistema 5 - Guía ISO-IEC 67 | Control anual por Sistema 5 | FIVISA S.A.
Interruptores automáticos para sobrecorrientes | MERLIN GERIN | C60H | 24975 | 230/400 | 1P | 20 | 10 | C | N/A | N/A | N/A | III-0669 | Sistema 5 - Guía ISO-IEC 67 | Control anual por Sistema 5 | FIVISA S.A.
Interruptores automáticos para sobrecorrientes | MERLIN GERIN | C60H | 24976 | 230/400 | 1P | 25 | 10 | C | N/A | N/A | N/A | III-0669 | Sistema 5 - Guía ISO-IEC 67 | Control anual por Sistema 5 | FIVISA S.A.
Interruptores automáticos para sobrecorrientes | MERLIN GERIN | C60H | 24977 | 230/400 | 1P | 32 | 10 | C | N/A | N/A | N/A | III-0669 | Sistema 5 - Guía ISO-IEC 67 | Control anual por Sistema 5 | FIVISA S.A.
Interruptores automáticos para sobrecorrientes | MERLIN GERIN | C60H | 24978 | 230/400 | 1P | 40 | 10 | C | N/A | N/A | N/A | III-0669 | Sistema 5 - Guía ISO-IEC 67 | Control anual por Sistema 5 | FIVISA S.A.
Interruptores automáticos para sobrecorrientes | MERLIN GERIN | C60H | 24979 | 230/400 | 1P | 50 | 10 | C | N/A | N/A | N/A | III-0669 | Sistema 5 - Guía ISO-IEC 67 | Control anual por Sistema 5 | FIVISA S.A.
Interruptores automáticos para sobrecorrientes | MERLIN GERIN | C60H | 24980 | 230/400 | 1P | 63 | 10 | C | N/A | N/A | N/A | III-0669 | Sistema 5 - Guía ISO-IEC 67 | Control anual por Sistema 5 | FIVISA S.A.
Interruptores automáticos para sobrecorrientes | MERLIN GERIN | C60H | 24981 | 230/400 | 2P | 1 | 10 | C | N/A | N/A | N/A | III-0669 | Sistema 5 - Guía ISO-IEC 67 | Control anual por Sistema 5 | FIVISA S.A.
Interruptores automáticos para sobrecorrientes | MERLIN GERIN | C60H | 24982 | 230/400 | 2P | 2 | 10 | C | N/A | N/A | N/A | III-0669 | Sistema 5 - Guía ISO-IEC 67 | Control anual por Sistema 5 | FIVISA S.A.
Interruptores automáticos para sobrecorrientes | MERLIN GERIN | C60H | 24983 | 230/400 | 2P | 3 | 10 | C | N/A | N/A | N/A | III-0669 | Sistema 5 - Guía ISO-IEC 67 | Control anual por Sistema 5 | FIVISA S.A.
Interruptores automáticos para sobrecorrientes | MERLIN GERIN | C60H | 24984 | 230/400 | 2P | 4 | 10 | C | N/A | N/A | N/A | III-0669 | Sistema 5 - Guía ISO-IEC 67 | Control anual por Sistema 5 | FIVISA S.A.
Interruptores automáticos para sobrecorrientes | MERLIN GERIN | C60H | 24985 | 230/400 | 2P | 6 | 10 | C | N/A | N/A | N/A | III-0669 | Sistema 5 - Guía ISO-IEC 67 | Control anual por Sistema 5 | FIVISA S.A.
Interruptores automáticos para sobrecorrientes | MERLIN GERIN | C60H | 24986 | 230/400 | 2P | 10 | 10 | C | N/A | N/A | N/A | III-0669 | Sistema 5 - Guía ISO-IEC 67 | Control anual por Sistema 5 | FIVISA S.A.
Interruptores automáticos para sobrecorrientes | MERLIN GERIN | C60H | 24987 | 230/400 | 2P | 16 | 10 | C | N/A | N/A | N/A | III-0669 | Sistema 5 - Guía ISO-IEC 67 | Control anual por Sistema 5 | FIVISA S.A.
Interruptores automáticos para sobrecorrientes | MERLIN GERIN | C60H | 24988 | 230/400 | 2P | 20 | 10 | C | N/A | N/A | N/A | III-0669 | Sistema 5 - Guía ISO-IEC 67 | Control anual por Sistema 5 | FIVISA S.A.
Interruptores automáticos para sobrecorrientes | MERLIN GERIN | C60H | 24989 | 230/400 | 2P | 25 | 10 | C | N/A | N/A | N/A | III-0669 | Sistema 5 - Guía ISO-IEC 67 | Control anual por Sistema 5 | FIVISA S.A.
Interruptores automáticos para sobrecorrientes | MERLIN GERIN | C60H | 24990 | 230/400 | 2P | 32 | 10 | C | N/A | N/A | N/A | III-0669 | Sistema 5 - Guía ISO-IEC 67 | Control anual por Sistema 5 | FIVISA S.A.
Interruptores automáticos para sobrecorrientes | MERLIN GERIN | C60H | 24991 | 230/400 | 2P | 40 | 10 | C | N/A | N/A | N/A | III-0669 | Sistema 5 - Guía ISO-IEC 67 | Control anual por Sistema 5 | FIVISA S.A.
Interruptores automáticos para sobrecorrientes | MERLIN GERIN | C60H | 24992 | 230/400 | 2P | 50 | 10 | C | N/A | N/A | N/A | III-0669 | Sistema 5 - Guía ISO-IEC 67 | Control anual por Sistema 5 | FIVISA S.A.
Interruptores automáticos para sobrecorrientes | MERLIN GERIN | C60H | 24993 | 230/400 | 2P | 63 | 10 | C | N/A | N/A | N/A | III-0669 | Sistema 5 - Guía ISO-IEC 67 | Control anual por Sistema 5 | FIVISA S.A.
Interruptores automáticos para sobrecorrientes | MERLIN GERIN | C60H | 24994 | 230/400 | 3P | 1 | 10 | C | N/A | N/A | N/A | III-0669 | Sistema 5 - Guía ISO-IEC 67 | Control anual por Sistema 5 | FIVISA S.A.
Interruptores automáticos para sobrecorrientes | MERLIN GERIN | C60H | 24995 | 230/400 | 3P | 2 | 10 | C | N/A | N/A | N/A | III-0669 | Sistema 5 - Guía ISO-IEC 67 | Control anual por Sistema 5 | FIVISA S.A.
Interruptores automáticos para sobrecorrientes | MERLIN GERIN | C60H | 24996 | 230/400 | 3P | 3 | 10 | C | N/A | N/A | N/A | III-0669 | Sistema 5 - Guía ISO-IEC 67 | Control anual por Sistema 5 | FIVISA S.A.
Interruptores automáticos para sobrecorrientes | MERLIN GERIN | C60H | 24997 | 230/400 | 3P | 4 | 10 | C | N/A | N/A | N/A | III-0669 | Sistema 5 - Guía ISO-IEC 67 | Control anual por Sistema 5 | FIVISA S.A.
Interruptores automáticos para sobrecorrientes | MERLIN GERIN | C60H | 24998 | 230/400 | 3P | 6 | 10 | C | N/A | N/A | N/A | III-0669 | Sistema 5 - Guía ISO-IEC 67 | Control anual por Sistema 5 | FIVISA S.A.
Interruptores automáticos para sobrecorrientes | MERLIN GERIN | C60H | 24999 | 230/400 | 3P | 10 | 10 | C | N/A | N/A | N/A | III-0669 | Sistema 5 - Guía ISO-IEC 67 | Control anual por Sistema 5 | FIVISA S.A.
Interruptores automáticos para sobrecorrientes | MERLIN GERIN | C60H | 25000 | 230/400 | 3P | 16 | 10 | C | N/A | N/A | N/A | III-0669 | Sistema 5 - Guía ISO-IEC 67 | Control anual por Sistema 5 | FIVISA S.A.
Interruptores automáticos para sobrecorrientes | MERLIN GERIN | C60H | 25001 | 230/400 | 3P | 20 | 10 | C | N/A | N/A | N/A | III-0669 | Sistema 5 - Guía ISO-IEC 67 | Control anual por Sistema 5 | FIVISA S.A.
Interruptores automáticos para sobrecorrientes | MERLIN GERIN | C60H | 25002 | 230/400 | 3P | 25 | 10 | C | N/A | N/A | N/A | III-0669 | Sistema 5 - Guía ISO-IEC 67 | Control anual por Sistema 5 | FIVISA S.A.
Interruptores automáticos para sobrecorrientes | MERLIN GERIN | C60H | 25003 | 230/400 | 3P | 32 | 10 | C | N/A | N/A | N/A | III-0669 | Sistema 5 - Guía ISO-IEC 67 | Control anual por Sistema 5 | FIVISA S.A.
Interruptores automáticos para sobrecorrientes | MERLIN GERIN | C60H | 25004 | 230/400 | 3P | 40 | 10 | C | N/A | N/A | N/A | III-0669 | Sistema 5 - Guía ISO-IEC 67 | Control anual por Sistema 5 | FIVISA S.A.
Interruptores automáticos para sobrecorrientes | MERLIN GERIN | C60H | 25005 | 230/400 | 3P | 50 | 10 | C | N/A | N/A | N/A | III-0669 | Sistema 5 - Guía ISO-IEC 67 | Control anual por Sistema 5 | FIVISA S.A.
Interruptores automáticos para sobrecorrientes | MERLIN GERIN | C60H | 25006 | 230/400 | 3P | 63 | 10 | C | N/A | N/A | N/A | III-0669 | Sistema 5 - Guía ISO-IEC 67 | Control anual por Sistema 5 | FIVISA S.A.
Interruptores automáticos para sobrecorrientes | MERLIN GERIN | C60H | 25007 | 230/400 | 4P | 1 | 10 | C | N/A | N/A | N/A | III-0669 | Sistema 5 - Guía ISO-IEC 67 | Control anual por Sistema 5 | FIVISA S.A.
Interruptores automáticos para sobrecorrientes | MERLIN GERIN | C60H | 25008 | 230/400 | 4P | 2 | 10 | C | N/A | N/A | N/A | III-0669 | Sistema 5 - Guía ISO-IEC 67 | Control anual por Sistema 5 | FIVISA S.A.
Interruptores automáticos para sobrecorrientes | MERLIN GERIN | C60H | 25009 | 230/400 | 4P | 3 | 10 | C | N/A | N/A | N/A | III-0669 | Sistema 5 - Guía ISO-IEC 67 | Control anual por Sistema 5 | FIVISA S.A.
Interruptores automáticos para sobrecorrientes | MERLIN GERIN | C60H | 25010 | 230/400 | 4P | 4 | 10 | C | N/A | N/A | N/A | III-0669 | Sistema 5 - Guía ISO-IEC 67 | Control anual por Sistema 5 | FIVISA S.A.
Interruptores automáticos para sobrecorrientes | MERLIN GERIN | C60H | 25011 | 230/400 | 4P | 6 | 10 | C | N/A | N/A | N/A | III-0669 | Sistema 5 - Guía ISO-IEC 67 | Control anual por Sistema 5 | FIVISA S.A.
Interruptores automáticos para sobrecorrientes | MERLIN GERIN | C60H | 25012 | 230/400 | 4P | 10 | 10 | C | N/A | N/A | N/A | III-0669 | Sistema 5 - Guía ISO-IEC 67 | Control anual por Sistema 5 | FIVISA S.A.
Interruptores automáticos para sobrecorrientes | MERLIN GERIN | C60H | 25013 | 230/400 | 4P | 16 | 10 | C | N/A | N/A | N/A | III-0669 | Sistema 5 - Guía ISO-IEC 67 | Control anual por Sistema 5 | FIVISA S.A.
Interruptores automáticos para sobrecorrientes | MERLIN GERIN | C60H | 25014 | 230/400 | 4P | 20 | 10 | C | N/A | N/A | N/A | III-0669 | Sistema 5 - Guía ISO-IEC 67 | Control anual por Sistema 5 | FIVISA S.A.
Interruptores automáticos para sobrecorrientes | MERLIN GERIN | C60H | 25015 | 230/400 | 4P | 25 | 10 | C | N/A | N/A | N/A | III-0669 | Sistema 5 - Guía ISO-IEC 67 | Control anual por Sistema 5 | FIVISA S.A.
Interruptores automáticos para sobrecorrientes | MERLIN GERIN | C60H | 25016 | 230/400 | 4P | 32 | 10 | C | N/A | N/A | N/A | III-0669 | Sistema 5 - Guía ISO-IEC 67 | Control anual por Sistema 5 | FIVISA S.A.
Interruptores automáticos para sobrecorrientes | MERLIN GERIN | C60H | 25017 | 230/400 | 4P | 40 | 10 | C | N/A | N/A | N/A | III-0669 | Sistema 5 - Guía ISO-IEC 67 | Control anual por Sistema 5 | FIVISA S.A.
Interruptores automáticos para sobrecorrientes | MERLIN GERIN | C60H | 25018 | 230/400 | 4P | 50 | 10 | C | N/A | N/A | N/A | III-0669 | Sistema 5 - Guía ISO-IEC 67 | Control anual por Sistema 5 | FIVISA S.A.
Interruptores automáticos para sobrecorrientes | MERLIN GERIN | C60H | 25019 | 230/400 | 4P | 63 | 10 | C | N/A | N/A | N/A | III-0669 | Sistema 5 - Guía ISO-IEC 67 | Control anual por Sistema 5 | FIVISA S.A.
Interruptores automáticos para sobrecorrientes | MERLIN GERIN | C60N | 24045 | 240/415 | 1P | 1 | 6 | B | N/A | N/A | N/A | III-0669 | Sistema 5 - Guía ISO-IEC 67 | Control anual por Sistema 5 | FIVISA S.A.
Interruptores automáticos para sobrecorrientes | MERLIN GERIN | C60N | 24046 | 240/415 | 1P | 2 | 6 | B | N/A | N/A | N/A | III-0669 | Sistema 5 - Guía ISO-IEC 67 | Control anual por Sistema 5 | FIVISA S.A.
Interruptores automáticos para sobrecorrientes | MERLIN GERIN | C60N | 24047 | 240/415 | 1P | 3 | 6 | B | N/A | N/A | N/A | III-0669 | Sistema 5 - Guía ISO-IEC 67 | Control anual por Sistema 5 | FIVISA S.A.
Interruptores automáticos para sobrecorrientes | MERLIN GERIN | C60N | 24048 | 240/415 | 1P | 4 | 6 | B | N/A | N/A | N/A | III-0669 | Sistema 5 - Guía ISO-IEC 67 | Control anual por Sistema 5 | FIVISA S.A.
Interruptores automáticos para sobrecorrientes | MERLIN GERIN | C60N | 24049 | 240/415 | 1P | 6 | 6 | B | N/A | N/A | N/A | III-0669 | Sistema 5 - Guía ISO-IEC 67 | Control anual por Sistema 5 | FIVISA S.A.
Interruptores automáticos para sobrecorrientes | MERLIN GERIN | C60N | 24050 | 240/415 | 1P | 10 | 6 | B | N/A | N/A | N/A | III-0669 | Sistema 5 - Guía ISO-IEC 67 | Control anual por Sistema 5 | FIVISA S.A.
Interruptores automáticos para sobrecorrientes | MERLIN GERIN | C60N | 24051 | 240/415 | 1P | 16 | 6 | B | N/A | N/A | N/A | III-0669 | Sistema 5 - Guía ISO-IEC 67 | Control anual por Sistema 5 | FIVISA S.A.
Interruptores automáticos para sobrecorrientes | MERLIN GERIN | C60N | 24052 | 240/415 | 1P | 20 | 6 | B | N/A | N/A | N/A | III-0669 | Sistema 5 - Guía ISO-IEC 67 | Control anual por Sistema 5 | FIVISA S.A.
Interruptores automáticos para sobrecorrientes | MERLIN GERIN | C60N | 24053 | 240/415 | 1P | 25 | 6 | B | N/A | N/A | N/A | III-0669 | Sistema 5 - Guía ISO-IEC 67 | Control anual por Sistema 5 | FIVISA S.A.
Interruptores automáticos para sobrecorrientes | MERLIN GERIN | C60N | 24054 | 240/415 | 1P | 32 | 6 | B | N/A | N/A | N/A | III-0669 | Sistema 5 - Guía ISO-IEC 67 | Control anual por Sistema 5 | FIVISA S.A.
Interruptores automáticos para sobrecorrientes | MERLIN GERIN | C60N | 24055 | 240/415 | 1P | 40 | 6 | B | N/A | N/A | N/A | III-0669 | Sistema 5 - Guía ISO-IEC 67 | Control anual por Sistema 5 | FIVISA S.A.
Interruptores automáticos para sobrecorrientes | MERLIN GERIN | C60N | 24056 | 240/415 | 1P | 50 | 6 | B | N/A | N/A | N/A | III-0669 | Sistema 5 - Guía ISO-IEC 67 | Control anual por Sistema 5 | FIVISA S.A.
Interruptores automáticos para sobrecorrientes | MERLIN GERIN | C60N | 24057 | 240/415 | 1P | 63 | 6 | B | N/A | N/A | N/A | III-0669 | Sistema 5 - Guía ISO-IEC 67 | Control anual por Sistema 5 | FIVISA S.A.
Interruptores automáticos para sobrecorrientes | MERLIN GERIN | C60N | 24071 | 240/415 | 2P | 1 | 6 | B | N/A | N/A | N/A | III-0669 | Sistema 5 - Guía ISO-IEC 67 | Control anual por Sistema 5 | FIVISA S.A.
Interruptores automáticos para sobrecorrientes | MERLIN GERIN | C60N | 24072 | 240/415 | 2P | 2 | 6 | B | N/A | N/A | N/A | III-0669 | Sistema 5 - Guía ISO-IEC 67 | Control anual por Sistema 5 | FIVISA S.A.
Interruptores automáticos para sobrecorrientes | MERLIN GERIN | C60N | 24073 | 240/415 | 2P | 3 | 6 | B | N/A | N/A | N/A | III-0669 | Sistema 5 - Guía ISO-IEC 67 | Control anual por Sistema 5 | FIVISA S.A.
Interruptores automáticos para sobrecorrientes | MERLIN GERIN | C60N | 24074 | 240/415 | 2P | 4 | 6 | B | N/A | N/A | N/A | III-0669 | Sistema 5 - Guía ISO-IEC 67 | Control anual por Sistema 5 | FIVISA S.A.
Interruptores automáticos para sobrecorrientes | MERLIN GERIN | C60N | 24075 | 240/415 | 2P | 6 | 6 | B | N/A | N/A | N/A | III-0669 | Sistema 5 - Guía ISO-IEC 67 | Control anual por Sistema 5 | FIVISA S.A.
Interruptores automáticos para sobrecorrientes | MERLIN GERIN | C60N | 24076 | 240/415 | 2P | 10 | 6 | B | N/A | N/A | N/A | III-0669 | Sistema 5 - Guía ISO-IEC 67 | Control anual por Sistema 5 | FIVISA S.A.
Interruptores automáticos para sobrecorrientes | MERLIN GERIN | C60N | 24077 | 240/415 | 2P | 16 | 6 | B | N/A | N/A | N/A | III-0669 | Sistema 5 - Guía ISO-IEC 67 | Control anual por Sistema 5 | FIVISA S.A.
Interruptores automáticos para sobrecorrientes | MERLIN GERIN | C60N | 24078 | 240/415 | 2P | 20 | 6 | B | N/A | N/A | N/A | III-0669 | Sistema 5 - Guía ISO-IEC 67 | Control anual por Sistema 5 | FIVISA S.A.
Interruptores automáticos para sobrecorrientes | MERLIN GERIN | C60N | 24079 | 240/415 | 2P | 25 | 6 | B | N/A | N/A | N/A | III-0669 | Sistema 5 - Guía ISO-IEC 67 | Control anual por Sistema 5 | FIVISA S.A.
Interruptores automáticos para sobrecorrientes | MERLIN GERIN | C60N | 24080 | 240/415 | 2P | 32 | 6 | B | N/A | N/A | N/A | III-0669 | Sistema 5 - Guía ISO-IEC 67 | Control anual por Sistema 5 | FIVISA S.A.
Interruptores automáticos para sobrecorrientes | MERLIN GERIN | C60N | 24081 | 240/415 | 2P | 40 | 6 | B | N/A | N/A | N/A | III-0669 | Sistema 5 - Guía ISO-IEC 67 | Control anual por Sistema 5 | FIVISA S.A.
Interruptores automáticos para sobrecorrientes | MERLIN GERIN | C60N | 24082 | 240/415 | 2P | 50 | 6 | B | N/A | N/A | N/A | III-0669 | Sistema 5 - Guía ISO-IEC 67 | Control anual por Sistema 5 | FIVISA S.A.
Interruptores automáticos para sobrecorrientes | MERLIN GERIN | C60N | 24083 | 240/415 | 2P | 63 | 6 | B | N/A | N/A | N/A | III-0669 | Sistema 5 - Guía ISO-IEC 67 | Control anual por Sistema 5 | FIVISA S.A.
Interruptores automáticos para sobrecorrientes | MERLIN GERIN | C60N | 24084 | 240/415 | 3P | 1 | 6 | B | N/A | N/A | N/A | III-0669 | Sistema 5 - Guía ISO-IEC 67 | Control anual por Sistema 5 | FIVISA S.A.
Interruptores automáticos para sobrecorrientes | MERLIN GERIN | C60N | 24085 | 240/415 | 3P | 2 | 6 | B | N/A | N/A | N/A | III-0669 | Sistema 5 - Guía ISO-IEC 67 | Control anual por Sistema 5 | FIVISA S.A.
Interruptores automáticos para sobrecorrientes | MERLIN GERIN | C60N | 24086 | 240/415 | 3P | 3 | 6 | B | N/A | N/A | N/A | III-0669 | Sistema 5 - Guía ISO-IEC 67 | Control anual por Sistema 5 | FIVISA S.A.
Interruptores automáticos para sobrecorrientes | MERLIN GERIN | C60N | 24087 | 240/415 | 3P | 4 | 6 | B | N/A | N/A | N/A | III-0669 | Sistema 5 - Guía ISO-IEC 67 | Control anual por Sistema 5 | FIVISA S.A.
Interruptores automáticos para sobrecorrientes | MERLIN GERIN | C60N | 24088 | 240/415 | 3P | 6 | 6 | B | N/A | N/A | N/A | III-0669 | Sistema 5 - Guía ISO-IEC 67 | Control anual por Sistema 5 | FIVISA S.A.
Interruptores automáticos para sobrecorrientes | MERLIN GERIN | C60N | 24089 | 240/415 | 3P | 10 | 6 | B | N/A | N/A | N/A | III-0669 | Sistema 5 - Guía ISO-IEC 67 | Control anual por Sistema 5 | FIVISA S.A.
Interruptores automáticos para sobrecorrientes | MERLIN GERIN | C60N | 24090 | 240/415 | 3P | 16 | 6 | B | N/A | N/A | N/A | III-0669 | Sistema 5 - Guía ISO-IEC 67 | Control anual por Sistema 5 | FIVISA S.A.
Interruptores automáticos para sobrecorrientes | MERLIN GERIN | C60N | 24091 | 240/415 | 3P | 20 | 6 | B | N/A | N/A | N/A | III-0669 | Sistema 5 - Guía ISO-IEC 67 | Control anual por Sistema 5 | FIVISA S.A.
Interruptores automáticos para sobrecorrientes | MERLIN GERIN | C60N | 24092 | 240/415 | 3P | 25 | 6 | B | N/A | N/A | N/A | III-0669 | Sistema 5 - Guía ISO-IEC 67 | Control anual por Sistema 5 | FIVISA S.A.
Interruptores automáticos para sobrecorrientes | MERLIN GERIN | C60N | 24093 | 240/415 | 3P | 32 | 6 | B | N/A | N/A | N/A | III-0669 | Sistema 5 - Guía ISO-IEC 67 | Control anual por Sistema 5 | FIVISA S.A.
Interruptores automáticos para sobrecorrientes | MERLIN GERIN | C60N | 24094 | 240/415 | 3P | 40 | 6 | B | N/A | N/A | N/A | III-0669 | Sistema 5 - Guía ISO-IEC 67 | Control anual por Sistema 5 | FIVISA S.A.
Interruptores automáticos para sobrecorrientes | MERLIN GERIN | C60N | 24095 | 240/415 | 3P | 50 | 6 | B | N/A | N/A | N/A | III-0669 | Sistema 5 - Guía ISO-IEC 67 | Control anual por Sistema 5 | FIVISA S.A.
Interruptores automáticos para sobrecorrientes | MERLIN GERIN | C60N | 24096 | 240/415 | 3P | 63 | 6 | B | N/A | N/A | N/A | III-0669 | Sistema 5 - Guía ISO-IEC 67 | Control anual por Sistema 5 | FIVISA S.A.
Interruptores automáticos para sobrecorrientes | MERLIN GERIN | C60N | 24097 | 240/415 | 4P | 1 | 6 | B | N/A | N/A | N/A | III-0669 | Sistema 5 - Guía ISO-IEC 67 | Control anual por Sistema 5 | FIVISA S.A.
Interruptores automáticos para sobrecorrientes | MERLIN GERIN | C60N | 24098 | 240/415 | 4P | 2 | 6 | B | N/A | N/A | N/A | III-0669 | Sistema 5 - Guía ISO-IEC 67 | Control anual por Sistema 5 | FIVISA S.A.
Interruptores automáticos para sobrecorrientes | MERLIN GERIN | C60N | 24099 | 240/415 | 4P | 3 | 6 | B | N/A | N/A | N/A | III-0669 | Sistema 5 - Guía ISO-IEC 67 | Control anual por Sistema 5 | FIVISA S.A.
Interruptores automáticos para sobrecorrientes | MERLIN GERIN | C60N | 24100 | 240/415 | 4P | 4 | 6 | B | N/A | N/A | N/A | III-0669 | Sistema 5 - Guía ISO-IEC 67 | Control anual por Sistema 5 | FIVISA S.A.
Interruptores automáticos para sobrecorrientes | MERLIN GERIN | C60N | 24101 | 240/415 | 4P | 6 | 6 | B | N/A | N/A | N/A | III-0669 | Sistema 5 - Guía ISO-IEC 67 | Control anual por Sistema 5 | FIVISA S.A.
Interruptores automáticos para sobrecorrientes | MERLIN GERIN | C60N | 24102 | 240/415 | 4P | 10 | 6 | B | N/A | N/A | N/A | III-0669 | Sistema 5 - Guía ISO-IEC 67 | Control anual por Sistema 5 | FIVISA S.A.
Interruptores automáticos para sobrecorrientes | MERLIN GERIN | C60N | 24103 | 240/415 | 4P | 16 | 6 | B | N/A | N/A | N/A | III-0669 | Sistema 5 - Guía ISO-IEC 67 | Control anual por Sistema 5 | FIVISA S.A.
Interruptores automáticos para sobrecorrientes | MERLIN GERIN | C60N | 24104 | 240/415 | 4P | 20 | 6 | B | N/A | N/A | N/A | III-0669 | Sistema 5 - Guía ISO-IEC 67 | Control anual por Sistema 5 | FIVISA S.A.
Interruptores automáticos para sobrecorrientes | MERLIN GERIN | C60N | 24105 | 240/415 | 4P | 25 | 6 | B | N/A | N/A | N/A | III-0669 | Sistema 5 - Guía ISO-IEC 67 | Control anual por Sistema 5 | FIVISA S.A.
Interruptores automáticos para sobrecorrientes | MERLIN GERIN | C60N | 24106 | 240/415 | 4P | 32 | 6 | B | N/A | N/A | N/A | III-0669 | Sistema 5 - Guía ISO-IEC 67 | Control anual por Sistema 5 | FIVISA S.A.
Interruptores automáticos para sobrecorrientes | MERLIN GERIN | C60N | 24107 | 240/415 | 4P | 40 | 6 | B | N/A | N/A | N/A | III-0669 | Sistema 5 - Guía ISO-IEC 67 | Control anual por Sistema 5 | FIVISA S.A.
Interruptores automáticos para sobrecorrientes | MERLIN GERIN | C60N | 24108 | 240/415 | 4P | 50 | 6 | B | N/A | N/A | N/A | III-0669 | Sistema 5 - Guía ISO-IEC 67 | Control anual por Sistema 5 | FIVISA S.A.
Interruptores automáticos para sobrecorrientes | MERLIN GERIN | C60N | 24109 | 240/415 | 4P | 63 | 6 | B | N/A | N/A | N/A | III-0669 | Sistema 5 - Guía ISO-IEC 67 | Control anual por Sistema 5 | FIVISA S.A.
Interruptores automáticos para sobrecorrientes | MERLIN GERIN | C60N | 24070 | 240/415 | 4P | 0,5 | 6 | C | N/A | N/A | N/A | III-0669 | Sistema 5 - Guía ISO-IEC 67 | Control anual por Sistema 5 | FIVISA S.A.
Interruptores automáticos para sobrecorrientes | MERLIN GERIN | C60N | 24357 | 240/415 | 4P | 1 | 6 | C | N/A | N/A | N/A | III-0669 | Sistema 5 - Guía ISO-IEC 67 | Control anual por Sistema 5 | FIVISA S.A.
Interruptores automáticos para sobrecorrientes | MERLIN GERIN | C60N | 24358 | 240/415 | 4P | 2 | 6 | C | N/A | N/A | N/A | III-0669 | Sistema 5 - Guía ISO-IEC 67 | Control anual por Sistema 5 | FIVISA S.A.
Interruptores automáticos para sobrecorrientes | MERLIN GERIN | C60N | 24359 | 240/415 | 4P | 3 | 6 | C | N/A | N/A | N/A | III-0669 | Sistema 5 - Guía ISO-IEC 67 | Control anual por Sistema 5 | FIVISA S.A.
Interruptores automáticos para sobrecorrientes | MERLIN GERIN | C60N | 24360 | 240/415 | 4P | 4 | 6 | C | N/A | N/A | N/A | III-0669 | Sistema 5 - Guía ISO-IEC 67 | Control anual por Sistema 5 | FIVISA S.A.
Interruptores automáticos para sobrecorrientes | MERLIN GERIN | C60N | 24361 | 240/415 | 4P | 6 | 6 | C | N/A | N/A | N/A | III-0669 | Sistema 5 - Guía ISO-IEC 67 | Control anual por Sistema 5 | FIVISA S.A.
Interruptores automáticos para sobrecorrientes | MERLIN GERIN | C60N | 24362 | 240/415 | 4P | 10 | 6 | C | N/A | N/A | N/A | III-0669 | Sistema 5 - Guía ISO-IEC 67 | Control anual por Sistema 5 | FIVISA S.A.
Interruptores automáticos para sobrecorrientes | MERLIN GERIN | C60N | 24363 | 240/415 | 4P | 16 | 6 | C | N/A | N/A | N/A | III-0669 | Sistema 5 - Guía ISO-IEC 67 | Control anual por Sistema 5 | FIVISA S.A.
Interruptores automáticos para sobrecorrientes | MERLIN GERIN | C60N | 24364 | 240/415 | 4P | 20 | 6 | C | N/A | N/A | N/A | III-0669 | Sistema 5 - Guía ISO-IEC 67 | Control anual por Sistema 5 | FIVISA S.A.
Interruptores automáticos para sobrecorrientes | MERLIN GERIN | C60N | 24365 | 240/415 | 4P | 25 | 6 | C | N/A | N/A | N/A | III-0669 | Sistema 5 - Guía ISO-IEC 67 | Control anual por Sistema 5 | FIVISA S.A.
Interruptores automáticos para sobrecorrientes | MERLIN GERIN | C60N | 24366 | 240/415 | 4P | 32 | 6 | C | N/A | N/A | N/A | III-0669 | Sistema 5 - Guía ISO-IEC 67 | Control anual por Sistema 5 | FIVISA S.A.
Interruptores automáticos para sobrecorrientes | MERLIN GERIN | C60N | 24367 | 240/415 | 4P | 40 | 6 | C | N/A | N/A | N/A | III-0669 | Sistema 5 - Guía ISO-IEC 67 | Control anual por Sistema 5 | FIVISA S.A.
Interruptores automáticos para sobrecorrientes | MERLIN GERIN | C60N | 24368 | 240/415 | 4P | 50 | 6 | C | N/A | N/A | N/A | III-0669 | Sistema 5 - Guía ISO-IEC 67 | Control anual por Sistema 5 | FIVISA S.A.
Interruptores automáticos para sobrecorrientes | MERLIN GERIN | C60N | 24369 | 240/415 | 4P | 63 | 6 | C | N/A | N/A | N/A | III-0669 | Sistema 5 - Guía ISO-IEC 67 | Control anual por Sistema 5 | FIVISA S.A.
Interruptores automáticos para sobrecorrientes | MERLIN GERIN | C60N | 24067 | 240/415 | 1P | 0,5 | 6 | C | N/A | N/A | N/A | III-0669 | Sistema 5 - Guía ISO-IEC 67 | Control anual por Sistema 5 | FIVISA S.A.
Interruptores automáticos para sobrecorrientes | MERLIN GERIN | C60N | 24395 | 240/415 | 1P | 1 | 6 | C | N/A | N/A | N/A | III-0669 | Sistema 5 - Guía ISO-IEC 67 | Control anual por Sistema 5 | FIVISA S.A.
Interruptores automáticos para sobrecorrientes | MERLIN GERIN | C60N | 24396 | 240/415 | 1P | 2 | 6 | C | N/A | N/A | N/A | III-0669 | Sistema 5 - Guía ISO-IEC 67 | Control anual por Sistema 5 | FIVISA S.A.
Interruptores automáticos para sobrecorrientes | MERLIN GERIN | C60N | 24397 | 240/415 | 1P | 3 | 6 | C | N/A | N/A | N/A | III-0669 | Sistema 5 - Guía ISO-IEC 67 | Control anual por Sistema 5 | FIVISA S.A.
Interruptores automáticos para sobrecorrientes | MERLIN GERIN | C60N | 24398 | 240/415 | 1P | 4 | 6 | C | N/A | N/A | N/A | III-0669 | Sistema 5 - Guía ISO-IEC 67 | Control anual por Sistema 5 | FIVISA S.A.
Interruptores automáticos para sobrecorrientes | MERLIN GERIN | C60N | 24399 | 240/415 | 1P | 6 | 6 | C | N/A | N/A | N/A | III-0669 | Sistema 5 - Guía ISO-IEC 67 | Control anual por Sistema 5 | FIVISA S.A.
Interruptores automáticos para sobrecorrientes | MERLIN GERIN | C60N | 24401 | 240/415 | 1P | 10 | 6 | C | N/A | N/A | N/A | III-0669 | Sistema 5 - Guía ISO-IEC 67 | Control anual por Sistema 5 | FIVISA S.A.
Interruptores automáticos para sobrecorrientes | MERLIN GERIN | C60N | 24403 | 240/415 | 1P | 16 | 6 | C | N/A | N/A | N/A | III-0669 | Sistema 5 - Guía ISO-IEC 67 | Control anual por Sistema 5 | FIVISA S.A.
Interruptores automáticos para sobrecorrientes | MERLIN GERIN | C60N | 24404 | 240/415 | 1P | 20 | 6 | C | N/A | N/A | N/A | III-0669 | Sistema 5 - Guía ISO-IEC 67 | Control anual por Sistema 5 | FIVISA S.A.
Interruptores automáticos para sobrecorrientes | MERLIN GERIN | C60N | 24405 | 240/415 | 1P | 25 | 6 | C | N/A | N/A | N/A | III-0669 | Sistema 5 - Guía ISO-IEC 67 | Control anual por Sistema 5 | FIVISA S.A.
Interruptores automáticos para sobrecorrientes | MERLIN GERIN | C60N | 24406 | 240/415 | 1P | 32 | 6 | C | N/A | N/A | N/A | III-0669 | Sistema 5 - Guía ISO-IEC 67 | Control anual por Sistema 5 | FIVISA S.A.
Interruptores automáticos para sobrecorrientes | MERLIN GERIN | C60N | 24407 | 240/415 | 1P | 40 | 6 | C | N/A | N/A | N/A | III-0669 | Sistema 5 - Guía ISO-IEC 67 | Control anual por Sistema 5 | FIVISA S.A.
Interruptores automáticos para sobrecorrientes | MERLIN GERIN | C60N | 24408 | 240/415 | 1P | 50 | 6 | C | N/A | N/A | N/A | III-0669 | Sistema 5 - Guía ISO-IEC 67 | Control anual por Sistema 5 | FIVISA S.A.
Interruptores automáticos para sobrecorrientes | MERLIN GERIN | C60N | 24409 | 240/415 | 1P | 63 | 6 | C | N/A | N/A | N/A | III-0669 | Sistema 5 - Guía ISO-IEC 67 | Control anual por Sistema 5 | FIVISA S.A.
Interruptores automáticos para sobrecorrientes | MERLIN GERIN | C60N | 24068 | 240/415 | 2P | 0,5 | 6 | C | N/A | N/A | N/A | III-0669 | Sistema 5 - Guía ISO-IEC 67 | Control anual por Sistema 5 | FIVISA S.A.
Interruptores automáticos para sobrecorrientes | MERLIN GERIN | C60N | 24331 | 240/415 | 2P | 1 | 6 | C | N/A | N/A | N/A | III-0669 | Sistema 5 - Guía ISO-IEC 67 | Control anual por Sistema 5 | FIVISA S.A.
Interruptores automáticos para sobrecorrientes | MERLIN GERIN | C60N | 24332 | 240/415 | 2P | 2 | 6 | C | N/A | N/A | N/A | III-0669 | Sistema 5 - Guía ISO-IEC 67 | Control anual por Sistema 5 | FIVISA S.A.
Interruptores automáticos para sobrecorrientes | MERLIN GERIN | C60N | 24333 | 240/415 | 2P | 3 | 6 | C | N/A | N/A | N/A | III-0669 | Sistema 5 - Guía ISO-IEC 67 | Control anual por Sistema 5 | FIVISA S.A.
Interruptores automáticos para sobrecorrientes | MERLIN GERIN | C60N | 24334 | 240/415 | 2P | 4 | 6 | C | N/A | N/A | N/A | III-0669 | Sistema 5 - Guía ISO-IEC 67 | Control anual por Sistema 5 | FIVISA S.A.
Interruptores automáticos para sobrecorrientes | MERLIN GERIN | C60N | 24335 | 240/415 | 2P | 6 | 6 | C | N/A | N/A | N/A | III-0669 | Sistema 5 - Guía ISO-IEC 67 | Control anual por Sistema 5 | FIVISA S.A.
Interruptores automáticos para sobrecorrientes | MERLIN GERIN | C60N | 24336 | 240/415 | 2P | 10 | 6 | C | N/A | N/A | N/A | III-0669 | Sistema 5 - Guía ISO-IEC 67 | Control anual por Sistema 5 | FIVISA S.A.
Interruptores automáticos para sobrecorrientes | MERLIN GERIN | C60N | 24337 | 240/415 | 2P | 16 | 6 | C | N/A | N/A | N/A | III-0669 | Sistema 5 - Guía ISO-IEC 67 | Control anual por Sistema 5 | FIVISA S.A.
Interruptores automáticos para sobrecorrientes | MERLIN GERIN | C60N | 24338 | 240/415 | 2P | 20 | 6 | C | N/A | N/A | N/A | III-0669 | Sistema 5 - Guía ISO-IEC 67 | Control anual por Sistema 5 | FIVISA S.A.
Interruptores automáticos para sobrecorrientes | MERLIN GERIN | C60N | 24339 | 240/415 | 2P | 25 | 6 | C | N/A | N/A | N/A | III-0669 | Sistema 5 - Guía ISO-IEC 67 | Control anual por Sistema 5 | FIVISA S.A.
Interruptores automáticos para sobrecorrientes | MERLIN GERIN | C60N | 24340 | 240/415 | 2P | 32 | 6 | C | N/A | N/A | N/A | III-0669 | Sistema 5 - Guía ISO-IEC 67 | Control anual por Sistema 5 | FIVISA S.A.
Interruptores automáticos para sobrecorrientes | MERLIN GERIN | C60N | 24341 | 240/415 | 2P | 40 | 6 | C | N/A | N/A | N/A | III-0669 | Sistema 5 - Guía ISO-IEC 67 | Control anual por Sistema 5 | FIVISA S.A.
Interruptores automáticos para sobrecorrientes | MERLIN GERIN | C60N | 24342 | 240/415 | 2P | 50 | 6 | C | N/A | N/A | N/A | III-0669 | Sistema 5 - Guía ISO-IEC 67 | Control anual por Sistema 5 | FIVISA S.A.
Interruptores automáticos para sobrecorrientes | MERLIN GERIN | C60N | 24343 | 240/415 | 2P | 63 | 6 | C | N/A | N/A | N/A | III-0669 | Sistema 5 - Guía ISO-IEC 67 | Control anual por Sistema 5 | FIVISA S.A.
Interruptores automáticos para sobrecorrientes | MERLIN GERIN | C60N | 24069 | 240/415 | 3P | 0,5 | 6 | C | N/A | N/A | N/A | III-0669 | Sistema 5 - Guía ISO-IEC 67 | Control anual por Sistema 5 | FIVISA S.A.
Interruptores automáticos para sobrecorrientes | MERLIN GERIN | C60N | 24344 | 240/415 | 3P | 1 | 6 | C | N/A | N/A | N/A | III-0669 | Sistema 5 - Guía ISO-IEC 67 | Control anual por Sistema 5 | FIVISA S.A.
Interruptores automáticos para sobrecorrientes | MERLIN GERIN | C60N | 24345 | 240/415 | 3P | 2 | 6 | C | N/A | N/A | N/A | III-0669 | Sistema 5 - Guía ISO-IEC 67 | Control anual por Sistema 5 | FIVISA S.A.
Interruptores automáticos para sobrecorrientes | MERLIN GERIN | C60N | 24346 | 240/415 | 3P | 3 | 6 | C | N/A | N/A | N/A | III-0669 | Sistema 5 - Guía ISO-IEC 67 | Control anual por Sistema 5 | FIVISA S.A.
Interruptores automáticos para sobrecorrientes | MERLIN GERIN | C60N | 24347 | 240/415 | 3P | 4 | 6 | C | N/A | N/A | N/A | III-0669 | Sistema 5 - Guía ISO-IEC 67 | Control anual por Sistema 5 | FIVISA S.A.
Interruptores automáticos para sobrecorrientes | MERLIN GERIN | C60N | 24348 | 240/415 | 3P | 6 | 6 | C | N/A | N/A | N/A | III-0669 | Sistema 5 - Guía ISO-IEC 67 | Control anual por Sistema 5 | FIVISA S.A.
Interruptores automáticos para sobrecorrientes | MERLIN GERIN | C60N | 24349 | 240/415 | 3P | 10 | 6 | C | N/A | N/A | N/A | III-0669 | Sistema 5 - Guía ISO-IEC 67 | Control anual por Sistema 5 | FIVISA S.A.
Interruptores automáticos para sobrecorrientes | MERLIN GERIN | C60N | 24350 | 240/415 | 3P | 16 | 6 | C | N/A | N/A | N/A | III-0669 | Sistema 5 - Guía ISO-IEC 67 | Control anual por Sistema 5 | FIVISA S.A.
Interruptores automáticos para sobrecorrientes | MERLIN GERIN | C60N | 24351 | 240/415 | 3P | 20 | 6 | C | N/A | N/A | N/A | III-0669 | Sistema 5 - Guía ISO-IEC 67 | Control anual por Sistema 5 | FIVISA S.A.
Interruptores automáticos para sobrecorrientes | MERLIN GERIN | C60N | 24352 | 240/415 | 3P | 25 | 6 | C | N/A | N/A | N/A | III-0669 | Sistema 5 - Guía ISO-IEC 67 | Control anual por Sistema 5 | FIVISA S.A.
Interruptores automáticos para sobrecorrientes | MERLIN GERIN | C60N | 24353 | 240/415 | 3P | 32 | 6 | C | N/A | N/A | N/A | III-0669 | Sistema 5 - Guía ISO-IEC 67 | Control anual por Sistema 5 | FIVISA S.A.
Interruptores automáticos para sobrecorrientes | MERLIN GERIN | C60N | 24354 | 240/415 | 3P | 40 | 6 | C | N/A | N/A | N/A | III-0669 | Sistema 5 - Guía ISO-IEC 67 | Control anual por Sistema 5 | FIVISA S.A.
Interruptores automáticos para sobrecorrientes | MERLIN GERIN | C60N | 24355 | 240/415 | 3P | 50 | 6 | C | N/A | N/A | N/A | III-0669 | Sistema 5 - Guía ISO-IEC 67 | Control anual por Sistema 5 | FIVISA S.A.
Interruptores automáticos para sobrecorrientes | MERLIN GERIN | C60N | 24356 | 240/415 | 3P | 63 | 6 | C | N/A | N/A | N/A | III-0669 | Sistema 5 - Guía ISO-IEC 67 | Control anual por Sistema 5 | FIVISA S.A.
Interruptores automáticos para sobrecorrientes | MERLIN GERIN | C60N | 24681 | 240/415 | 4P | 1 | 6 | D | N/A | N/A | N/A | III-0669 | Sistema 5 - Guía ISO-IEC 67 | Control anual por Sistema 5 | FIVISA S.A.
Interruptores automáticos para sobrecorrientes | MERLIN GERIN | C60N | 24682 | 240/415 | 4P | 2 | 6 | D | N/A | N/A | N/A | III-0669 | Sistema 5 - Guía ISO-IEC 67 | Control anual por Sistema 5 | FIVISA S.A.
Interruptores automáticos para sobrecorrientes | MERLIN GERIN | C60N | 24683 | 240/415 | 4P | 3 | 6 | D | N/A | N/A | N/A | III-0669 | Sistema 5 - Guía ISO-IEC 67 | Control anual por Sistema 5 | FIVISA S.A.
Interruptores automáticos para sobrecorrientes | MERLIN GERIN | C60N | 24684 | 240/415 | 4P | 4 | 6 | D | N/A | N/A | N/A | III-0669 | Sistema 5 - Guía ISO-IEC 67 | Control anual por Sistema 5 | FIVISA S.A.
Interruptores automáticos para sobrecorrientes | MERLIN GERIN | C60N | 24685 | 240/415 | 4P | 6 | 6 | D | N/A | N/A | N/A | III-0669 | Sistema 5 - Guía ISO-IEC 67 | Control anual por Sistema 5 | FIVISA S.A.
Interruptores automáticos para sobrecorrientes | MERLIN GERIN | C60N | 24686 | 240/415 | 4P | 10 | 6 | D | N/A | N/A | N/A | III-0669 | Sistema 5 - Guía ISO-IEC 67 | Control anual por Sistema 5 | FIVISA S.A.
Interruptores automáticos para sobrecorrientes | MERLIN GERIN | C60N | 24688 | 240/415 | 4P | 16 | 6 | D | N/A | N/A | N/A | III-0669 | Sistema 5 - Guía ISO-IEC 67 | Control anual por Sistema 5 | FIVISA S.A.
Interruptores automáticos para sobrecorrientes | MERLIN GERIN | C60N | 24689 | 240/415 | 4P | 20 | 6 | D | N/A | N/A | N/A | III-0669 | Sistema 5 - Guía ISO-IEC 67 | Control anual por Sistema 5 | FIVISA S.A.
Interruptores automáticos para sobrecorrientes | MERLIN GERIN | C60N | 24690 | 240/415 | 4P | 25 | 6 | D | N/A | N/A | N/A | III-0669 | Sistema 5 - Guía ISO-IEC 67 | Control anual por Sistema 5 | FIVISA S.A.
Interruptores automáticos para sobrecorrientes | MERLIN GERIN | C60N | 24691 | 240/415 | 4P | 32 | 6 | D | N/A | N/A | N/A | III-0669 | Sistema 5 - Guía ISO-IEC 67 | Control anual por Sistema 5 | FIVISA S.A.
Interruptores automáticos para sobrecorrientes | MERLIN GERIN | C60N | 24692 | 240/415 | 4P | 40 | 6 | D | N/A | N/A | N/A | III-0669 | Sistema 5 - Guía ISO-IEC 67 | Control anual por Sistema 5 | FIVISA S.A.
Interruptores automáticos para sobrecorrientes | MERLIN GERIN | C60N | 24693 | 240/415 | 4P | 50 | 6 | D | N/A | N/A | N/A | III-0669 | Sistema 5 - Guía ISO-IEC 67 | Control anual por Sistema 5 | FIVISA S.A.
Interruptores automáticos para sobrecorrientes | MERLIN GERIN | C60N | 24694 | 240/415 | 4P | 63 | 6 | D | N/A | N/A | N/A | III-0669 | Sistema 5 - Guía ISO-IEC 67 | Control anual por Sistema 5 | FIVISA S.A.
Interruptores automáticos para sobrecorrientes | MERLIN GERIN | C60N | 24625 | 240/415 | 1P | 1 | 6 | D | N/A | N/A | N/A | III-0669 | Sistema 5 - Guía ISO-IEC 67 | Control anual por Sistema 5 | FIVISA S.A.
Interruptores automáticos para sobrecorrientes | MERLIN GERIN | C60N | 24626 | 240/415 | 1P | 2 | 6 | D | N/A | N/A | N/A | III-0669 | Sistema 5 - Guía ISO-IEC 67 | Control anual por Sistema 5 | FIVISA S.A.
Interruptores automáticos para sobrecorrientes | MERLIN GERIN | C60N | 24627 | 240/415 | 1P | 3 | 6 | D | N/A | N/A | N/A | III-0669 | Sistema 5 - Guía ISO-IEC 67 | Control anual por Sistema 5 | FIVISA S.A.
Interruptores automáticos para sobrecorrientes | MERLIN GERIN | C60N | 24628 | 240/415 | 1P | 4 | 6 | D | N/A | N/A | N/A | III-0669 | Sistema 5 - Guía ISO-IEC 67 | Control anual por Sistema 5 | FIVISA S.A.
Interruptores automáticos para sobrecorrientes | MERLIN GERIN | C60N | 24629 | 240/415 | 1P | 6 | 6 | D | N/A | N/A | N/A | III-0669 | Sistema 5 - Guía ISO-IEC 67 | Control anual por Sistema 5 | FIVISA S.A.
Interruptores automáticos para sobrecorrientes | MERLIN GERIN | C60N | 24630 | 240/415 | 1P | 10 | 6 | D | N/A | N/A | N/A | III-0669 | Sistema 5 - Guía ISO-IEC 67 | Control anual por Sistema 5 | FIVISA S.A.
Interruptores automáticos para sobrecorrientes | MERLIN GERIN | C60N | 24632 | 240/415 | 1P | 16 | 6 | D | N/A | N/A | N/A | III-0669 | Sistema 5 - Guía ISO-IEC 67 | Control anual por Sistema 5 | FIVISA S.A.
Interruptores automáticos para sobrecorrientes | MERLIN GERIN | C60N | 24633 | 240/415 | 1P | 20 | 6 | D | N/A | N/A | N/A | III-0669 | Sistema 5 - Guía ISO-IEC 67 | Control anual por Sistema 5 | FIVISA S.A.
Interruptores automáticos para sobrecorrientes | MERLIN GERIN | C60N | 24634 | 240/415 | 1P | 25 | 6 | D | N/A | N/A | N/A | III-0669 | Sistema 5 - Guía ISO-IEC 67 | Control anual por Sistema 5 | FIVISA S.A.
Interruptores automáticos para sobrecorrientes | MERLIN GERIN | C60N | 24635 | 240/415 | 1P | 32 | 6 | D | N/A | N/A | N/A | III-0669 | Sistema 5 - Guía ISO-IEC 67 | Control anual por Sistema 5 | FIVISA S.A.
Interruptores automáticos para sobrecorrientes | MERLIN GERIN | C60N | 24636 | 240/415 | 1P | 40 | 6 | D | N/A | N/A | N/A | III-0669 | Sistema 5 - Guía ISO-IEC 67 | Control anual por Sistema 5 | FIVISA S.A.
Interruptores automáticos para sobrecorrientes | MERLIN GERIN | C60N | 24637 | 240/415 | 1P | 50 | 6 | D | N/A | N/A | N/A | III-0669 | Sistema 5 - Guía ISO-IEC 67 | Control anual por Sistema 5 | FIVISA S.A.
Interruptores automáticos para sobrecorrientes | MERLIN GERIN | C60N | 24638 | 240/415 | 1P | 63 | 6 | D | N/A | N/A | N/A | III-0669 | Sistema 5 - Guía ISO-IEC 67 | Control anual por Sistema 5 | FIVISA S.A.
Interruptores automáticos para sobrecorrientes | MERLIN GERIN | C60N | 24653 | 240/415 | 2P | 1 | 6 | D | N/A | N/A | N/A | III-0669 | Sistema 5 - Guía ISO-IEC 67 | Control anual por Sistema 5 | FIVISA S.A.
Interruptores automáticos para sobrecorrientes | MERLIN GERIN | C60N | 24654 | 240/415 | 2P | 2 | 6 | D | N/A | N/A | N/A | III-0669 | Sistema 5 - Guía ISO-IEC 67 | Control anual por Sistema 5 | FIVISA S.A.
Interruptores automáticos para sobrecorrientes | MERLIN GERIN | C60N | 24655 | 240/415 | 2P | 3 | 6 | D | N/A | N/A | N/A | III-0669 | Sistema 5 - Guía ISO-IEC 67 | Control anual por Sistema 5 | FIVISA S.A.
Interruptores automáticos para sobrecorrientes | MERLIN GERIN | C60N | 24656 | 240/415 | 2P | 4 | 6 | D | N/A | N/A | N/A | III-0669 | Sistema 5 - Guía ISO-IEC 67 | Control anual por Sistema 5 | FIVISA S.A.
Interruptores automáticos para sobrecorrientes | MERLIN GERIN | C60N | 24657 | 240/415 | 2P | 6 | 6 | D | N/A | N/A | N/A | III-0669 | Sistema 5 - Guía ISO-IEC 67 | Control anual por Sistema 5 | FIVISA S.A.
Interruptores automáticos para sobrecorrientes | MERLIN GERIN | C60N | 24658 | 240/415 | 2P | 10 | 6 | D | N/A | N/A | N/A | III-0669 | Sistema 5 - Guía ISO-IEC 67 | Control anual por Sistema 5 | FIVISA S.A.
Interruptores automáticos para sobrecorrientes | MERLIN GERIN | C60N | 24660 | 240/415 | 2P | 16 | 6 | D | N/A | N/A | N/A | III-0669 | Sistema 5 - Guía ISO-IEC 67 | Control anual por Sistema 5 | FIVISA S.A.
Interruptores automáticos para sobrecorrientes | MERLIN GERIN | C60N | 24661 | 240/415 | 2P | 20 | 6 | D | N/A | N/A | N/A | III-0669 | Sistema 5 - Guía ISO-IEC 67 | Control anual por Sistema 5 | FIVISA S.A.
Interruptores automáticos para sobrecorrientes | MERLIN GERIN | C60N | 24662 | 240/415 | 2P | 25 | 6 | D | N/A | N/A | N/A | III-0669 | Sistema 5 - Guía ISO-IEC 67 | Control anual por Sistema 5 | FIVISA S.A.
Interruptores automáticos para sobrecorrientes | MERLIN GERIN | C60N | 24663 | 240/415 | 2P | 32 | 6 | D | N/A | N/A | N/A | III-0669 | Sistema 5 - Guía ISO-IEC 67 | Control anual por Sistema 5 | FIVISA S.A.
Interruptores automáticos para sobrecorrientes | MERLIN GERIN | C60N | 24664 | 240/415 | 2P | 40 | 6 | D | N/A | N/A | N/A | III-0669 | Sistema 5 - Guía ISO-IEC 67 | Control anual por Sistema 5 | FIVISA S.A.
Interruptores automáticos para sobrecorrientes | MERLIN GERIN | C60N | 24665 | 240/415 | 2P | 50 | 6 | D | N/A | N/A | N/A | III-0669 | Sistema 5 - Guía ISO-IEC 67 | Control anual por Sistema 5 | FIVISA S.A.
Interruptores automáticos para sobrecorrientes | MERLIN GERIN | C60N | 24666 | 240/415 | 2P | 63 | 6 | D | N/A | N/A | N/A | III-0669 | Sistema 5 - Guía ISO-IEC 67 | Control anual por Sistema 5 | FIVISA S.A.
Interruptores automáticos para sobrecorrientes | MERLIN GERIN | C60N | 24667 | 240/415 | 3P | 1 | 6 | D | N/A | N/A | N/A | III-0669 | Sistema 5 - Guía ISO-IEC 67 | Control anual por Sistema 5 | FIVISA S.A.
Interruptores automáticos para sobrecorrientes | MERLIN GERIN | C60N | 24668 | 240/415 | 3P | 2 | 6 | D | N/A | N/A | N/A | III-0669 | Sistema 5 - Guía ISO-IEC 67 | Control anual por Sistema 5 | FIVISA S.A.
Interruptores automáticos para sobrecorrientes | MERLIN GERIN | C60N | 24669 | 240/415 | 3P | 3 | 6 | D | N/A | N/A | N/A | III-0669 | Sistema 5 - Guía ISO-IEC 67 | Control anual por Sistema 5 | FIVISA S.A.
Interruptores automáticos para sobrecorrientes | MERLIN GERIN | C60N | 24670 | 240/415 | 3P | 4 | 6 | D | N/A | N/A | N/A | III-0669 | Sistema 5 - Guía ISO-IEC 67 | Control anual por Sistema 5 | FIVISA S.A.
Interruptores automáticos para sobrecorrientes | MERLIN GERIN | C60N | 24671 | 240/415 | 3P | 6 | 6 | D | N/A | N/A | N/A | III-0669 | Sistema 5 - Guía ISO-IEC 67 | Control anual por Sistema 5 | FIVISA S.A.
Interruptores automáticos para sobrecorrientes | MERLIN GERIN | C60N | 24672 | 240/415 | 3P | 10 | 6 | D | N/A | N/A | N/A | III-0669 | Sistema 5 - Guía ISO-IEC 67 | Control anual por Sistema 5 | FIVISA S.A.
Interruptores automáticos para sobrecorrientes | MERLIN GERIN | C60N | 24674 | 240/415 | 3P | 16 | 6 | D | N/A | N/A | N/A | III-0669 | Sistema 5 - Guía ISO-IEC 67 | Control anual por Sistema 5 | FIVISA S.A.
Interruptores automáticos para sobrecorrientes | MERLIN GERIN | C60N | 24675 | 240/415 | 3P | 20 | 6 | D | N/A | N/A | N/A | III-0669 | Sistema 5 - Guía ISO-IEC 67 | Control anual por Sistema 5 | FIVISA S.A.
Interruptores automáticos para sobrecorrientes | MERLIN GERIN | C60N | 24676 | 240/415 | 3P | 25 | 6 | D | N/A | N/A | N/A | III-0669 | Sistema 5 - Guía ISO-IEC 67 | Control anual por Sistema 5 | FIVISA S.A.
Interruptores automáticos para sobrecorrientes | MERLIN GERIN | C60N | 24677 | 240/415 | 3P | 32 | 6 | D | N/A | N/A | N/A | III-0669 | Sistema 5 - Guía ISO-IEC 67 | Control anual por Sistema 5 | FIVISA S.A.
Interruptores automáticos para sobrecorrientes | MERLIN GERIN | C60N | 24678 | 240/415 | 3P | 40 | 6 | D | N/A | N/A | N/A | III-0669 | Sistema 5 - Guía ISO-IEC 67 | Control anual por Sistema 5 | FIVISA S.A.
Interruptores automáticos para sobrecorrientes | MERLIN GERIN | C60N | 24679 | 240/415 | 3P | 50 | 6 | D | N/A | N/A | N/A | III-0669 | Sistema 5 - Guía ISO-IEC 67 | Control anual por Sistema 5 | FIVISA S.A.
Interruptores automáticos para sobrecorrientes | MERLIN GERIN | C60N | 24680 | 240/415 | 3P | 63 | 6 | D | N/A | N/A | N/A | III-0669 | Sistema 5 - Guía ISO-IEC 67 | Control anual por Sistema 5 | FIVISA S.A.
Interruptores automáticos para sobrecorrientes | MERLIN GERIN | Clario | 21535 | 230/240 | 1P+N | 6 | 4,5 | B | N/A | N/A | N/A | III-0669 | Sistema 5 - Guía ISO-IEC 67 | Control anual por Sistema 5 | FIVISA S.A.
Interruptores automáticos para sobrecorrientes | MERLIN GERIN | Clario | 21536 | 230/240 | 1P+N | 10 | 4,5 | B | N/A | N/A | N/A | III-0669 | Sistema 5 - Guía ISO-IEC 67 | Control anual por Sistema 5 | FIVISA S.A.
Interruptores automáticos para sobrecorrientes | MERLIN GERIN | Clario | 21537 | 230/240 | 1P+N | 16 | 4,5 | B | N/A | N/A | N/A | III-0669 | Sistema 5 - Guía ISO-IEC 67 | Control anual por Sistema 5 | FIVISA S.A.
Interruptores automáticos para sobrecorrientes | MERLIN GERIN | Clario | 21538 | 230/240 | 1P+N | 20 | 4,5 | B | N/A | N/A | N/A | III-0669 | Sistema 5 - Guía ISO-IEC 67 | Control anual por Sistema 5 | FIVISA S.A.
Interruptores automáticos para sobrecorrientes | MERLIN GERIN | Clario | 21539 | 230/240 | 1P+N | 25 | 4,5 | B | N/A | N/A | N/A | III-0669 | Sistema 5 - Guía ISO-IEC 67 | Control anual por Sistema 5 | FIVISA S.A.
Interruptores automáticos para sobrecorrientes | MERLIN GERIN | Clario | 21540 | 230/240 | 1P+N | 32 | 4,5 | B | N/A | N/A | N/A | III-0669 | Sistema 5 - Guía ISO-IEC 67 | Control anual por Sistema 5 | FIVISA S.A.
Interruptores automáticos para sobrecorrientes | MERLIN GERIN | Clario | 21541 | 230/240 | 1P+N | 40 | 4,5 | B | N/A | N/A | N/A | III-0669 | Sistema 5 - Guía ISO-IEC 67 | Control anual por Sistema 5 | FIVISA S.A.
Interruptores automáticos para sobrecorrientes | MERLIN GERIN | Clario | 21542 | 230/240 | 1P+N | 1 | 4,5 | C | N/A | N/A | N/A | III-0669 | Sistema 5 - Guía ISO-IEC 67 | Control anual por Sistema 5 | FIVISA S.A.
Interruptores automáticos para sobrecorrientes | MERLIN GERIN | Clario | 21543 | 230/240 | 1P+N | 2 | 4,5 | C | N/A | N/A | N/A | III-0669 | Sistema 5 - Guía ISO-IEC 67 | Control anual por Sistema 5 | FIVISA S.A.
Interruptores automáticos para sobrecorrientes | MERLIN GERIN | Clario | 21544 | 230/240 | 1P+N | 3 | 4,5 | C | N/A | N/A | N/A | III-0669 | Sistema 5 - Guía ISO-IEC 67 | Control anual por Sistema 5 | FIVISA S.A.
Interruptores automáticos para sobrecorrientes | MERLIN GERIN | Clario | 21545 | 230/240 | 1P+N | 6 | 4,5 | C | N/A | N/A | N/A | III-0669 | Sistema 5 - Guía ISO-IEC 67 | Control anual por Sistema 5 | FIVISA S.A.
Interruptores automáticos para sobrecorrientes | MERLIN GERIN | Clario | 21546 | 230/240 | 1P+N | 10 | 4,5 | C | N/A | N/A | N/A | III-0669 | Sistema 5 - Guía ISO-IEC 67 | Control anual por Sistema 5 | FIVISA S.A.
Interruptores automáticos para sobrecorrientes | MERLIN GERIN | Clario | 21547 | 230/240 | 1P+N | 16 | 4,5 | C | N/A | N/A | N/A | III-0669 | Sistema 5 - Guía ISO-IEC 67 | Control anual por Sistema 5 | FIVISA S.A.
Interruptores automáticos para sobrecorrientes | MERLIN GERIN | Clario | 21548 | 230/240 | 1P+N | 20 | 4,5 | C | N/A | N/A | N/A | III-0669 | Sistema 5 - Guía ISO-IEC 67 | Control anual por Sistema 5 | FIVISA S.A.
Interruptores automáticos para sobrecorrientes | MERLIN GERIN | Clario | 21549 | 230/240 | 1P+N | 25 | 4,5 | C | N/A | N/A | N/A | III-0669 | Sistema 5 - Guía ISO-IEC 67 | Control anual por Sistema 5 | FIVISA S.A.
Interruptores automáticos para sobrecorrientes | MERLIN GERIN | Clario | 21550 | 230/240 | 1P+N | 32 | 4,5 | C | N/A | N/A | N/A | III-0669 | Sistema 5 - Guía ISO-IEC 67 | Control anual por Sistema 5 | FIVISA S.A.
Interruptores automáticos para sobrecorrientes | MERLIN GERIN | Clario | 21551 | 230/240 | 1P+N | 40 | 4,5 | C | N/A | N/A | N/A | III-0669 | Sistema 5 - Guía ISO-IEC 67 | Control anual por Sistema 5 | FIVISA S.A.
Interruptores automáticos para sobrecorrientes | MERLIN GERIN | Clario | 21552 | 230/240 | 1P+N | 1 | 6 | C | N/A | N/A | N/A | III-0669 | Sistema 5 - Guía ISO-IEC 67 | Control anual por Sistema 5 | FIVISA S.A.
Interruptores automáticos para sobrecorrientes | MERLIN GERIN | Clario | 21553 | 230/240 | 1P+N | 2 | 6 | C | N/A | N/A | N/A | III-0669 | Sistema 5 - Guía ISO-IEC 67 | Control anual por Sistema 5 | FIVISA S.A.
Interruptores automáticos para sobrecorrientes | MERLIN GERIN | Clario | 21554 | 230/240 | 1P+N | 3 | 6 | C | N/A | N/A | N/A | III-0669 | Sistema 5 - Guía ISO-IEC 67 | Control anual por Sistema 5 | FIVISA S.A.
Interruptores automáticos para sobrecorrientes | MERLIN GERIN | Clario | 21555 | 230/240 | 1P+N | 6 | 6 | C | N/A | N/A | N/A | III-0669 | Sistema 5 - Guía ISO-IEC 67 | Control anual por Sistema 5 | FIVISA S.A.
Interruptores automáticos para sobrecorrientes | MERLIN GERIN | Clario | 21556 | 230/240 | 1P+N | 10 | 6 | C | N/A | N/A | N/A | III-0669 | Sistema 5 - Guía ISO-IEC 67 | Control anual por Sistema 5 | FIVISA S.A.
Interruptores automáticos para sobrecorrientes | MERLIN GERIN | Clario | 21557 | 230/240 | 1P+N | 16 | 6 | C | N/A | N/A | N/A | III-0669 | Sistema 5 - Guía ISO-IEC 67 | Control anual por Sistema 5 | FIVISA S.A.
Interruptores automáticos para sobrecorrientes | MERLIN GERIN | Clario | 21558 | 230/240 | 1P+N | 20 | 6 | C | N/A | N/A | N/A | III-0669 | Sistema 5 - Guía ISO-IEC 67 | Control anual por Sistema 5 | FIVISA S.A.
Interruptores automáticos para sobrecorrientes | MERLIN GERIN | Clario | 21559 | 230/240 | 1P+N | 25 | 6 | C | N/A | N/A | N/A | III-0669 | Sistema 5 - Guía ISO-IEC 67 | Control anual por Sistema 5 | FIVISA S.A.
Interruptores automáticos para sobrecorrientes | MERLIN GERIN | Clario | 21560 | 230/240 | 1P+N | 32 | 6 | C | N/A | N/A | N/A | III-0669 | Sistema 5 - Guía ISO-IEC 67 | Control anual por Sistema 5 | FIVISA S.A.
Interruptores automáticos para sobrecorrientes | MERLIN GERIN | Clario | 21561 | 230/240 | 1P+N | 40 | 6 | C | N/A | N/A | N/A | III-0669 | Sistema 5 - Guía ISO-IEC 67 | Control anual por Sistema 5 | FIVISA S.A.
Interruptores automáticos para sobrecorrientes | MERLIN GERIN | Clario | 21565 | 230/240 | 1P+N | 6 | 6 | D | N/A | N/A | N/A | III-0669 | Sistema 5 - Guía ISO-IEC 67 | Control anual por Sistema 5 | FIVISA S.A.
Interruptores automáticos para sobrecorrientes | MERLIN GERIN | Clario | 21566 | 230/240 | 1P+N | 10 | 6 | D | N/A | N/A | N/A | III-0669 | Sistema 5 - Guía ISO-IEC 67 | Control anual por Sistema 5 | FIVISA S.A.
Interruptores automáticos para sobrecorrientes | MERLIN GERIN | Clario | 21567 | 230/240 | 1P+N | 16 | 6 | D | N/A | N/A | N/A | III-0669 | Sistema 5 - Guía ISO-IEC 67 | Control anual por Sistema 5 | FIVISA S.A.
Interruptores automáticos para sobrecorrientes | MERLIN GERIN | Clario | 21568 | 230/240 | 1P+N | 20 | 6 | D | N/A | N/A | N/A | III-0669 | Sistema 5 - Guía ISO-IEC 67 | Control anual por Sistema 5 | FIVISA S.A.
Interruptores automáticos para sobrecorrientes | MERLIN GERIN | Clario | 21569 | 230/240 | 1P+N | 25 | 6 | D | N/A | N/A | N/A | III-0669 | Sistema 5 - Guía ISO-IEC 67 | Control anual por Sistema 5 | FIVISA S.A.
Interruptores automáticos para sobrecorrientes | MERLIN GERIN | Clario | 21570 | 230/240 | 1P+N | 32 | 6 | D | N/A | N/A | N/A | III-0669 | Sistema 5 - Guía ISO-IEC 67 | Control anual por Sistema 5 | FIVISA S.A.
Interruptores automáticos para sobrecorrientes | MERLIN GERIN | Clario | 21571 | 230/240 | 1P+N | 40 | 6 | D | N/A | N/A | N/A | III-0669 | Sistema 5 - Guía ISO-IEC 67 | Control anual por Sistema 5 | FIVISA S.A.
Interruptores automáticos para sobrecorrientes | MERLIN GERIN | Clario | 21575 | 400 | 3P | 6 | 6 | C | N/A | N/A | N/A | III-0669 | Sistema 5 - Guía ISO-IEC 67 | Control anual por Sistema 5 | FIVISA S.A.
Interruptores automáticos para sobrecorrientes | MERLIN GERIN | Clario | 21576 | 400 | 3P | 10 | 6 | C | N/A | N/A | N/A | III-0669 | Sistema 5 - Guía ISO-IEC 67 | Control anual por Sistema 5 | FIVISA S.A.
Interruptores automáticos para sobrecorrientes | MERLIN GERIN | Clario | 21577 | 400 | 3P | 16 | 6 | C | N/A | N/A | N/A | III-0669 | Sistema 5 - Guía ISO-IEC 67 | Control anual por Sistema 5 | FIVISA S.A.
Interruptores automáticos para sobrecorrientes | MERLIN GERIN | Clario | 21578 | 400 | 3P | 20 | 6 | C | N/A | N/A | N/A | III-0669 | Sistema 5 - Guía ISO-IEC 67 | Control anual por Sistema 5 | FIVISA S.A.
Interruptores automáticos para sobrecorrientes | MERLIN GERIN | Clario | 21579 | 400 | 3P | 25 | 6 | C | N/A | N/A | N/A | III-0669 | Sistema 5 - Guía ISO-IEC 67 | Control anual por Sistema 5 | FIVISA S.A.
Interruptores automáticos para sobrecorrientes | MERLIN GERIN | Clario | 21580 | 400 | 3P | 32 | 6 | C | N/A | N/A | N/A | III-0669 | Sistema 5 - Guía ISO-IEC 67 | Control anual por Sistema 5 | FIVISA S.A.
Interruptores automáticos para sobrecorrientes | MERLIN GERIN | Clario | 21581 | 400 | 3P | 40 | 6 | C | N/A | N/A | N/A | III-0669 | Sistema 5 - Guía ISO-IEC 67 | Control anual por Sistema 5 | FIVISA S.A.
Interruptores automáticos para sobrecorrientes | MERLIN GERIN | Clario | 21585 | 400 | 3P | 6 | 6 | D | N/A | N/A | N/A | III-0669 | Sistema 5 - Guía ISO-IEC 67 | Control anual por Sistema 5 | FIVISA S.A.
Interruptores automáticos para sobrecorrientes | MERLIN GERIN | Clario | 21586 | 400 | 3P | 10 | 6 | D | N/A | N/A | N/A | III-0669 | Sistema 5 - Guía ISO-IEC 67 | Control anual por Sistema 5 | FIVISA S.A.
Interruptores automáticos para sobrecorrientes | MERLIN GERIN | Clario | 21587 | 400 | 3P | 16 | 6 | D | N/A | N/A | N/A | III-0669 | Sistema 5 - Guía ISO-IEC 67 | Control anual por Sistema 5 | FIVISA S.A.
Interruptores automáticos para sobrecorrientes | MERLIN GERIN | Clario | 21588 | 400 | 3P | 20 | 6 | D | N/A | N/A | N/A | III-0669 | Sistema 5 - Guía ISO-IEC 67 | Control anual por Sistema 5 | FIVISA S.A.
Interruptores automáticos para sobrecorrientes | MERLIN GERIN | Clario | 21589 | 400 | 3P | 25 | 6 | D | N/A | N/A | N/A | III-0669 | Sistema 5 - Guía ISO-IEC 67 | Control anual por Sistema 5 | FIVISA S.A.
Interruptores automáticos para sobrecorrientes | MERLIN GERIN | Clario | 21590 | 400 | 3P | 32 | 6 | D | N/A | N/A | N/A | III-0669 | Sistema 5 - Guía ISO-IEC 67 | Control anual por Sistema 5 | FIVISA S.A.
Interruptores automáticos para sobrecorrientes | MERLIN GERIN | Clario | 21591 | 400 | 3P | 40 | 6 | D | N/A | N/A | N/A | III-0669 | Sistema 5 - Guía ISO-IEC 67 | Control anual por Sistema 5 | FIVISA S.A.
Interruptores automáticos para sobrecorrientes | MERLIN GERIN | Clario | 21595 | 400 | 3P+N | 63 | 6 | C | N/A | N/A | N/A | III-0669 | Sistema 5 - Guía ISO-IEC 67 | Control anual por Sistema 5 | FIVISA S.A.
Interruptores automáticos para sobrecorrientes | MERLIN GERIN | Clario | 21596 | 400 | 3P+N | 10 | 6 | C | N/A | N/A | N/A | III-0669 | Sistema 5 - Guía ISO-IEC 67 | Control anual por Sistema 5 | FIVISA S.A.
Interruptores automáticos para sobrecorrientes | MERLIN GERIN | Clario | 21597 | 400 | 3P+N | 16 | 6 | C | N/A | N/A | N/A | III-0669 | Sistema 5 - Guía ISO-IEC 67 | Control anual por Sistema 5 | FIVISA S.A.
Interruptores automáticos para sobrecorrientes | MERLIN GERIN | Clario | 21598 | 400 | 3P+N | 20 | 6 | C | N/A | N/A | N/A | III-0669 | Sistema 5 - Guía ISO-IEC 67 | Control anual por Sistema 5 | FIVISA S.A.
Interruptores automáticos para sobrecorrientes | MERLIN GERIN | Clario | 21599 | 400 | 3P+N | 25 | 6 | C | N/A | N/A | N/A | III-0669 | Sistema 5 - Guía ISO-IEC 67 | Control anual por Sistema 5 | FIVISA S.A.
Interruptores automáticos para sobrecorrientes | MERLIN GERIN | Clario | 21600 | 400 | 3P+N | 32 | 6 | C | N/A | N/A | N/A | III-0669 | Sistema 5 - Guía ISO-IEC 67 | Control anual por Sistema 5 | FIVISA S.A.
Interruptores automáticos para sobrecorrientes | MERLIN GERIN | Clario | 21601 | 400 | 3P+N | 40 | 6 | C | N/A | N/A | N/A | III-0669 | Sistema 5 - Guía ISO-IEC 67 | Control anual por Sistema 5 | FIVISA S.A.
Interruptores automáticos para sobrecorrientes | MERLIN GERIN | Clario | 21605 | 400 | 3P+N | 6 | 6 | D | N/A | N/A | N/A | III-0669 | Sistema 5 - Guía ISO-IEC 67 | Control anual por Sistema 5 | FIVISA S.A.
Interruptores automáticos para sobrecorrientes | MERLIN GERIN | Clario | 21606 | 400 | 3P+N | 10 | 6 | D | N/A | N/A | N/A | III-0669 | Sistema 5 - Guía ISO-IEC 67 | Control anual por Sistema 5 | FIVISA S.A.
Interruptores automáticos para sobrecorrientes | MERLIN GERIN | Clario | 21607 | 400 | 3P+N | 16 | 6 | D | N/A | N/A | N/A | III-0669 | Sistema 5 - Guía ISO-IEC 67 | Control anual por Sistema 5 | FIVISA S.A.
Interruptores automáticos para sobrecorrientes | MERLIN GERIN | Clario | 21608 | 400 | 3P+N | 20 | 6 | D | N/A | N/A | N/A | III-0669 | Sistema 5 - Guía ISO-IEC 67 | Control anual por Sistema 5 | FIVISA S.A.
Interruptores automáticos para sobrecorrientes | MERLIN GERIN | Clario | 21609 | 400 | 3P+N | 25 | 6 | D | N/A | N/A | N/A | III-0669 | Sistema 5 - Guía ISO-IEC 67 | Control anual por Sistema 5 | FIVISA S.A.
Interruptores automáticos para sobrecorrientes | MERLIN GERIN | Clario | 21610 | 400 | 3P+N | 32 | 6 | D | N/A | N/A | N/A | III-0669 | Sistema 5 - Guía ISO-IEC 67 | Control anual por Sistema 5 | FIVISA S.A.
Interruptores automáticos para sobrecorrientes | MERLIN GERIN | Clario | 21611 | 400 | 3P+N | 40 | 6 | D | N/A | N/A | N/A | III-0669 | Sistema 5 - Guía ISO-IEC 67 | Control anual por Sistema 5 | FIVISA S.A.
Interruptores automáticos para sobrecorrientes | MERLIN GERIN | K60 | 11172 | 230/400 | 1P | 6 | 4,5 | C | N/A | N/A | N/A | III-0669 | Sistema 5 - Guía ISO-IEC 67 | Control anual por Sistema 5 | FIVISA S.A.
Interruptores automáticos para sobrecorrientes | MERLIN GERIN | K60 | 21166 | 230/400 | 1P | 10 | 4,5 | C | N/A | N/A | N/A | III-0669 | Sistema 5 - Guía ISO-IEC 67 | Control anual por Sistema 5 | FIVISA S.A.
Interruptores automáticos para sobrecorrientes | MERLIN GERIN | K60 | 21167 | 230/400 | 1P | 16 | 4,5 | C | N/A | N/A | N/A | III-0669 | Sistema 5 - Guía ISO-IEC 67 | Control anual por Sistema 5 | FIVISA S.A.
Interruptores automáticos para sobrecorrientes | MERLIN GERIN | K60 | 21168 | 230/400 | 1P | 20 | 4,5 | C | N/A | N/A | N/A | III-0669 | Sistema 5 - Guía ISO-IEC 67 | Control anual por Sistema 5 | FIVISA S.A.
Interruptores automáticos para sobrecorrientes | MERLIN GERIN | K60 | 21169 | 230/400 | 1P | 25 | 4,5 | C | N/A | N/A | N/A | III-0669 | Sistema 5 - Guía ISO-IEC 67 | Control anual por Sistema 5 | FIVISA S.A.
Interruptores automáticos para sobrecorrientes | MERLIN GERIN | K60 | 21170 | 230/400 | 1P | 32 | 4,5 | C | N/A | N/A | N/A | III-0669 | Sistema 5 - Guía ISO-IEC 67 | Control anual por Sistema 5 | FIVISA S.A.
Interruptores automáticos para sobrecorrientes | MERLIN GERIN | K60 | 21171 | 230/400 | 1P | 40 | 4,5 | C | N/A | N/A | N/A | III-0669 | Sistema 5 - Guía ISO-IEC 67 | Control anual por Sistema 5 | FIVISA S.A.
Interruptores automáticos para sobrecorrientes | MERLIN GERIN | K60 | 11173 | 230/400 | 2P | 6 | 4,5 | C | N/A | N/A | N/A | III-0669 | Sistema 5 - Guía ISO-IEC 67 | Control anual por Sistema 5 | FIVISA S.A.
Interruptores automáticos para sobrecorrientes | MERLIN GERIN | K60 | 21174 | 230/400 | 2P | 10 | 4,5 | C | N/A | N/A | N/A | III-0669 | Sistema 5 - Guía ISO-IEC 67 | Control anual por Sistema 5 | FIVISA S.A.
Interruptores automáticos para sobrecorrientes | MERLIN GERIN | K60 | 21175 | 230/400 | 2P | 16 | 4,5 | C | N/A | N/A | N/A | III-0669 | Sistema 5 - Guía ISO-IEC 67 | Control anual por Sistema 5 | FIVISA S.A.
Interruptores automáticos para sobrecorrientes | MERLIN GERIN | K60 | 21176 | 230/400 | 2P | 20 | 4,5 | C | N/A | N/A | N/A | III-0669 | Sistema 5 - Guía ISO-IEC 67 | Control anual por Sistema 5 | FIVISA S.A.
Interruptores automáticos para sobrecorrientes | MERLIN GERIN | K60 | 21177 | 230/400 | 2P | 25 | 4,5 | C | N/A | N/A | N/A | III-0669 | Sistema 5 - Guía ISO-IEC 67 | Control anual por Sistema 5 | FIVISA S.A.
Interruptores automáticos para sobrecorrientes | MERLIN GERIN | K60 | 21178 | 230/400 | 2P | 32 | 4,5 | C | N/A | N/A | N/A | III-0669 | Sistema 5 - Guía ISO-IEC 67 | Control anual por Sistema 5 | FIVISA S.A.
Interruptores automáticos para sobrecorrientes | MERLIN GERIN | K60 | 21179 | 230/400 | 2P | 40 | 4,5 | C | N/A | N/A | N/A | III-0669 | Sistema 5 - Guía ISO-IEC 67 | Control anual por Sistema 5 | FIVISA S.A.
Interruptores automáticos para sobrecorrientes | MERLIN GERIN | K60 | 11174 | 230/400 | 3P | 6 | 4,5 | C | N/A | N/A | N/A | III-0669 | Sistema 5 - Guía ISO-IEC 67 | Control anual por Sistema 5 | FIVISA S.A.
Interruptores automáticos para sobrecorrientes | MERLIN GERIN | K60 | 21186 | 230/400 | 3P | 10 | 4,5 | C | N/A | N/A | N/A | III-0669 | Sistema 5 - Guía ISO-IEC 67 | Control anual por Sistema 5 | FIVISA S.A.
Interruptores automáticos para sobrecorrientes | MERLIN GERIN | K60 | 21187 | 230/400 | 3P | 16 | 4,5 | C | N/A | N/A | N/A | III-0669 | Sistema 5 - Guía ISO-IEC 67 | Control anual por Sistema 5 | FIVISA S.A.
Interruptores automáticos para sobrecorrientes | MERLIN GERIN | K60 | 21188 | 230/400 | 3P | 20 | 4,5 | C | N/A | N/A | N/A | III-0669 | Sistema 5 - Guía ISO-IEC 67 | Control anual por Sistema 5 | FIVISA S.A.
Interruptores automáticos para sobrecorrientes | MERLIN GERIN | K60 | 21189 | 230/400 | 3P | 25 | 4,5 | C | N/A | N/A | N/A | III-0669 | Sistema 5 - Guía ISO-IEC 67 | Control anual por Sistema 5 | FIVISA S.A.
Interruptores automáticos para sobrecorrientes | MERLIN GERIN | K60 | 21190 | 230/400 | 3P | 32 | 4,5 | C | N/A | N/A | N/A | III-0669 | Sistema 5 - Guía ISO-IEC 67 | Control anual por Sistema 5 | FIVISA S.A.
Interruptores automáticos para sobrecorrientes | MERLIN GERIN | K60 | 21191 | 230/400 | 3P | 40 | 4,5 | C | N/A | N/A | N/A | III-0669 | Sistema 5 - Guía ISO-IEC 67 | Control anual por Sistema 5 | FIVISA S.A.
Cables | ALAMTEC | Superplástico | Conductor con aislación y cubierta 3S1C5 | 300/500 | 3 x 1 | N/A | N/A | N/A | N/A | 5 | N/A | III-0671 | Sistema 5 - Guía ISO-IEC 67 | Control anual por Sistema 5 | DERONIR S.A.
Cables | ALAMTEC | Superplástico | Conductor con aislación y cubierta 3S1,5C5 | 300/500 | 3 x 1,5 | N/A | N/A | N/A | N/A | 5 | N/A | III-0671 | Sistema 5 - Guía ISO-IEC 67 | Control anual por Sistema 5 | DERONIR S.A.
Cables | ALAMTEC | Superplástico | Conductor con aislación y cubierta 3S2C5 | 300/500 | 3 x 2 | N/A | N/A | N/A | N/A | 5 | N/A | III-0671 | Sistema 5 - Guía ISO-IEC 67 | Control anual por Sistema 5 | DERONIR S.A.
Cables | ALAMTEC | Superplástico | Conductor con aislación y cubierta 3S2,5C5 | 300/500 | 3 x 2,5 | N/A | N/A | N/A | N/A | 5 | N/A | III-0671 | Sistema 5 - Guía ISO-IEC 67 | Control anual por Sistema 5 | DERONIR S.A.
Cables | ALAMTEC | Superplástico | Conductor con aislación y cubierta 3S256C5 | 300/500 | 5x25 | N/A | N/A | N/A | N/A | 5 | N/A | III-0671 | Sistema 5 - Guía ISO-IEC 67 | Control anual por Sistema 5 | DERONIR S.A.
Fichas y Tomacorrientes | SICA | 353200 | Tomacorrientes con tierra 1 módulo | 250 | 2P+T | 10 | N/A | N/A | N/A | N/A | N/A | III-0672 | Sistema 5 - Guía ISO-IEC 67 | Control anual por Sistema 5 | FIVISA S.A.
Fichas y Tomacorrientes | SICA | 353202 | Tomacorrientes con tierra 1 módulo | 250 | 2P+T | 10 | N/A | N/A | N/A | N/A | N/A | III-0672 | Sistema 5 - Guía ISO-IEC 67 | Control anual por Sistema 5 | FIVISA S.A.
Fichas y Tomacorrientes | SICA | 353203 | Tomacorrientes con tierra 1 módulo | 250 | 2P+T | 10 | N/A | N/A | N/A | N/A | N/A | III-0672 | Sistema 5 - Guía ISO-IEC 67 | Control anual por Sistema 5 | FIVISA S.A.
Fichas y Tomacorrientes | SICA | 353205 | Tomacorrientes con tierra 1 módulo | 250 | 2P+T | 10 | N/A | N/A | N/A | N/A | N/A | III-0672 | Sistema 5 - Guía ISO-IEC 67 | Control anual por Sistema 5 | FIVISA S.A.
Fichas y Tomacorrientes | SICA | 353900 | Tomacorrientes binorma 1 módulo | 250 | 2P+T | 10 | N/A | N/A | N/A | N/A | N/A | III-0672 | Sistema 5 - Guía ISO-IEC 67 | Control anual por Sistema 5 | FIVISA S.A.
interruptores | SICA | 352200 | Pulsador 1 módulo - luminoso | 250 | 1P | 16 | N/A | N/A | N/A | N/A | N/A | III-0673 | Sistema 5 - Guía ISO-IEC 67 | Control anual por Sistema 5 | FIVISA S.A.
interruptores | SICA | 352202 | Pulsador 1 módulo - luminoso | 250 | 1P | 16 | N/A | N/A | N/A | N/A | N/A | III-0673 | Sistema 5 - Guía ISO-IEC 67 | Control anual por Sistema 5 | FIVISA S.A.
interruptores | SICA | 352203 | Pulsador 1 módulo - luminoso | 250 | 1P | 16 | N/A | N/A | N/A | N/A | N/A | III-0673 | Sistema 5 - Guía ISO-IEC 67 | Control anual por Sistema 5 | FIVISA S.A.
interruptores | SICA | 352205 | Pulsador 1 módulo - luminoso | 250 | 1P | 16 | N/A | N/A | N/A | N/A | N/A | III-0673 | Sistema 5 - Guía ISO-IEC 67 | Control anual por Sistema 5 | FIVISA S.A.
interruptores | SICA | 352300 | Pulsador 1 módulo | 250 | 1P | 16 | N/A | N/A | N/A | N/A | N/A | III-0673 | Sistema 5 - Guía ISO-IEC 67 | Control anual por Sistema 5 | FIVISA S.A.
interruptores | SICA | 352303 | Pulsador 1 módulo | 250 | 1P | 16 | N/A | N/A | N/A | N/A | N/A | III-0673 | Sistema 5 - Guía ISO-IEC 67 | Control anual por Sistema 5 | FIVISA S.A.
interruptores | SICA | 352305 | Pulsador 1 módulo | 250 | 1P | 16 | N/A | N/A | N/A | N/A | N/A | III-0673 | Sistema 5 - Guía ISO-IEC 67 | Control anual por Sistema 5 | FIVISA S.A.
interruptores | SICA | 302100 | Pulsador 1 módulo | 250 | 1P | 16 | N/A | N/A | N/A | N/A | N/A | III-0673 | Sistema 5 - Guía ISO-IEC 67 | Control anual por Sistema 5 | FIVISA S.A.
interruptores | SICA | 302102 | Pulsador 1 módulo | 250 | 1P | 16 | N/A | N/A | N/A | N/A | N/A | III-0673 | Sistema 5 - Guía ISO-IEC 67 | Control anual por Sistema 5 | FIVISA S.A.
interruptores | SICA | 352700 | Pulsador 1 módulo - de tirar | 250 | 1P | 16 | N/A | N/A | N/A | N/A | N/A | III-0673 | Sistema 5 - Guía ISO-IEC 67 | Control anual por Sistema 5 | FIVISA S.A.
interruptores | SICA | 352702 | Pulsador 1 módulo - de tirar | 250 | 1P | 16 | N/A | N/A | N/A | N/A | N/A | III-0673 | Sistema 5 - Guía ISO-IEC 67 | Control anual por Sistema 5 | FIVISA S.A.
interruptores | SICA | 352800 | Pulsador 1 módulo - de tirar | 250 | 1P | 16 | N/A | N/A | N/A | N/A | N/A | III-0673 | Sistema 5 - Guía ISO-IEC 67 | Control anual por Sistema 5 | FIVISA S.A.
interruptores | SICA | 352802 | Pulsador 1 módulo - de tirar | 250 | 1P | 16 | N/A | N/A | N/A | N/A | N/A | III-0673 | Sistema 5 - Guía ISO-IEC 67 | Control anual por Sistema 5 | FIVISA S.A.
interruptores | SICA | 352810 | Pulsador 1 módulo | 250 | 1P | 16 | N/A | N/A | N/A | N/A | N/A | III-0673 | Sistema 5 - Guía ISO-IEC 67 | Control anual por Sistema 5 | FIVISA S.A.
interruptores | SICA | 352812 | Pulsador 1 módulo | 250 | 1P | 16 | N/A | N/A | N/A | N/A | N/A | III-0673 | Sistema 5 - Guía ISO-IEC 67 | Control anual por Sistema 5 | FIVISA S.A.
interruptores | SICA | 352910 | Pulsador de emergencia - 2 módulos | 250 | 1P | 16 | N/A | N/A | N/A | N/A | N/A | III-0673 | Sistema 5 - Guía ISO-IEC 67 | Control anual por Sistema 5 | FIVISA S.A.
interruptores | SICA | 350203 | 1 punto luminoso - 1 módulo | 250 | 1P | 16 | N/A | N/A | N/A | N/A | N/A | III-0673 | Sistema 5 - Guía ISO-IEC 67 | Control anual por Sistema 5 | FIVISA S.A.
interruptores | SICA | 351200 | 1 combinación simple luminoso - 1 módulo | 250 | 1P | 16 | N/A | N/A | N/A | N/A | N/A | III-0673 | Sistema 5 - Guía ISO-IEC 67 | Control anual por Sistema 5 | FIVISA S.A.
interruptores | SICA | 351203 | 1 combinación simple luminoso - 1 módulo | 250 | 1P | 16 | N/A | N/A | N/A | N/A | N/A | III-0673 | Sistema 5 - Guía ISO-IEC 67 | Control anual por Sistema 5 | FIVISA S.A.
Interruptores diferenciales sin prot.sobrecorr. ID | SICA | 785625 | Int. aut. diferencial | 240 | 2P | 25 | N/A | AC | 30 | N/A | N/A | III-0677 | Sistema 5 - Guía ISO-IEC 67 | Control anual por Sistema 5 | FIVISA S.A.
Interruptores diferenciales sin prot.sobrecorr. ID | SICA | 785640 | Int. aut. diferencial | 240 | 2P | 40 | N/A | AC | 30 | N/A | N/A | III-0677 | Sistema 5 - Guía ISO-IEC 67 | Control anual por Sistema 5 | FIVISA S.A.
Interruptores diferenciales sin prot.sobrecorr. ID | SICA | 785663 | Int. aut. diferencial | 240 | 2P | 63 | N/A | AC | 30 | N/A | N/A | III-0677 | Sistema 5 - Guía ISO-IEC 67 | Control anual por Sistema 5 | FIVISA S.A.
Interruptores diferenciales sin prot.sobrecorr. ID | SICA | 785825 | Int. aut. diferencial | 240/415 | 4P | 25 | N/A | AC | 30 | N/A | N/A | III-0677 | Sistema 5 - Guía ISO-IEC 67 | Control anual por Sistema 5 | FIVISA S.A.
Interruptores diferenciales sin prot.sobrecorr. ID | SICA | 785840 | Int. aut. diferencial | 240/415 | 4P | 40 | N/A | AC | 30 | N/A | N/A | III-0677 | Sistema 5 - Guía ISO-IEC 67 | Control anual por Sistema 5 | FIVISA S.A.
Interruptores diferenciales sin prot.sobrecorr. ID | SICA | 785863 | Int. aut. diferencial | 240/415 | 4P | 63 | N/A | AC | 30 | N/A | N/A | III-0677 | Sistema 5 - Guía ISO-IEC 67 | Control anual por Sistema 5 | FIVISA S.A.
Portalámparas p/lámparas fluores. tub. y portacebadores | Richi | Serie de conexión | Juego de zócalos Casquillo-R-17d para tubos 105W – tipo HO 140.120.xx.yy | 250 | N/A | 2 | N/A | N/A | N/A | N/A | N/A | III-0678 | Sistema 5 - Guía ISO-IEC 67 | Control anual por Sistema 5 | Javier Lago
Interruptores | Richi | Quantum Slim | Interruptor unipolar Tamaño 68x63 mm 279.110.xx.yy | 250 | 1P | 10 AX | N/A | N/A | N/A | N/A | N/A | III-0679 | Sistema 5 - Guía ISO-IEC 67 | Control anual por Sistema 5 | Javier Lago
Interruptores | Richi | Quantum Slim | Interruptor pulsador Tamaño 68x63 mm 279.140.xx.yy | 250 | 1P | 10 AX | N/A | N/A | N/A | N/A | N/A | III-0679 | Sistema 5 - Guía ISO-IEC 67 | Control anual por Sistema 5 | Javier Lago
Interruptores | Richi | Quantum Slim | Interruptor bipolar Tamaño 68x63 mm 279.160.xx.yy | 250 | 2P | 10 AX | N/A | N/A | N/A | N/A | N/A | III-0679 | Sistema 5 - Guía ISO-IEC 67 | Control anual por Sistema 5 | Javier Lago
Interruptores | Richi | Quantum Slim | 2 Interruptores unipolares Tamaño 68x110 mm 279.210.xx.yy | 250 | 1P | 10 AX | N/A | N/A | N/A | N/A | N/A | III-0679 | Sistema 5 - Guía ISO-IEC 67 | Control anual por Sistema 5 | Javier Lago
Interruptores automáticos para sobrecorrientes | SICA | SicaLimit | Int. Aut. Termomag. 782101 | 240/415 | 1P | 1 | 3 | C | N/A | N/A | N/A | III-0681 | Sistema 5 - Guía ISO-IEC 67 | Control anual por Sistema 5 | FIVISA S.A.
Interruptores automáticos para sobrecorrientes | SICA | SicaLimit | Int. Aut. Termomag. 782102 | 240/415 | 1P | 2 | 3 | C | N/A | N/A | N/A | III-0681 | Sistema 5 - Guía ISO-IEC 67 | Control anual por Sistema 5 | FIVISA S.A.
Interruptores automáticos para sobrecorrientes | SICA | SicaLimit | Int. Aut. Termomag. 782103 | 240/415 | 1P | 3 | 3 | C | N/A | N/A | N/A | III-0681 | Sistema 5 - Guía ISO-IEC 67 | Control anual por Sistema 5 | FIVISA S.A.
Interruptores automáticos para sobrecorrientes | SICA | SicaLimit | Int. Aut. Termomag. 782105 | 240/415 | 1P | 5 | 3 | C | N/A | N/A | N/A | III-0681 | Sistema 5 - Guía ISO-IEC 67 | Control anual por Sistema 5 | FIVISA S.A.
Interruptores automáticos para sobrecorrientes | SICA | SicaLimit | Int. Aut. Termomag. 782110 | 240/415 | 1P | 10 | 3 | C | N/A | N/A | N/A | III-0681 | Sistema 5 - Guía ISO-IEC 67 | Control anual por Sistema 5 | FIVISA S.A.
Interruptores automáticos para sobrecorrientes | SICA | SicaLimit | Int. Aut. Termomag. 782115 | 240/415 | 1P | 15 | 3 | C | N/A | N/A | N/A | III-0681 | Sistema 5 - Guía ISO-IEC 67 | Control anual por Sistema 5 | FIVISA S.A.
Interruptores automáticos para sobrecorrientes | SICA | SicaLimit | Int. Aut. Termomag. 782120 | 240/415 | 1P | 20 | 3 | C | N/A | N/A | N/A | III-0681 | Sistema 5 - Guía ISO-IEC 67 | Control anual por Sistema 5 | FIVISA S.A.
Interruptores automáticos para sobrecorrientes | SICA | SicaLimit | Int. Aut. Termomag. 782125 | 240/415 | 1P | 25 | 3 | C | N/A | N/A | N/A | III-0681 | Sistema 5 - Guía ISO-IEC 67 | Control anual por Sistema 5 | FIVISA S.A.
Interruptores automáticos para sobrecorrientes | SICA | SicaLimit | Int. Aut. Termomag. 782132 | 240/415 | 1P | 32 | 3 | C | N/A | N/A | N/A | III-0681 | Sistema 5 - Guía ISO-IEC 67 | Control anual por Sistema 5 | FIVISA S.A.
Interruptores automáticos para sobrecorrientes | SICA | SicaLimit | Int. Aut. Termomag. 782140 | 240/415 | 1P | 40 | 3 | C | N/A | N/A | N/A | III-0681 | Sistema 5 - Guía ISO-IEC 67 | Control anual por Sistema 5 | FIVISA S.A.
Interruptores automáticos para sobrecorrientes | SICA | SicaLimit | Int. Aut. Termomag. 782150 | 240/415 | 1P | 50 | 3 | C | N/A | N/A | N/A | III-0681 | Sistema 5 - Guía ISO-IEC 67 | Control anual por Sistema 5 | FIVISA S.A.
Interruptores automáticos para sobrecorrientes | SICA | SicaLimit | Int. Aut. Termomag. 782163 | 240/415 | 1P | 63 | 3 | C | N/A | N/A | N/A | III-0681 | Sistema 5 - Guía ISO-IEC 67 | Control anual por Sistema 5 | FIVISA S.A.
Interruptores automáticos para sobrecorrientes | SICA | SicaLimit | Int. Aut. Termomag. 782201 | 240/415 | 2P | 1 | 3 | C | N/A | N/A | N/A | III-0681 | Sistema 5 - Guía ISO-IEC 67 | Control anual por Sistema 5 | FIVISA S.A.
Interruptores automáticos para sobrecorrientes | SICA | SicaLimit | Int. Aut. Termomag. 782202 | 240/415 | 2P | 2 | 3 | C | N/A | N/A | N/A | III-0681 | Sistema 5 - Guía ISO-IEC 67 | Control anual por Sistema 5 | FIVISA S.A.
Interruptores automáticos para sobrecorrientes | SICA | SicaLimit | Int. Aut. Termomag. 782203 | 240/415 | 2P | 3 | 3 | C | N/A | N/A | N/A | III-0681 | Sistema 5 - Guía ISO-IEC 67 | Control anual por Sistema 5 | FIVISA S.A.
Interruptores automáticos para sobrecorrientes | SICA | SicaLimit | Int. Aut. Termomag. 782205 | 240/415 | 2P | 5 | 3 | C | N/A | N/A | N/A | III-0681 | Sistema 5 - Guía ISO-IEC 67 | Control anual por Sistema 5 | FIVISA S.A.
Interruptores automáticos para sobrecorrientes | SICA | SicaLimit | Int. Aut. Termomag. 782210 | 240/415 | 2P | 10 | 3 | C | N/A | N/A | N/A | III-0681 | Sistema 5 - Guía ISO-IEC 67 | Control anual por Sistema 5 | FIVISA S.A.
Interruptores automáticos para sobrecorrientes | SICA | SicaLimit | Int. Aut. Termomag. 782215 | 240/415 | 2P | 15 | 3 | C | N/A | N/A | N/A | III-0681 | Sistema 5 - Guía ISO-IEC 67 | Control anual por Sistema 5 | FIVISA S.A.
Interruptores automáticos para sobrecorrientes | SICA | SicaLimit | Int. Aut. Termomag. 782220 | 240/415 | 2P | 20 | 3 | C | N/A | N/A | N/A | III-0681 | Sistema 5 - Guía ISO-IEC 67 | Control anual por Sistema 5 | FIVISA S.A.
Interruptores automáticos para sobrecorrientes | SICA | SicaLimit | Int. Aut. Termomag. 782225 | 240/415 | 2P | 25 | 3 | C | N/A | N/A | N/A | III-0681 | Sistema 5 - Guía ISO-IEC 67 | Control anual por Sistema 5 | FIVISA S.A.
Interruptores automáticos para sobrecorrientes | SICA | SicaLimit | Int. Aut. Termomag. 782232 | 240/415 | 2P | 32 | 3 | C | N/A | N/A | N/A | III-0681 | Sistema 5 - Guía ISO-IEC 67 | Control anual por Sistema 5 | FIVISA S.A.
Interruptores automáticos para sobrecorrientes | SICA | SicaLimit | Int. Aut. Termomag. 782240 | 240/415 | 2P | 40 | 3 | C | N/A | N/A | N/A | III-0681 | Sistema 5 - Guía ISO-IEC 67 | Control anual por Sistema 5 | FIVISA S.A.
Interruptores automáticos para sobrecorrientes | SICA | SicaLimit | Int. Aut. Termomag. 782250 | 240/415 | 2P | 50 | 3 | C | N/A | N/A | N/A | III-0681 | Sistema 5 - Guía ISO-IEC 67 | Control anual por Sistema 5 | FIVISA S.A.
Interruptores automáticos para sobrecorrientes | SICA | SicaLimit | Int. Aut. Termomag. 782263 | 240/415 | 2P | 63 | 3 | C | N/A | N/A | N/A | III-0681 | Sistema 5 - Guía ISO-IEC 67 | Control anual por Sistema 5 | FIVISA S.A.
Interruptores automáticos para sobrecorrientes | SICA | SicaLimit | Int. Aut. Termomag. 782301 | 240/415 | 3P | 1 | 3 | C | N/A | N/A | N/A | III-0681 | Sistema 5 - Guía ISO-IEC 67 | Control anual por Sistema 5 | FIVISA S.A.
Interruptores automáticos para sobrecorrientes | SICA | SicaLimit | Int. Aut. Termomag. 782302 | 240/415 | 3P | 2 | 3 | C | N/A | N/A | N/A | III-0681 | Sistema 5 - Guía ISO-IEC 67 | Control anual por Sistema 5 | FIVISA S.A.
Interruptores automáticos para sobrecorrientes | SICA | SicaLimit | Int. Aut. Termomag. 782303 | 240/415 | 3P | 3 | 3 | C | N/A | N/A | N/A | III-0681 | Sistema 5 - Guía ISO-IEC 67 | Control anual por Sistema 5 | FIVISA S.A.
Interruptores automáticos para sobrecorrientes | SICA | SicaLimit | Int. Aut. Termomag. 782305 | 240/415 | 3P | 5 | 3 | C | N/A | N/A | N/A | III-0681 | Sistema 5 - Guía ISO-IEC 67 | Control anual por Sistema 5 | FIVISA S.A.
Interruptores automáticos para sobrecorrientes | SICA | SicaLimit | Int. Aut. Termomag. 782310 | 240/415 | 3P | 10 | 3 | C | N/A | N/A | N/A | III-0681 | Sistema 5 - Guía ISO-IEC 67 | Control anual por Sistema 5 | FIVISA S.A.
Interruptores automáticos para sobrecorrientes | SICA | SicaLimit | Int. Aut. Termomag. 782315 | 240/415 | 3P | 15 | 3 | C | N/A | N/A | N/A | III-0681 | Sistema 5 - Guía ISO-IEC 67 | Control anual por Sistema 5 | FIVISA S.A.
Interruptores automáticos para sobrecorrientes | SICA | SicaLimit | Int. Aut. Termomag. 782320 | 240/415 | 3P | 20 | 3 | C | N/A | N/A | N/A | III-0681 | Sistema 5 - Guía ISO-IEC 67 | Control anual por Sistema 5 | FIVISA S.A.
Interruptores automáticos para sobrecorrientes | SICA | SicaLimit | Int. Aut. Termomag. 782325 | 240/415 | 3P | 25 | 3 | C | N/A | N/A | N/A | III-0681 | Sistema 5 - Guía ISO-IEC 67 | Control anual por Sistema 5 | FIVISA S.A.
Interruptores automáticos para sobrecorrientes | SICA | SicaLimit | Int. Aut. Termomag. 782332 | 240/415 | 3P | 32 | 3 | C | N/A | N/A | N/A | III-0681 | Sistema 5 - Guía ISO-IEC 67 | Control anual por Sistema 5 | FIVISA S.A.
Interruptores automáticos para sobrecorrientes | SICA | SicaLimit | Int. Aut. Termomag. 782340 | 240/415 | 3P | 40 | 3 | C | N/A | N/A | N/A | III-0681 | Sistema 5 - Guía ISO-IEC 67 | Control anual por Sistema 5 | FIVISA S.A.
Interruptores automáticos para sobrecorrientes | SICA | SicaLimit | Int. Aut. Termomag. 782350 | 240/415 | 3P | 50 | 3 | C | N/A | N/A | N/A | III-0681 | Sistema 5 - Guía ISO-IEC 67 | Control anual por Sistema 5 | FIVISA S.A.
Interruptores automáticos para sobrecorrientes | SICA | SicaLimit | Int. Aut. Termomag. 782363 | 240/415 | 3P | 63 | 3 | C | N/A | N/A | N/A | III-0681 | Sistema 5 - Guía ISO-IEC 67 | Control anual por Sistema 5 | FIVISA S.A.
Interruptores automáticos para sobrecorrientes | SICA | SicaLimit | Int. Aut. Termomag. 782405 | 240/415 | 4 | 5 | 3 | C | N/A | N/A | N/A | III-0681 | Sistema 5 - Guía ISO-IEC 67 | Control anual por Sistema 5 | FIVISA S.A.
Interruptores automáticos para sobrecorrientes | SICA | SicaLimit | Int. Aut. Termomag. 782410 | 240/415 | 4 | 10 | 3 | C | N/A | N/A | N/A | III-0681 | Sistema 5 - Guía ISO-IEC 67 | Control anual por Sistema 5 | FIVISA S.A.
Interruptores automáticos para sobrecorrientes | SICA | SicaLimit | Int. Aut. Termomag. 782415 | 240/415 | 4 | 15 | 3 | C | N/A | N/A | N/A | III-0681 | Sistema 5 - Guía ISO-IEC 67 | Control anual por Sistema 5 | FIVISA S.A.
Interruptores automáticos para sobrecorrientes | SICA | SicaLimit | Int. Aut. Termomag. 782420 | 240/415 | 4 | 20 | 3 | C | N/A | N/A | N/A | III-0681 | Sistema 5 - Guía ISO-IEC 67 | Control anual por Sistema 5 | FIVISA S.A.
Interruptores automáticos para sobrecorrientes | SICA | SicaLimit | Int. Aut. Termomag. 782425 | 240/415 | 4 | 25 | 3 | C | N/A | N/A | N/A | III-0681 | Sistema 5 - Guía ISO-IEC 67 | Control anual por Sistema 5 | FIVISA S.A.
Interruptores automáticos para sobrecorrientes | SICA | SicaLimit | Int. Aut. Termomag. 782432 | 240/415 | 4 | 32 | 3 | C | N/A | N/A | N/A | III-0681 | Sistema 5 - Guía ISO-IEC 67 | Control anual por Sistema 5 | FIVISA S.A.
Interruptores automáticos para sobrecorrientes | SICA | SicaLimit | Int. Aut. Termomag. 782440 | 240/415 | 4 | 40 | 3 | C | N/A | N/A | N/A | III-0681 | Sistema 5 - Guía ISO-IEC 67 | Control anual por Sistema 5 | FIVISA S.A.
Interruptores automáticos para sobrecorrientes | SICA | SicaLimit | Int. Aut. Termomag. 782450 | 240/415 | 4 | 50 | 3 | C | N/A | N/A | N/A | III-0681 | Sistema 5 - Guía ISO-IEC 67 | Control anual por Sistema 5 | FIVISA S.A.
Interruptores automáticos para sobrecorrientes | SICA | SicaLimit | Int. Aut. Termomag. 782463 | 240/415 | 4 | 63 | 3 | C | N/A | N/A | N/A | III-0681 | Sistema 5 - Guía ISO-IEC 67 | Control anual por Sistema 5 | FIVISA S.A.
Interruptores automáticos para sobrecorrientes | SICA | SicaLimit | Int. Aut. Termomag. 783206 | 250 | 1P+N | 6 | 3 | C | N/A | N/A | N/A | III-0681 | Sistema 5 - Guía ISO-IEC 67 | Control anual por Sistema 5 | FIVISA S.A.
Interruptores automáticos para sobrecorrientes | SICA | SicaLimit | Int. Aut. Termomag. 783210 | 250 | 1P+N | 10 | 3 | C | N/A | N/A | N/A | III-0681 | Sistema 5 - Guía ISO-IEC 67 | Control anual por Sistema 5 | FIVISA S.A.
Interruptores automáticos para sobrecorrientes | SICA | SicaLimit | Int. Aut. Termomag. 783215 | 250 | 1P+N | 15 | 3 | C | N/A | N/A | N/A | III-0681 | Sistema 5 - Guía ISO-IEC 67 | Control anual por Sistema 5 | FIVISA S.A.
Interruptores automáticos para sobrecorrientes | SICA | SicaLimit | Int. Aut. Termomag. 783220 | 250 | 1P+N | 20 | 3 | C | N/A | N/A | N/A | III-0681 | Sistema 5 - Guía ISO-IEC 67 | Control anual por Sistema 5 | FIVISA S.A.
Interruptores automáticos para sobrecorrientes | SICA | SicaLimit | Int. Aut. Termomag. 783225 | 250 | 1P+N | 25 | 3 | C | N/A | N/A | N/A | III-0681 | Sistema 5 - Guía ISO-IEC 67 | Control anual por Sistema 5 | FIVISA S.A.
Interruptores automáticos para sobrecorrientes | SICA | SicaLimit | Int. Aut. Termomag. 783232 | 250 | 1P+N | 32 | 3 | C | N/A | N/A | N/A | III-0681 | Sistema 5 - Guía ISO-IEC 67 | Control anual por Sistema 5 | FIVISA S.A.
Cables | CABLINUR | Superplástico Plano | Conductor plano con aislación y cubierta 0000.17 | 300/500 | 2 x 1 | N/A | N/A | N/A | N/A | 1 | N/A | III-0682 | Sistema 5 - Guía ISO-IEC 67 | Control anual por Sistema 5 | CABLINUR
Cables | CABLINUR | Superplástico Plano | Conductor plano con aislación y cubierta 0000.18 | 300/500 | 2 x 2 | N/A | N/A | N/A | N/A | 1 | N/A | III-0682 | Sistema 5 - Guía ISO-IEC 67 | Control anual por Sistema 5 | CABLINUR
Cables | CABLINUR | Superplástico Plano | Conductor plano con aislación y cubierta 0000.21 | 300/500 | 2 x 4 | N/A | N/A | N/A | N/A | 1 | N/A | III-0682 | Sistema 5 - Guía ISO-IEC 67 | Control anual por Sistema 5 | CABLINUR
Cables | CABLINUR | Superplástico Plano | Conductor plano con aislación y cubierta 0000.22 | 300/500 | 2 x 6 | N/A | N/A | N/A | N/A | 1 | N/A | III-0682 | Sistema 5 - Guía ISO-IEC 67 | Control anual por Sistema 5 | CABLINUR
Cables | CABLINUR | Superplástico Plano | Conductor plano con aislación y cubierta 0000.23 | 300/500 | 2 x 10 | N/A | N/A | N/A | N/A | 2 | N/A | III-0682 | Sistema 5 - Guía ISO-IEC 67 | Control anual por Sistema 5 | CABLINUR
Cables | CABLINUR | Superplástico Circular | Conductor con aislación y cubierta 0000.26 | 300/500 | 3 x 1 | N/A | N/A | N/A | N/A | 1 | N/A | III-0682 | Sistema 5 - Guía ISO-IEC 67 | Control anual por Sistema 5 | CABLINUR
Cables | CABLINUR | Superplástico Circular | Conductor con aislación y cubierta 0000.27 | 300/500 | 3 x 2 | N/A | N/A | N/A | N/A | 1 | N/A | III-0682 | Sistema 5 - Guía ISO-IEC 67 | Control anual por Sistema 5 | CABLINUR
Cables | CABLINUR | Superplástico Circular | Conductor con aislación y cubierta 0000.28 | 300/500 | 3 x 4 | N/A | N/A | N/A | N/A | 1 | N/A | III-0682 | Sistema 5 - Guía ISO-IEC 67 | Control anual por Sistema 5 | CABLINUR
Cables | CABLINUR | Superplástico Circular | Conductor con aislación y cubierta 0000.29 | 300/500 | 3 x 6 | N/A | N/A | N/A | N/A | 1 | N/A | III-0682 | Sistema 5 - Guía ISO-IEC 67 | Control anual por Sistema 5 | CABLINUR
Cables | CABLINUR | Superplástico Circular | Conductor con aislación y cubierta 0000.37 | 300/500 | 4 x 1 | N/A | N/A | N/A | N/A | 1 | N/A | III-0682 | Sistema 5 - Guía ISO-IEC 67 | Control anual por Sistema 5 | CABLINUR
Cables | CABLINUR | Superplástico Circular | Conductor con aislación y cubierta 0000.38 | 300/500 | 4 x 2 | N/A | N/A | N/A | N/A | 1 | N/A | III-0682 | Sistema 5 - Guía ISO-IEC 67 | Control anual por Sistema 5 | CABLINUR
Cables | CABLINUR | Superplástico Circular | Conductor con aislación y cubierta 0000.40 | 300/500 | 4 x 4 | N/A | N/A | N/A | N/A | 1 | N/A | III-0682 | Sistema 5 - Guía ISO-IEC 67 | Control anual por Sistema 5 | CABLINUR
Cables | CABLINUR | Superplástico Circular | Conductor con aislación y cubierta 0000.41 | 300/500 | 4 x 6 | N/A | N/A | N/A | N/A | 1 | N/A | III-0682 | Sistema 5 - Guía ISO-IEC 67 | Control anual por Sistema 5 | CABLINUR
Cables | CABLINUR | Superplástico Circular | Conductor con aislación y cubierta 0000.30 | 300/500 | 3 x 10 | N/A | N/A | N/A | N/A | 2 | N/A | III-0682 | Sistema 5 - Guía ISO-IEC 67 | Control anual por Sistema 5 | CABLINUR
Cables | CABLINUR | Superplástico Circular | Conductor con aislación y cubierta 0000.31 | 300/500 | 3 x 16 | N/A | N/A | N/A | N/A | 2 | N/A | III-0682 | Sistema 5 - Guía ISO-IEC 67 | Control anual por Sistema 5 | CABLINUR
Cables | CABLINUR | Superplástico Circular | Conductor con aislación y cubierta 0000.42 | 300/500 | 4 x 10 | N/A | N/A | N/A | N/A | 2 | N/A | III-0682 | Sistema 5 - Guía ISO-IEC 67 | Control anual por Sistema 5 | CABLINUR
Cables | CABLINUR | Superplástico Circular | Conductor con aislación y cubierta 0000.43 | 300/500 | 4 x 16 | N/A | N/A | N/A | N/A | 2 | N/A | III-0682 | Sistema 5 - Guía ISO-IEC 67 | Control anual por Sistema 5 | CABLINUR
Cables | CABLINUR | Superplástico Circular | Conductor con aislación y cubierta 0000.44 | 300/500 | 4 x 25 | N/A | N/A | N/A | N/A | 2 | N/A | III-0682 | Sistema 5 - Guía ISO-IEC 67 | Control anual por Sistema 5 | CABLINUR
Interruptores | GEWISS | GW 20501 | Interruptor unipolar | 250 | 1P | 10 | N/A | N/A | N/A | N/A | N/A | III-0685 | Sistema 5 - Guía ISO-IEC 67 | Control anual por Sistema 5 | FIVISA S.A.
Portalámparas p/lámparas fluores. tub. y portacebadores | STUCCHI | GX24q G24q-1-2-3-3/4-4-5-6-7 | Portalámpara IP20, T140, 422Lq1 | 500 | N/A | 2 | N/A | N/A | N/A | N/A | N/A | III-0687 | Sistema 5 - Guía ISO-IEC 67 | Control anual por Sistema 5 | FIVISA S.A.
Portalámparas p/lámparas fluores. tub. y portacebadores | STUCCHI | GX24q G24q-1-2-3-3/4-4-5-6-7 | Portalámpara IP20, T140, 422Lq2 | 500 | N/A | 2 | N/A | N/A | N/A | N/A | N/A | III-0687 | Sistema 5 - Guía ISO-IEC 67 | Control anual por Sistema 5 | FIVISA S.A.
Portalámparas p/lámparas fluores. tub. y portacebadores | STUCCHI | GX24q G24q-1-2-3-3/4-4-5-6-7 | Portalámpara IP20, T140, 422Lq3 | 500 | N/A | 2 | N/A | N/A | N/A | N/A | N/A | III-0687 | Sistema 5 - Guía ISO-IEC 67 | Control anual por Sistema 5 | FIVISA S.A.
Portalámparas p/lámparas fluores. tub. y portacebadores | STUCCHI | GX24q G24q-1-2-3-3/4-4-5-6-7 | Portalámpara IP20, T140, 422Lq4 | 500 | N/A | 2 | N/A | N/A | N/A | N/A | N/A | III-0687 | Sistema 5 - Guía ISO-IEC 67 | Control anual por Sistema 5 | FIVISA S.A.
Portalámparas p/lámparas fluores. tub. y portacebadores | STUCCHI | GX24q G24q-1-2-3-3/4-4-5-6-7 | Portalámpara IP20, T140, 422LDq1 | 500 | N/A | 2 | N/A | N/A | N/A | N/A | N/A | III-0687 | Sistema 5 - Guía ISO-IEC 67 | Control anual por Sistema 5 | FIVISA S.A.
Portalámparas p/lámparas fluores. tub. y portacebadores | STUCCHI | GX24q G24q-1-2-3-3/4-4-5-6-7 | Portalámpara IP20, T140, 422LDq2 | 500 | N/A | 2 | N/A | N/A | N/A | N/A | N/A | III-0687 | Sistema 5 - Guía ISO-IEC 67 | Control anual por Sistema 5 | FIVISA S.A.
Portalámparas p/lámparas fluores. tub. y portacebadores | STUCCHI | GX24q G24q-1-2-3-3/4-4-5-6-7 | Portalámpara IP20, T140, 422LDq3 | 500 | N/A | 2 | N/A | N/A | N/A | N/A | N/A | III-0687 | Sistema 5 - Guía ISO-IEC 67 | Control anual por Sistema 5 | FIVISA S.A.
Portalámparas p/lámparas fluores. tub. y portacebadores | STUCCHI | GX24q G24q-1-2-3-3/4-4-5-6-7 | Portalámpara IP20, T140, 422LDq4 | 500 | N/A | 2 | N/A | N/A | N/A | N/A | N/A | III-0687 | Sistema 5 - Guía ISO-IEC 67 | Control anual por Sistema 5 | FIVISA S.A.
Portalámparas p/lámparas fluores. tub. y portacebadores | STUCCHI | GX24q G24q-1-2-3-3/4-4-5-6-7 | Portalámpara IP20, T140, 422Vq1 | 500 | N/A | 2 | N/A | N/A | N/A | N/A | N/A | III-0687 | Sistema 5 - Guía ISO-IEC 67 | Control anual por Sistema 5 | FIVISA S.A.
Portalámparas p/lámparas fluores. tub. y portacebadores | STUCCHI | GX24q G24q-1-2-3-3/4-4-5-6-7 | Portalámpara IP20, T140, 422Vq2 | 500 | N/A | 2 | N/A | N/A | N/A | N/A | N/A | III-0687 | Sistema 5 - Guía ISO-IEC 67 | Control anual por Sistema 5 | FIVISA S.A.
Portalámparas p/lámparas fluores. tub. y portacebadores | STUCCHI | GX24q G24q-1-2-3-3/4-4-5-6-7 | Portalámpara IP20, T140, 422Vq3 | 500 | N/A | 2 | N/A | N/A | N/A | N/A | N/A | III-0687 | Sistema 5 - Guía ISO-IEC 67 | Control anual por Sistema 5 | FIVISA S.A.
Portalámparas p/lámparas fluores. tub. y portacebadores | STUCCHI | GX24q G24q-1-2-3-3/4-4-5-6-7 | Portalámpara IP20, T140, 422Vq4 | 500 | N/A | 2 | N/A | N/A | N/A | N/A | N/A | III-0687 | Sistema 5 - Guía ISO-IEC 67 | Control anual por Sistema 5 | FIVISA S.A.
Portalámparas p/lámparas fluores. tub. y portacebadores | STUCCHI | GX24q G24q-1-2-3-3/4-4-5-6-7 | Portalámpara IP20, T140, 422Lq3-4 | 500 | N/A | 2 | N/A | N/A | N/A | N/A | N/A | III-0687 | Sistema 5 - Guía ISO-IEC 67 | Control anual por Sistema 5 | FIVISA S.A.
Portalámparas p/lámparas fluores. tub. y portacebadores | STUCCHI | GX24q G24q-1-2-3-3/4-4-5-6-7 | Portalámpara IP20, T140, 422Dq3-4 | 500 | N/A | 2 | N/A | N/A | N/A | N/A | N/A | III-0687 | Sistema 5 - Guía ISO-IEC 67 | Control anual por Sistema 5 | FIVISA S.A.
Portalámparas p/lámparas fluores. tub. y portacebadores | STUCCHI | GX24q G24q-1-2-3-3/4-4-5-6-7 | Portalámpara IP20, T140, 422Vq3-4 | 500 | N/A | 2 | N/A | N/A | N/A | N/A | N/A | III-0687 | Sistema 5 - Guía ISO-IEC 67 | Control anual por Sistema 5 | FIVISA S.A.
Portalámparas p/lámparas fluores. tub. y portacebadores | STUCCHI | GX24q G24q-1-2-3-3/4-4-5-6-7 | Portalámpara IP20, T140, 1422Vq1 | 500 | N/A | 2 | N/A | N/A | N/A | N/A | N/A | III-0687 | Sistema 5 - Guía ISO-IEC 67 | Control anual por Sistema 5 | FIVISA S.A.
Portalámparas p/lámparas fluores. tub. y portacebadores | STUCCHI | GX24q G24q-1-2-3-3/4-4-5-6-7 | Portalámpara IP20, T140, 1422Vq2 | 500 | N/A | 2 | N/A | N/A | N/A | N/A | N/A | III-0687 | Sistema 5 - Guía ISO-IEC 67 | Control anual por Sistema 5 | FIVISA S.A.
Portalámparas p/lámparas fluores. tub. y portacebadores | STUCCHI | GX24q G24q-1-2-3-3/4-4-5-6-7 | Portalámpara IP20, T140, 1422Vq3 | 500 | N/A | 2 | N/A | N/A | N/A | N/A | N/A | III-0687 | Sistema 5 - Guía ISO-IEC 67 | Control anual por Sistema 5 | FIVISA S.A.
Portalámparas p/lámparas fluores. tub. y portacebadores | STUCCHI | GX24q G24q-1-2-3-3/4-4-5-6-7 | Portalámpara IP20, T140, 1422Vq3-4 | 500 | N/A | 2 | N/A | N/A | N/A | N/A | N/A | III-0687 | Sistema 5 - Guía ISO-IEC 67 | Control anual por Sistema 5 | FIVISA S.A.
Portalámparas p/lámparas fluores. tub. y portacebadores | STUCCHI | GX24q G24q-1-2-3-3/4-4-5-6-7 | Portalámpara IP20, T140, 1422Vq4 | 500 | N/A | 2 | N/A | N/A | N/A | N/A | N/A | III-0687 | Sistema 5 - Guía ISO-IEC 67 | Control anual por Sistema 5 | FIVISA S.A.
Portalámparas p/lámparas fluores. tub. y portacebadores | STUCCHI | GX24q G24q-1-2-3-3/4-4-5-6-7 | Portalámpara IP20, T140, 1422VI-q1 | 500 | N/A | 2 | N/A | N/A | N/A | N/A | N/A | III-0687 | Sistema 5 - Guía ISO-IEC 67 | Control anual por Sistema 5 | FIVISA S.A.
Portalámparas p/lámparas fluores. tub. y portacebadores | STUCCHI | GX24q G24q-1-2-3-3/4-4-5-6-7 | Portalámpara IP20, T140, 1422VI-q2 | 500 | N/A | 2 | N/A | N/A | N/A | N/A | N/A | III-0687 | Sistema 5 - Guía ISO-IEC 67 | Control anual por Sistema 5 | FIVISA S.A.
Portalámparas p/lámparas fluores. tub. y portacebadores | STUCCHI | GX24q G24q-1-2-3-3/4-4-5-6-7 | Portalámpara IP20, T140, 1422VI-q3 | 500 | N/A | 2 | N/A | N/A | N/A | N/A | N/A | III-0687 | Sistema 5 - Guía ISO-IEC 67 | Control anual por Sistema 5 | FIVISA S.A.
Portalámparas p/lámparas fluores. tub. y portacebadores | STUCCHI | GX24q G24q-1-2-3-3/4-4-5-6-7 | Portalámpara IP20, T140, 1422VI-q3-4 | 500 | N/A | 2 | N/A | N/A | N/A | N/A | N/A | III-0687 | Sistema 5 - Guía ISO-IEC 67 | Control anual por Sistema 5 | FIVISA S.A.
Portalámparas p/lámparas fluores. tub. y portacebadores | STUCCHI | GX24q G24q-1-2-3-3/4-4-5-6-7 | Portalámpara IP20, T140, 1422VI-q4 | 500 | N/A | 2 | N/A | N/A | N/A | N/A | N/A | III-0687 | Sistema 5 - Guía ISO-IEC 67 | Control anual por Sistema 5 | FIVISA S.A.
Portalámparas p/lámparas fluores. tub. y portacebadores | STUCCHI | GX24q G24q-1-2-3-3/4-4-5-6-7 | Portalámpara IP20, T140, 1422VV I-q1 | 500 | N/A | 2 | N/A | N/A | N/A | N/A | N/A | III-0687 | Sistema 5 - Guía ISO-IEC 67 | Control anual por Sistema 5 | FIVISA S.A.
Portalámparas p/lámparas fluores. tub. y portacebadores | STUCCHI | GX24q G24q-1-2-3-3/4-4-5-6-7 | Portalámpara IP20, T140, 1422VV I-q2 | 500 | N/A | 2 | N/A | N/A | N/A | N/A | N/A | III-0687 | Sistema 5 - Guía ISO-IEC 67 | Control anual por Sistema 5 | FIVISA S.A.
Portalámparas p/lámparas fluores. tub. y portacebadores | STUCCHI | GX24q G24q-1-2-3-3/4-4-5-6-7 | Portalámpara IP20, T140, 1422VV I-q3 | 500 | N/A | 2 | N/A | N/A | N/A | N/A | N/A | III-0687 | Sistema 5 - Guía ISO-IEC 67 | Control anual por Sistema 5 | FIVISA S.A.
Portalámparas p/lámparas fluores. tub. y portacebadores | STUCCHI | GX24q G24q-1-2-3-3/4-4-5-6-7 | Portalámpara IP20, T140, 1422VV I-q3-4 | 500 | N/A | 2 | N/A | N/A | N/A | N/A | N/A | III-0687 | Sistema 5 - Guía ISO-IEC 67 | Control anual por Sistema 5 | FIVISA S.A.
Portalámparas p/lámparas fluores. tub. y portacebadores | STUCCHI | GX24q G24q-1-2-3-3/4-4-5-6-7 | Portalámpara IP20, T140, 1422VV I-q4 | 500 | N/A | 2 | N/A | N/A | N/A | N/A | N/A | III-0687 | Sistema 5 - Guía ISO-IEC 67 | Control anual por Sistema 5 | FIVISA S.A.
Portalámparas p/lámparas fluores. tub. y portacebadores | STUCCHI | GX24q G24q-1-2-3-3/4-4-5-6-7 | Portalámpara IP20, T140, 422 PR-q1 | 500 | N/A | 2 | N/A | N/A | N/A | N/A | N/A | III-0687 | Sistema 5 - Guía ISO-IEC 67 | Control anual por Sistema 5 | FIVISA S.A.
Portalámparas p/lámparas fluores. tub. y portacebadores | STUCCHI | GX24q G24q-1-2-3-3/4-4-5-6-7 | Portalámpara IP20, T140, 422 PR-q2 | 500 | N/A | 2 | N/A | N/A | N/A | N/A | N/A | III-0687 | Sistema 5 - Guía ISO-IEC 67 | Control anual por Sistema 5 | FIVISA S.A.
Portalámparas p/lámparas fluores. tub. y portacebadores | STUCCHI | GX24q G24q-1-2-3-3/4-4-5-6-7 | Portalámpara IP20, T140, 422 PR-q3 | 500 | N/A | 2 | N/A | N/A | N/A | N/A | N/A | III-0687 | Sistema 5 - Guía ISO-IEC 67 | Control anual por Sistema 5 | FIVISA S.A.
Portalámparas p/lámparas fluores. tub. y portacebadores | STUCCHI | GX24q G24q-1-2-3-3/4-4-5-6-7 | Portalámpara IP20, T140, 422 PR-q4 | 500 | N/A | 2 | N/A | N/A | N/A | N/A | N/A | III-0687 | Sistema 5 - Guía ISO-IEC 67 | Control anual por Sistema 5 | FIVISA S.A.
Portalámparas p/lámparas fluores. tub. y portacebadores | STUCCHI | GX24q G24q-1-2-3-3/4-4-5-6-7 | Portalámpara IP20, T140, 422 PR-q3-4 | 500 | N/A | 2 | N/A | N/A | N/A | N/A | N/A | III-0687 | Sistema 5 - Guía ISO-IEC 67 | Control anual por Sistema 5 | FIVISA S.A.
Adaptadores | Gewiss | 28 SPIC | Adaptador múltiple 2 salidas Color blanco GW 28401 | 250 | 2P+T | 10 / 1000 | N/A | N/A | N/A | N/A | N/A | AE-0001 | Sistema 5 - Guía ISO-IEC 67 | Control anual por Sistema 5 | FIVISA S.A.
Adaptadores | Gewiss | 28 SPIC | Adaptador múltiple 2 salidas Color negro GW 28402 | 250 | 2P+T | 10 / 1000 | N/A | N/A | N/A | N/A | N/A | AE-0001 | Sistema 5 - Guía ISO-IEC 67 | Control anual por Sistema 5 | FIVISA S.A.
Interruptores | SCHNEIDER ELECTRIC | Base | Interruptor unipolar 101001 | 250 | 1P | 10 | N/A | N/A | N/A | N/A | N/A | AE-0004 | Sistema 5 - Guía ISO-IEC 67 | Control anual por Sistema 5 | RAUL ALEJANDRO CARDOZO DUARTE
Interruptores | SCHNEIDER ELECTRIC | Base | Interruptor unipolar 101002 | 250 | 1P | 10 | N/A | N/A | N/A | N/A | N/A | AE-0004 | Sistema 5 - Guía ISO-IEC 67 | Control anual por Sistema 5 | RAUL ALEJANDRO CARDOZO DUARTE
Interruptores | SCHNEIDER ELECTRIC | Base | Interruptor unipolar 101003 | 250 | 1P | 10 | N/A | N/A | N/A | N/A | N/A | AE-0004 | Sistema 5 - Guía ISO-IEC 67 | Control anual por Sistema 5 | RAUL ALEJANDRO CARDOZO DUARTE
Interruptores | SCHNEIDER ELECTRIC | Base | Interruptor unipolar 101041 | 250 | 1P | 10 | N/A | N/A | N/A | N/A | N/A | AE-0004 | Sistema 5 - Guía ISO-IEC 67 | Control anual por Sistema 5 | RAUL ALEJANDRO CARDOZO DUARTE
Interruptores | SCHNEIDER ELECTRIC | Base | Interruptor unipolar 101042 | 250 | 1P | 10 | N/A | N/A | N/A | N/A | N/A | AE-0004 | Sistema 5 - Guía ISO-IEC 67 | Control anual por Sistema 5 | RAUL ALEJANDRO CARDOZO DUARTE
Interruptores | SCHNEIDER ELECTRIC | Base | Interruptor unipolar 101043 | 250 | 1P | 10 | N/A | N/A | N/A | N/A | N/A | AE-0004 | Sistema 5 - Guía ISO-IEC 67 | Control anual por Sistema 5 | RAUL ALEJANDRO CARDOZO DUARTE
Interruptores | SCHNEIDER ELECTRIC | Base | Interruptor unipolar 102001 | 250 | 1P | 10 | N/A | N/A | N/A | N/A | N/A | AE-0004 | Sistema 5 - Guía ISO-IEC 67 | Control anual por Sistema 5 | RAUL ALEJANDRO CARDOZO DUARTE
Interruptores | SCHNEIDER ELECTRIC | Base | Interruptor unipolar 102002 | 250 | 1P | 10 | N/A | N/A | N/A | N/A | N/A | AE-0004 | Sistema 5 - Guía ISO-IEC 67 | Control anual por Sistema 5 | RAUL ALEJANDRO CARDOZO DUARTE
Interruptores | SCHNEIDER ELECTRIC | Base | Interruptor unipolar 102003 | 250 | 1P | 10 | N/A | N/A | N/A | N/A | N/A | AE-0004 | Sistema 5 - Guía ISO-IEC 67 | Control anual por Sistema 5 | RAUL ALEJANDRO CARDOZO DUARTE
Interruptores | SCHNEIDER ELECTRIC | Base | Interruptor unipolar 102041 | 250 | 1P | 10 | N/A | N/A | N/A | N/A | N/A | AE-0004 | Sistema 5 - Guía ISO-IEC 67 | Control anual por Sistema 5 | RAUL ALEJANDRO CARDOZO DUARTE
Interruptores | SCHNEIDER ELECTRIC | Base | Interruptor unipolar 102042 | 250 | 1P | 10 | N/A | N/A | N/A | N/A | N/A | AE-0004 | Sistema 5 - Guía ISO-IEC 67 | Control anual por Sistema 5 | RAUL ALEJANDRO CARDOZO DUARTE
Interruptores | SCHNEIDER ELECTRIC | Base | Interruptor unipolar 102043 | 250 | 1P | 10 | N/A | N/A | N/A | N/A | N/A | AE-0004 | Sistema 5 - Guía ISO-IEC 67 | Control anual por Sistema 5 | RAUL ALEJANDRO CARDOZO DUARTE
Interruptores | SCHNEIDER ELECTRIC | Base | Interruptor unipolar 102061 | 250 | 1P | 10 | N/A | N/A | N/A | N/A | N/A | AE-0004 | Sistema 5 - Guía ISO-IEC 67 | Control anual por Sistema 5 | RAUL ALEJANDRO CARDOZO DUARTE
Interruptores | SCHNEIDER ELECTRIC | Base | Interruptor unipolar 102062 | 250 | 1P | 10 | N/A | N/A | N/A | N/A | N/A | AE-0004 | Sistema 5 - Guía ISO-IEC 67 | Control anual por Sistema 5 | RAUL ALEJANDRO CARDOZO DUARTE
Interruptores | SCHNEIDER ELECTRIC | Base | Interruptor unipolar 102063 | 250 | 1P | 10 | N/A | N/A | N/A | N/A | N/A | AE-0004 | Sistema 5 - Guía ISO-IEC 67 | Control anual por Sistema 5 | RAUL ALEJANDRO CARDOZO DUARTE
Interruptores | SCHNEIDER ELECTRIC | Base | Interruptor bipolar 101021 | 250 | 2P | 16 | N/A | N/A | N/A | N/A | N/A | AE-0004 | Sistema 5 - Guía ISO-IEC 67 | Control anual por Sistema 5 | RAUL ALEJANDRO CARDOZO DUARTE
Interruptores | SCHNEIDER ELECTRIC | Base | Interruptor bipolar 101022 | 250 | 2P | 16 | N/A | N/A | N/A | N/A | N/A | AE-0004 | Sistema 5 - Guía ISO-IEC 67 | Control anual por Sistema 5 | RAUL ALEJANDRO CARDOZO DUARTE
Interruptores | SCHNEIDER ELECTRIC | Base | Interruptor bipolar 101023 | 250 | 2P | 16 | N/A | N/A | N/A | N/A | N/A | AE-0004 | Sistema 5 - Guía ISO-IEC 67 | Control anual por Sistema 5 | RAUL ALEJANDRO CARDOZO DUARTE
Interruptores | SCHNEIDER ELECTRIC | Base | Interruptor bipolar 101061 | 250 | 2P | 16 | N/A | N/A | N/A | N/A | N/A | AE-0004 | Sistema 5 - Guía ISO-IEC 67 | Control anual por Sistema 5 | RAUL ALEJANDRO CARDOZO DUARTE
Interruptores | SCHNEIDER ELECTRIC | Base | Interruptor bipolar 101062 | 250 | 2P | 16 | N/A | N/A | N/A | N/A | N/A | AE-0004 | Sistema 5 - Guía ISO-IEC 67 | Control anual por Sistema 5 | RAUL ALEJANDRO CARDOZO DUARTE
Interruptores | SCHNEIDER ELECTRIC | Base | Interruptor bipolar 101063 | 250 | 2P | 16 | N/A | N/A | N/A | N/A | N/A | AE-0004 | Sistema 5 - Guía ISO-IEC 67 | Control anual por Sistema 5 | RAUL ALEJANDRO CARDOZO DUARTE
Interruptores | SCHNEIDER ELECTRIC | Base | Interruptor bipolar 101081 | 250 | 2P | 16 | N/A | N/A | N/A | N/A | N/A | AE-0004 | Sistema 5 - Guía ISO-IEC 67 | Control anual por Sistema 5 | RAUL ALEJANDRO CARDOZO DUARTE
Interruptores | SCHNEIDER ELECTRIC | Base | Interruptor bipolar 101082 | 250 | 2P | 16 | N/A | N/A | N/A | N/A | N/A | AE-0004 | Sistema 5 - Guía ISO-IEC 67 | Control anual por Sistema 5 | RAUL ALEJANDRO CARDOZO DUARTE
Interruptores | SCHNEIDER ELECTRIC | Base | Interruptor bipolar 101083 | 250 | 2P | 16 | N/A | N/A | N/A | N/A | N/A | AE-0004 | Sistema 5 - Guía ISO-IEC 67 | Control anual por Sistema 5 | RAUL ALEJANDRO CARDOZO DUARTE
Interruptores | SCHNEIDER ELECTRIC | Roda | Interruptor unipolar 51001 | 250 | 1P | 16 | N/A | N/A | N/A | N/A | N/A | AE-0004 | Sistema 5 - Guía ISO-IEC 67 | Control anual por Sistema 5 | RAUL ALEJANDRO CARDOZO DUARTE
Interruptores | SCHNEIDER ELECTRIC | Roda | Interruptor unipolar 51002 | 250 | 1P | 16 | N/A | N/A | N/A | N/A | N/A | AE-0004 | Sistema 5 - Guía ISO-IEC 67 | Control anual por Sistema 5 | RAUL ALEJANDRO CARDOZO DUARTE
Interruptores | SCHNEIDER ELECTRIC | Roda | Interruptor unipolar 51003 | 250 | 1P | 16 | N/A | N/A | N/A | N/A | N/A | AE-0004 | Sistema 5 - Guía ISO-IEC 67 | Control anual por Sistema 5 | RAUL ALEJANDRO CARDOZO DUARTE
Interruptores | SCHNEIDER ELECTRIC | Roda | Interruptor unipolar 51011 | 250 | 1P | 16 | N/A | N/A | N/A | N/A | N/A | AE-0004 | Sistema 5 - Guía ISO-IEC 67 | Control anual por Sistema 5 | RAUL ALEJANDRO CARDOZO DUARTE
Interruptores | SCHNEIDER ELECTRIC | Roda | Interruptor unipolar 51012 | 250 | 1P | 16 | N/A | N/A | N/A | N/A | N/A | AE-0004 | Sistema 5 - Guía ISO-IEC 67 | Control anual por Sistema 5 | RAUL ALEJANDRO CARDOZO DUARTE
Interruptores | SCHNEIDER ELECTRIC | Roda | Interruptor unipolar 51013 | 250 | 1P | 16 | N/A | N/A | N/A | N/A | N/A | AE-0004 | Sistema 5 - Guía ISO-IEC 67 | Control anual por Sistema 5 | RAUL ALEJANDRO CARDOZO DUARTE
Interruptores | SCHNEIDER ELECTRIC | Roda | Interruptor unipolar 51041 | 250 | 1P | 16 | N/A | N/A | N/A | N/A | N/A | AE-0004 | Sistema 5 - Guía ISO-IEC 67 | Control anual por Sistema 5 | RAUL ALEJANDRO CARDOZO DUARTE
Interruptores | SCHNEIDER ELECTRIC | Roda | Interruptor unipolar 51042 | 250 | 1P | 16 | N/A | N/A | N/A | N/A | N/A | AE-0004 | Sistema 5 - Guía ISO-IEC 67 | Control anual por Sistema 5 | RAUL ALEJANDRO CARDOZO DUARTE
Interruptores | SCHNEIDER ELECTRIC | Roda | Interruptor unipolar 51043 | 250 | 1P | 16 | N/A | N/A | N/A | N/A | N/A | AE-0004 | Sistema 5 - Guía ISO-IEC 67 | Control anual por Sistema 5 | RAUL ALEJANDRO CARDOZO DUARTE
Interruptores | SCHNEIDER ELECTRIC | Roda | Interruptor unipolar 51051 | 250 | 1P | 16 | N/A | N/A | N/A | N/A | N/A | AE-0004 | Sistema 5 - Guía ISO-IEC 67 | Control anual por Sistema 5 | RAUL ALEJANDRO CARDOZO DUARTE
Interruptores | SCHNEIDER ELECTRIC | Roda | Interruptor unipolar 51052 | 250 | 1P | 16 | N/A | N/A | N/A | N/A | N/A | AE-0004 | Sistema 5 - Guía ISO-IEC 67 | Control anual por Sistema 5 | RAUL ALEJANDRO CARDOZO DUARTE
Interruptores | SCHNEIDER ELECTRIC | Roda | Interruptor unipolar 51053 | 250 | 1P | 16 | N/A | N/A | N/A | N/A | N/A | AE-0004 | Sistema 5 - Guía ISO-IEC 67 | Control anual por Sistema 5 | RAUL ALEJANDRO CARDOZO DUARTE
Interruptores | SCHNEIDER ELECTRIC | Roda | Interruptor unipolar 52001 | 250 | 1P | 16 | N/A | N/A | N/A | N/A | N/A | AE-0004 | Sistema 5 - Guía ISO-IEC 67 | Control anual por Sistema 5 | RAUL ALEJANDRO CARDOZO DUARTE
Interruptores | SCHNEIDER ELECTRIC | Roda | Interruptor unipolar 52002 | 250 | 1P | 16 | N/A | N/A | N/A | N/A | N/A | AE-0004 | Sistema 5 - Guía ISO-IEC 67 | Control anual por Sistema 5 | RAUL ALEJANDRO CARDOZO DUARTE
Interruptores | SCHNEIDER ELECTRIC | Roda | Interruptor unipolar 52003 | 250 | 1P | 16 | N/A | N/A | N/A | N/A | N/A | AE-0004 | Sistema 5 - Guía ISO-IEC 67 | Control anual por Sistema 5 | RAUL ALEJANDRO CARDOZO DUARTE
Interruptores | SCHNEIDER ELECTRIC | Roda | Interruptor unipolar 52011 | 250 | 1P | 16 | N/A | N/A | N/A | N/A | N/A | AE-0004 | Sistema 5 - Guía ISO-IEC 67 | Control anual por Sistema 5 | RAUL ALEJANDRO CARDOZO DUARTE
Interruptores | SCHNEIDER ELECTRIC | Roda | Interruptor unipolar 52012 | 250 | 1P | 16 | N/A | N/A | N/A | N/A | N/A | AE-0004 | Sistema 5 - Guía ISO-IEC 67 | Control anual por Sistema 5 | RAUL ALEJANDRO CARDOZO DUARTE
Interruptores | SCHNEIDER ELECTRIC | Roda | Interruptor unipolar 52013 | 250 | 1P | 16 | N/A | N/A | N/A | N/A | N/A | AE-0004 | Sistema 5 - Guía ISO-IEC 67 | Control anual por Sistema 5 | RAUL ALEJANDRO CARDOZO DUARTE
Interruptores | SCHNEIDER ELECTRIC | Roda | Interruptor unipolar 52041 | 250 | 1P | 16 | N/A | N/A | N/A | N/A | N/A | AE-0004 | Sistema 5 - Guía ISO-IEC 67 | Control anual por Sistema 5 | RAUL ALEJANDRO CARDOZO DUARTE
Interruptores | SCHNEIDER ELECTRIC | Roda | Interruptor unipolar 52042 | 250 | 1P | 16 | N/A | N/A | N/A | N/A | N/A | AE-0004 | Sistema 5 - Guía ISO-IEC 67 | Control anual por Sistema 5 | RAUL ALEJANDRO CARDOZO DUARTE
Interruptores | SCHNEIDER ELECTRIC | Roda | Interruptor unipolar 52043 | 250 | 1P | 16 | N/A | N/A | N/A | N/A | N/A | AE-0004 | Sistema 5 - Guía ISO-IEC 67 | Control anual por Sistema 5 | RAUL ALEJANDRO CARDOZO DUARTE
Interruptores | SCHNEIDER ELECTRIC | Roda | Interruptor unipolar 52051 | 250 | 1P | 16 | N/A | N/A | N/A | N/A | N/A | AE-0004 | Sistema 5 - Guía ISO-IEC 67 | Control anual por Sistema 5 | RAUL ALEJANDRO CARDOZO DUARTE
Interruptores | SCHNEIDER ELECTRIC | Roda | Interruptor unipolar 52052 | 250 | 1P | 16 | N/A | N/A | N/A | N/A | N/A | AE-0004 | Sistema 5 - Guía ISO-IEC 67 | Control anual por Sistema 5 | RAUL ALEJANDRO CARDOZO DUARTE
Interruptores | SCHNEIDER ELECTRIC | Roda | Interruptor unipolar 52053 | 250 | 1P | 16 | N/A | N/A | N/A | N/A | N/A | AE-0004 | Sistema 5 - Guía ISO-IEC 67 | Control anual por Sistema 5 | RAUL ALEJANDRO CARDOZO DUARTE
Interruptores | SCHNEIDER ELECTRIC | Roda | Interruptor unipolar 52061 | 250 | 1P | 16 | N/A | N/A | N/A | N/A | N/A | AE-0004 | Sistema 5 - Guía ISO-IEC 67 | Control anual por Sistema 5 | RAUL ALEJANDRO CARDOZO DUARTE
Interruptores | SCHNEIDER ELECTRIC | Roda | Interruptor unipolar 52062 | 250 | 1P | 16 | N/A | N/A | N/A | N/A | N/A | AE-0004 | Sistema 5 - Guía ISO-IEC 67 | Control anual por Sistema 5 | RAUL ALEJANDRO CARDOZO DUARTE
Interruptores | SCHNEIDER ELECTRIC | Roda | Interruptor unipolar 52063 | 250 | 1P | 16 | N/A | N/A | N/A | N/A | N/A | AE-0004 | Sistema 5 - Guía ISO-IEC 67 | Control anual por Sistema 5 | RAUL ALEJANDRO CARDOZO DUARTE
Interruptores | SCHNEIDER ELECTRIC | Roda | Interruptor unipolar 52071 | 250 | 1P | 16 | N/A | N/A | N/A | N/A | N/A | AE-0004 | Sistema 5 - Guía ISO-IEC 67 | Control anual por Sistema 5 | RAUL ALEJANDRO CARDOZO DUARTE
Interruptores | SCHNEIDER ELECTRIC | Roda | Interruptor unipolar 52072 | 250 | 1P | 16 | N/A | N/A | N/A | N/A | N/A | AE-0004 | Sistema 5 - Guía ISO-IEC 67 | Control anual por Sistema 5 | RAUL ALEJANDRO CARDOZO DUARTE
Interruptores | SCHNEIDER ELECTRIC | Roda | Interruptor unipolar 52073 | 250 | 1P | 16 | N/A | N/A | N/A | N/A | N/A | AE-0004 | Sistema 5 - Guía ISO-IEC 67 | Control anual por Sistema 5 | RAUL ALEJANDRO CARDOZO DUARTE
Interruptores | SCHNEIDER ELECTRIC | Roda | Interruptor unipolar 51071 | 250 | 1P | 16 | N/A | N/A | N/A | N/A | N/A | AE-0004 | Sistema 5 - Guía ISO-IEC 67 | Control anual por Sistema 5 | RAUL ALEJANDRO CARDOZO DUARTE
Interruptores | SCHNEIDER ELECTRIC | Roda | Interruptor unipolar 51072 | 250 | 1P | 16 | N/A | N/A | N/A | N/A | N/A | AE-0004 | Sistema 5 - Guía ISO-IEC 67 | Control anual por Sistema 5 | RAUL ALEJANDRO CARDOZO DUARTE
Interruptores | SCHNEIDER ELECTRIC | Roda | Interruptor unipolar 51073 | 250 | 1P | 16 | N/A | N/A | N/A | N/A | N/A | AE-0004 | Sistema 5 - Guía ISO-IEC 67 | Control anual por Sistema 5 | RAUL ALEJANDRO CARDOZO DUARTE
Interruptores | SCHNEIDER ELECTRIC | Roda | Interruptor unipolar 52031 | 250 | 1P | 16 | N/A | N/A | N/A | N/A | N/A | AE-0004 | Sistema 5 - Guía ISO-IEC 67 | Control anual por Sistema 5 | RAUL ALEJANDRO CARDOZO DUARTE
Interruptores | SCHNEIDER ELECTRIC | Roda | Interruptor unipolar 52032 | 250 | 1P | 16 | N/A | N/A | N/A | N/A | N/A | AE-0004 | Sistema 5 - Guía ISO-IEC 67 | Control anual por Sistema 5 | RAUL ALEJANDRO CARDOZO DUARTE
Interruptores | SCHNEIDER ELECTRIC | Roda | Interruptor unipolar 52033 | 250 | 1P | 16 | N/A | N/A | N/A | N/A | N/A | AE-0004 | Sistema 5 - Guía ISO-IEC 67 | Control anual por Sistema 5 | RAUL ALEJANDRO CARDOZO DUARTE
Interruptores | SCHNEIDER ELECTRIC | Roda | Interruptor unipolar 52081 | 250 | 1P | 16 | N/A | N/A | N/A | N/A | N/A | AE-0004 | Sistema 5 - Guía ISO-IEC 67 | Control anual por Sistema 5 | RAUL ALEJANDRO CARDOZO DUARTE
Interruptores | SCHNEIDER ELECTRIC | Roda | Interruptor unipolar 52082 | 250 | 1P | 16 | N/A | N/A | N/A | N/A | N/A | AE-0004 | Sistema 5 - Guía ISO-IEC 67 | Control anual por Sistema 5 | RAUL ALEJANDRO CARDOZO DUARTE
Interruptores | SCHNEIDER ELECTRIC | Roda | Interruptor unipolar 52083 | 250 | 1P | 16 | N/A | N/A | N/A | N/A | N/A | AE-0004 | Sistema 5 - Guía ISO-IEC 67 | Control anual por Sistema 5 | RAUL ALEJANDRO CARDOZO DUARTE
Interruptores | SCHNEIDER ELECTRIC | Roda | Interruptor bipolar 51021 | 250 | 2P | 16 | N/A | N/A | N/A | N/A | N/A | AE-0004 | Sistema 5 - Guía ISO-IEC 67 | Control anual por Sistema 5 | RAUL ALEJANDRO CARDOZO DUARTE
Interruptores | SCHNEIDER ELECTRIC | Roda | Interruptor bipolar 51022 | 250 | 2P | 16 | N/A | N/A | N/A | N/A | N/A | AE-0004 | Sistema 5 - Guía ISO-IEC 67 | Control anual por Sistema 5 | RAUL ALEJANDRO CARDOZO DUARTE
Interruptores | SCHNEIDER ELECTRIC | Roda | Interruptor bipolar 51023 | 250 | 2P | 16 | N/A | N/A | N/A | N/A | N/A | AE-0004 | Sistema 5 - Guía ISO-IEC 67 | Control anual por Sistema 5 | RAUL ALEJANDRO CARDOZO DUARTE
Interruptores | SCHNEIDER ELECTRIC | Roda | Interruptor bipolar 51061 | 250 | 2P | 16 | N/A | N/A | N/A | N/A | N/A | AE-0004 | Sistema 5 - Guía ISO-IEC 67 | Control anual por Sistema 5 | RAUL ALEJANDRO CARDOZO DUARTE
Interruptores | SCHNEIDER ELECTRIC | Roda | Interruptor bipolar 51062 | 250 | 2P | 16 | N/A | N/A | N/A | N/A | N/A | AE-0004 | Sistema 5 - Guía ISO-IEC 67 | Control anual por Sistema 5 | RAUL ALEJANDRO CARDOZO DUARTE
Interruptores | SCHNEIDER ELECTRIC | Roda | Interruptor bipolar 51063 | 250 | 2P | 16 | N/A | N/A | N/A | N/A | N/A | AE-0004 | Sistema 5 - Guía ISO-IEC 67 | Control anual por Sistema 5 | RAUL ALEJANDRO CARDOZO DUARTE
Interruptores | SCHNEIDER ELECTRIC | Roda | Interruptor bipolar 51081 | 250 | 2P | 16 | N/A | N/A | N/A | N/A | N/A | AE-0004 | Sistema 5 - Guía ISO-IEC 67 | Control anual por Sistema 5 | RAUL ALEJANDRO CARDOZO DUARTE
Interruptores | SCHNEIDER ELECTRIC | Roda | Interruptor bipolar 51082 | 250 | 2P | 16 | N/A | N/A | N/A | N/A | N/A | AE-0004 | Sistema 5 - Guía ISO-IEC 67 | Control anual por Sistema 5 | RAUL ALEJANDRO CARDOZO DUARTE
Interruptores | SCHNEIDER ELECTRIC | Roda | Interruptor bipolar 51083 | 250 | 2P | 16 | N/A | N/A | N/A | N/A | N/A | AE-0004 | Sistema 5 - Guía ISO-IEC 67 | Control anual por Sistema 5 | RAUL ALEJANDRO CARDOZO DUARTE
Interruptores | SCHNEIDER ELECTRIC | Jumbo | Interruptor unipolar 51201 | 250 | 1P | 16 | N/A | N/A | N/A | N/A | N/A | AE-0004 | Sistema 5 - Guía ISO-IEC 67 | Control anual por Sistema 5 | RAUL ALEJANDRO CARDOZO DUARTE
Interruptores | SCHNEIDER ELECTRIC | Jumbo | Interruptor unipolar 51202 | 250 | 1P | 16 | N/A | N/A | N/A | N/A | N/A | AE-0004 | Sistema 5 - Guía ISO-IEC 67 | Control anual por Sistema 5 | RAUL ALEJANDRO CARDOZO DUARTE
Interruptores | SCHNEIDER ELECTRIC | Jumbo | Interruptor unipolar 51203 | 250 | 1P | 16 | N/A | N/A | N/A | N/A | N/A | AE-0004 | Sistema 5 - Guía ISO-IEC 67 | Control anual por Sistema 5 | RAUL ALEJANDRO CARDOZO DUARTE
Interruptores | SCHNEIDER ELECTRIC | Jumbo | Interruptor unipolar 51211 | 250 | 1P | 16 | N/A | N/A | N/A | N/A | N/A | AE-0004 | Sistema 5 - Guía ISO-IEC 67 | Control anual por Sistema 5 | RAUL ALEJANDRO CARDOZO DUARTE
Interruptores | SCHNEIDER ELECTRIC | Roda | Interruptor unipolar luminoso 51212 | 250 | 1P | 16 | N/A | N/A | N/A | N/A | N/A | AE-0004 | Sistema 5 - Guía ISO-IEC 67 | Control anual por Sistema 5 | RAUL ALEJANDRO CARDOZO DUARTE
Interruptores | SCHNEIDER ELECTRIC | Roda | Interruptor unipolar 51213 | 250 | 1P | 16 | N/A | N/A | N/A | N/A | N/A | AE-0004 | Sistema 5 - Guía ISO-IEC 67 | Control anual por Sistema 5 | RAUL ALEJANDRO CARDOZO DUARTE
Interruptores | SCHNEIDER ELECTRIC | Jumbo | Interruptor unipolar pulsador luminoso 52201 | 250 | 1P | 16 | N/A | N/A | N/A | N/A | N/A | AE-0004 | Sistema 5 - Guía ISO-IEC 67 | Control anual por Sistema 5 | RAUL ALEJANDRO CARDOZO DUARTE
Interruptores | SCHNEIDER ELECTRIC | Jumbo | Interruptor unipolar pulsador luminoso 52202 | 250 | 1P | 16 | N/A | N/A | N/A | N/A | N/A | AE-0004 | Sistema 5 - Guía ISO-IEC 67 | Control anual por Sistema 5 | RAUL ALEJANDRO CARDOZO DUARTE
Interruptores | SCHNEIDER ELECTRIC | Jumbo | Interruptor unipolar pulsador luminoso 52203 | 250 | 1P | 16 | N/A | N/A | N/A | N/A | N/A | AE-0004 | Sistema 5 - Guía ISO-IEC 67 | Control anual por Sistema 5 | RAUL ALEJANDRO CARDOZO DUARTE
Interruptores | SCHNEIDER ELECTRIC | Jumbo | Interruptor unipolar pulsador luminoso 52211 | 250 | 1P | 16 | N/A | N/A | N/A | N/A | N/A | AE-0004 | Sistema 5 - Guía ISO-IEC 67 | Control anual por Sistema 5 | RAUL ALEJANDRO CARDOZO DUARTE
Interruptores | SCHNEIDER ELECTRIC | Jumbo | Interruptor unipolar pulsador luminoso 52212 | 250 | 1P | 16 | N/A | N/A | N/A | N/A | N/A | AE-0004 | Sistema 5 - Guía ISO-IEC 67 | Control anual por Sistema 5 | RAUL ALEJANDRO CARDOZO DUARTE
Interruptores | SCHNEIDER ELECTRIC | Jumbo | Interruptor unipolar pulsador luminoso 52213 | 250 | 1P | 16 | N/A | N/A | N/A | N/A | N/A | AE-0004 | Sistema 5 - Guía ISO-IEC 67 | Control anual por Sistema 5 | RAUL ALEJANDRO CARDOZO DUARTE
Interruptores | SCHNEIDER ELECTRIC | Jumbo | Interruptor unipolar combinación 51141 | 250 | 1P | 16 | N/A | N/A | N/A | N/A | N/A | AE-0004 | Sistema 5 - Guía ISO-IEC 67 | Control anual por Sistema 5 | RAUL ALEJANDRO CARDOZO DUARTE
Interruptores | SCHNEIDER ELECTRIC | Jumbo | Interruptor unipolar combinación 51142 | 250 | 1P | 16 | N/A | N/A | N/A | N/A | N/A | AE-0004 | Sistema 5 - Guía ISO-IEC 67 | Control anual por Sistema 5 | RAUL ALEJANDRO CARDOZO DUARTE
Interruptores | SCHNEIDER ELECTRIC | Jumbo | Interruptor unipolar combinación 51143 | 250 | 1P | 16 | N/A | N/A | N/A | N/A | N/A | AE-0004 | Sistema 5 - Guía ISO-IEC 67 | Control anual por Sistema 5 | RAUL ALEJANDRO CARDOZO DUARTE
Interruptores | SCHNEIDER ELECTRIC | Jumbo | Interruptor unipolar combinación 51145 | 250 | 1P | 16 | N/A | N/A | N/A | N/A | N/A | AE-0004 | Sistema 5 - Guía ISO-IEC 67 | Control anual por Sistema 5 | RAUL ALEJANDRO CARDOZO DUARTE
Interruptores | SCHNEIDER ELECTRIC | Jumbo | Interruptor unipolar combinación 51146 | 250 | 1P | 16 | N/A | N/A | N/A | N/A | N/A | AE-0004 | Sistema 5 - Guía ISO-IEC 67 | Control anual por Sistema 5 | RAUL ALEJANDRO CARDOZO DUARTE
Interruptores | SCHNEIDER ELECTRIC | Jumbo | Interruptor unipolar combinación luminoso 51151 | 250 | 1P | 16 | N/A | N/A | N/A | N/A | N/A | AE-0004 | Sistema 5 - Guía ISO-IEC 67 | Control anual por Sistema 5 | RAUL ALEJANDRO CARDOZO DUARTE
Interruptores | SCHNEIDER ELECTRIC | Jumbo | Interruptor unipolar combinación luminoso 51152 | 250 | 1P | 16 | N/A | N/A | N/A | N/A | N/A | AE-0004 | Sistema 5 - Guía ISO-IEC 67 | Control anual por Sistema 5 | RAUL ALEJANDRO CARDOZO DUARTE
Interruptores | SCHNEIDER ELECTRIC | Jumbo | Interruptor unipolar combinación luminoso 51153 | 250 | 1P | 16 | N/A | N/A | N/A | N/A | N/A | AE-0004 | Sistema 5 - Guía ISO-IEC 67 | Control anual por Sistema 5 | RAUL ALEJANDRO CARDOZO DUARTE
Interruptores | SCHNEIDER ELECTRIC | Jumbo | Interruptor unipolar combinación luminoso 51155 | 250 | 1P | 16 | N/A | N/A | N/A | N/A | N/A | AE-0004 | Sistema 5 - Guía ISO-IEC 67 | Control anual por Sistema 5 | RAUL ALEJANDRO CARDOZO DUARTE
Interruptores | SCHNEIDER ELECTRIC | Jumbo | Interruptor unipolar combinación luminoso 51156 | 250 | 1P | 16 | N/A | N/A | N/A | N/A | N/A | AE-0004 | Sistema 5 - Guía ISO-IEC 67 | Control anual por Sistema 5 | RAUL ALEJANDRO CARDOZO DUARTE
Interruptores | SCHNEIDER ELECTRIC | Roda | Interruptor unipolar 56091 | 250 | 1P | 10 | N/A | N/A | N/A | N/A | N/A | AE-0004 | Sistema 5 - Guía ISO-IEC 67 | Control anual por Sistema 5 | RAUL ALEJANDRO CARDOZO DUARTE
Interruptores | SCHNEIDER ELECTRIC | Roda | Interruptor unipolar 56092 | 250 | 1P | 10 | N/A | N/A | N/A | N/A | N/A | AE-0004 | Sistema 5 - Guía ISO-IEC 67 | Control anual por Sistema 5 | RAUL ALEJANDRO CARDOZO DUARTE
Interruptores | SCHNEIDER ELECTRIC | Roda | Interruptor unipolar 56093 | 250 | 1P | 10 | N/A | N/A | N/A | N/A | N/A | AE-0004 | Sistema 5 - Guía ISO-IEC 67 | Control anual por Sistema 5 | RAUL ALEJANDRO CARDOZO DUARTE
Interruptores | SCHNEIDER ELECTRIC | Roda | Interruptor unipolar 51091 | 250 | 1P | 10 | N/A | N/A | N/A | N/A | N/A | AE-0004 | Sistema 5 - Guía ISO-IEC 67 | Control anual por Sistema 5 | RAUL ALEJANDRO CARDOZO DUARTE
Interruptores | SCHNEIDER ELECTRIC | Roda | Interruptor unipolar 51092 | 250 | 1P | 10 | N/A | N/A | N/A | N/A | N/A | AE-0004 | Sistema 5 - Guía ISO-IEC 67 | Control anual por Sistema 5 | RAUL ALEJANDRO CARDOZO DUARTE
Interruptores | SCHNEIDER ELECTRIC | Roda | Interruptor unipolar 51093 | 250 | 1P | 10 | N/A | N/A | N/A | N/A | N/A | AE-0004 | Sistema 5 - Guía ISO-IEC 67 | Control anual por Sistema 5 | RAUL ALEJANDRO CARDOZO DUARTE
Interruptores | SCHNEIDER ELECTRIC | Roda | Interruptor unipolar 52091 | 250 | 1P | 10 | N/A | N/A | N/A | N/A | N/A | AE-0004 | Sistema 5 - Guía ISO-IEC 67 | Control anual por Sistema 5 | RAUL ALEJANDRO CARDOZO DUARTE
Interruptores | SCHNEIDER ELECTRIC | Roda | Interruptor unipolar 52092 | 250 | 1P | 10 | N/A | N/A | N/A | N/A | N/A | AE-0004 | Sistema 5 - Guía ISO-IEC 67 | Control anual por Sistema 5 | RAUL ALEJANDRO CARDOZO DUARTE
Interruptores | SCHNEIDER ELECTRIC | Roda | Interruptor unipolar 52093 | 250 | 1P | 10 | N/A | N/A | N/A | N/A | N/A | AE-0004 | Sistema 5 - Guía ISO-IEC 67 | Control anual por Sistema 5 | RAUL ALEJANDRO CARDOZO DUARTE
Interruptores | SCHNEIDER ELECTRIC | Roda | Interruptor unipolar a tarjeta blanco 56091 | 250 | 1P | 10 | N/A | N/A | N/A | N/A | N/A | AE-0004 | Sistema 5 - Guía ISO-IEC 67 | Control anual por Sistema 5 | RAUL ALEJANDRO CARDOZO DUARTE
Interruptores | SCHNEIDER ELECTRIC | Roda | Interruptor unipolar a tarjeta gris 56092 | 250 | 1P | 10 | N/A | N/A | N/A | N/A | N/A | AE-0004 | Sistema 5 - Guía ISO-IEC 67 | Control anual por Sistema 5 | RAUL ALEJANDRO CARDOZO DUARTE
Interruptores | SCHNEIDER ELECTRIC | Roda | Interruptor unipolar a tarjeta marfil 56093 | 250 | 1P | 10 | N/A | N/A | N/A | N/A | N/A | AE-0004 | Sistema 5 - Guía ISO-IEC 67 | Control anual por Sistema 5 | RAUL ALEJANDRO CARDOZO DUARTE
Interruptores diferenciales sin prot.sobrecorr. ID | HAGER | CDH | Diferencial HI CDH225M | 230 | 1P+N | 25 | N/A | A | 30 | N/A | N/A | AE-0006 | Sistema 5 - Guía ISO-IEC 67 | Control anual por Sistema 5 | SELTIR S.A.
Interruptores diferenciales sin prot.sobrecorr. ID | HAGER | CDH | Diferencial HI CDH240M | 230 | 1P+N | 40 | N/A | A | 30 | N/A | N/A | AE-0006 | Sistema 5 - Guía ISO-IEC 67 | Control anual por Sistema 5 | SELTIR S.A.
Interruptores diferenciales sin prot.sobrecorr. ID | HAGER | CDH | Diferencial HI CDH263M | 230 | 1P+N | 63 | N/A | A | 30 | N/A | N/A | AE-0006 | Sistema 5 - Guía ISO-IEC 67 | Control anual por Sistema 5 | SELTIR S.A.
Interruptores diferenciales sin prot.sobrecorr. ID | HAGER | CDH | Diferencial HI CDH425M | 400 | 3P+N | 25 | N/A | A | 30 | N/A | N/A | AE-0006 | Sistema 5 - Guía ISO-IEC 67 | Control anual por Sistema 5 | SELTIR S.A.
Interruptores diferenciales sin prot.sobrecorr. ID | HAGER | CDH | Diferencial HI CDH440M | 400 | 3P+N | 40 | N/A | A | 30 | N/A | N/A | AE-0006 | Sistema 5 - Guía ISO-IEC 67 | Control anual por Sistema 5 | SELTIR S.A.
Interruptores diferenciales sin prot.sobrecorr. ID | HAGER | CDH | Diferencial HI CDH463M | 400 | 3P+N | 63 | N/A | A | 30 | N/A | N/A | AE-0006 | Sistema 5 - Guía ISO-IEC 67 | Control anual por Sistema 5 | SELTIR S.A.
Interruptores automáticos para sobrecorrientes | HAGER | NB | Termomagnética NB106 | 240/415 | 1P | 6 | 10 | B | N/A | N/A | N/A | AE-0007 | Sistema 5 - Guía ISO-IEC 67 | Control anual por Sistema 5 | SELTIR S.A.
Interruptores automáticos para sobrecorrientes | HAGER | NB | Termomagnética NB110 | 240/415 | 1P | 10 | 10 | B | N/A | N/A | N/A | AE-0007 | Sistema 5 - Guía ISO-IEC 67 | Control anual por Sistema 5 | SELTIR S.A.
Interruptores automáticos para sobrecorrientes | HAGER | NB | Termomagnética NB113 | 240/415 | 1P | 13 | 10 | B | N/A | N/A | N/A | AE-0007 | Sistema 5 - Guía ISO-IEC 67 | Control anual por Sistema 5 | SELTIR S.A.
Interruptores automáticos para sobrecorrientes | HAGER | NB | Termomagnética NB115 | 240/415 | 1P | 15 | 10 | B | N/A | N/A | N/A | AE-0007 | Sistema 5 - Guía ISO-IEC 67 | Control anual por Sistema 5 | SELTIR S.A.
Interruptores automáticos para sobrecorrientes | HAGER | NB | Termomagnética NB116 | 240/415 | 1P | 16 | 10 | B | N/A | N/A | N/A | AE-0007 | Sistema 5 - Guía ISO-IEC 67 | Control anual por Sistema 5 | SELTIR S.A.
Interruptores automáticos para sobrecorrientes | HAGER | NB | Termomagnética NB120 | 240/415 | 1P | 20 | 10 | B | N/A | N/A | N/A | AE-0007 | Sistema 5 - Guía ISO-IEC 67 | Control anual por Sistema 5 | SELTIR S.A.
Interruptores automáticos para sobrecorrientes | HAGER | NB | Termomagnética NB125 | 240/415 | 1P | 25 | 10 | B | N/A | N/A | N/A | AE-0007 | Sistema 5 - Guía ISO-IEC 67 | Control anual por Sistema 5 | SELTIR S.A.
Interruptores automáticos para sobrecorrientes | HAGER | NB | Termomagnética NB132 | 240/415 | 1P | 32 | 10 | B | N/A | N/A | N/A | AE-0007 | Sistema 5 - Guía ISO-IEC 67 | Control anual por Sistema 5 | SELTIR S.A.
Interruptores automáticos para sobrecorrientes | HAGER | NB | Termomagnética NB140 | 240/415 | 1P | 40 | 10 | B | N/A | N/A | N/A | AE-0007 | Sistema 5 - Guía ISO-IEC 67 | Control anual por Sistema 5 | SELTIR S.A.
Interruptores automáticos para sobrecorrientes | HAGER | NB | Termomagnética NB150 | 240/415 | 1P | 50 | 10 | B | N/A | N/A | N/A | AE-0007 | Sistema 5 - Guía ISO-IEC 67 | Control anual por Sistema 5 | SELTIR S.A.
Interruptores automáticos para sobrecorrientes | HAGER | NB | Termomagnética NB163 | 240/415 | 1P | 63 | 10 | B | N/A | N/A | N/A | AE-0007 | Sistema 5 - Guía ISO-IEC 67 | Control anual por Sistema 5 | SELTIR S.A.
Interruptores automáticos para sobrecorrientes | HAGER | NB | Termomagnética NB506 | 240/415 | 1P+N | 6 | 10 | B | N/A | N/A | N/A | AE-0007 | Sistema 5 - Guía ISO-IEC 67 | Control anual por Sistema 5 | SELTIR S.A.
Interruptores automáticos para sobrecorrientes | HAGER | NB | Termomagnética NB510 | 240/415 | 1P+N | 10 | 10 | B | N/A | N/A | N/A | AE-0007 | Sistema 5 - Guía ISO-IEC 67 | Control anual por Sistema 5 | SELTIR S.A.
Interruptores automáticos para sobrecorrientes | HAGER | NB | Termomagnética NB513 | 240/415 | 1P+N | 13 | 10 | B | N/A | N/A | N/A | AE-0007 | Sistema 5 - Guía ISO-IEC 67 | Control anual por Sistema 5 | SELTIR S.A.
Interruptores automáticos para sobrecorrientes | HAGER | NB | Termomagnética NB515 | 240/415 | 1P+N | 15 | 10 | B | N/A | N/A | N/A | AE-0007 | Sistema 5 - Guía ISO-IEC 67 | Control anual por Sistema 5 | SELTIR S.A.
Interruptores automáticos para sobrecorrientes | HAGER | NB | Termomagnética NB516 | 240/415 | 1P+N | 16 | 10 | B | N/A | N/A | N/A | AE-0007 | Sistema 5 - Guía ISO-IEC 67 | Control anual por Sistema 5 | SELTIR S.A.
Interruptores automáticos para sobrecorrientes | HAGER | NB | Termomagnética NB520 | 240/415 | 1P+N | 20 | 10 | B | N/A | N/A | N/A | AE-0007 | Sistema 5 - Guía ISO-IEC 67 | Control anual por Sistema 5 | SELTIR S.A.
Interruptores automáticos para sobrecorrientes | HAGER | NB | Termomagnética NB525 | 240/415 | 1P+N | 25 | 10 | B | N/A | N/A | N/A | AE-0007 | Sistema 5 - Guía ISO-IEC 67 | Control anual por Sistema 5 | SELTIR S.A.
Interruptores automáticos para sobrecorrientes | HAGER | NB | Termomagnética NB532 | 240/415 | 1P+N | 32 | 10 | B | N/A | N/A | N/A | AE-0007 | Sistema 5 - Guía ISO-IEC 67 | Control anual por Sistema 5 | SELTIR S.A.
Interruptores automáticos para sobrecorrientes | HAGER | NB | Termomagnética NB540 | 240/415 | 1P+N | 40 | 10 | B | N/A | N/A | N/A | AE-0007 | Sistema 5 - Guía ISO-IEC 67 | Control anual por Sistema 5 | SELTIR S.A.
Interruptores automáticos para sobrecorrientes | HAGER | NB | Termomagnética NB550 | 240/415 | 1P+N | 50 | 10 | B | N/A | N/A | N/A | AE-0007 | Sistema 5 - Guía ISO-IEC 67 | Control anual por Sistema 5 | SELTIR S.A.
Interruptores automáticos para sobrecorrientes | HAGER | NB | Termomagnética NB563 | 240/415 | 1P+N | 63 | 10 | B | N/A | N/A | N/A | AE-0007 | Sistema 5 - Guía ISO-IEC 67 | Control anual por Sistema 5 | SELTIR S.A.
Interruptores automáticos para sobrecorrientes | HAGER | NB | Termomagnética NB706 | 240/415 | 1P+N | 6 | 10 | B | N/A | N/A | N/A | AE-0007 | Sistema 5 - Guía ISO-IEC 67 | Control anual por Sistema 5 | SELTIR S.A.
Interruptores automáticos para sobrecorrientes | HAGER | NB | Termomagnética NB710 | 240/415 | 1P+N | 10 | 10 | B | N/A | N/A | N/A | AE-0007 | Sistema 5 - Guía ISO-IEC 67 | Control anual por Sistema 5 | SELTIR S.A.
Interruptores automáticos para sobrecorrientes | HAGER | NB | Termomagnética NB713 | 240/415 | 1P+N | 13 | 10 | B | N/A | N/A | N/A | AE-0007 | Sistema 5 - Guía ISO-IEC 67 | Control anual por Sistema 5 | SELTIR S.A.
Interruptores automáticos para sobrecorrientes | HAGER | NB | Termomagnética NB715 | 240/415 | 1P+N | 15 | 10 | B | N/A | N/A | N/A | AE-0007 | Sistema 5 - Guía ISO-IEC 67 | Control anual por Sistema 5 | SELTIR S.A.
Interruptores automáticos para sobrecorrientes | HAGER | NB | Termomagnética NB716 | 240/415 | 1P+N | 16 | 10 | B | N/A | N/A | N/A | AE-0007 | Sistema 5 - Guía ISO-IEC 67 | Control anual por Sistema 5 | SELTIR S.A.
Interruptores automáticos para sobrecorrientes | HAGER | NB | Termomagnética NB720 | 240/415 | 1P+N | 20 | 10 | B | N/A | N/A | N/A | AE-0007 | Sistema 5 - Guía ISO-IEC 67 | Control anual por Sistema 5 | SELTIR S.A.
Interruptores automáticos para sobrecorrientes | HAGER | NB | Termomagnética NB725 | 240/415 | 1P+N | 25 | 10 | B | N/A | N/A | N/A | AE-0007 | Sistema 5 - Guía ISO-IEC 67 | Control anual por Sistema 5 | SELTIR S.A.
Interruptores automáticos para sobrecorrientes | HAGER | NB | Termomagnética NB732 | 240/415 | 1P+N | 32 | 10 | B | N/A | N/A | N/A | AE-0007 | Sistema 5 - Guía ISO-IEC 67 | Control anual por Sistema 5 | SELTIR S.A.
Interruptores automáticos para sobrecorrientes | HAGER | NB | Termomagnética NB740 | 240/415 | 1P+N | 40 | 10 | B | N/A | N/A | N/A | AE-0007 | Sistema 5 - Guía ISO-IEC 67 | Control anual por Sistema 5 | SELTIR S.A.
Interruptores automáticos para sobrecorrientes | HAGER | NB | Termomagnética NB750 | 240/415 | 1P+N | 50 | 10 | B | N/A | N/A | N/A | AE-0007 | Sistema 5 - Guía ISO-IEC 67 | Control anual por Sistema 5 | SELTIR S.A.
Interruptores automáticos para sobrecorrientes | HAGER | NB | Termomagnética NB763 | 240/415 | 1P+N | 63 | 10 | B | N/A | N/A | N/A | AE-0007 | Sistema 5 - Guía ISO-IEC 67 | Control anual por Sistema 5 | SELTIR S.A.
Interruptores automáticos para sobrecorrientes | HAGER | NB | Termomagnética NB206 | 240/415 | 2P | 6 | 10 | B | N/A | N/A | N/A | AE-0007 | Sistema 5 - Guía ISO-IEC 67 | Control anual por Sistema 5 | SELTIR S.A.
Interruptores automáticos para sobrecorrientes | HAGER | NB | Termomagnética NB210 | 240/415 | 2P | 10 | 10 | B | N/A | N/A | N/A | AE-0007 | Sistema 5 - Guía ISO-IEC 67 | Control anual por Sistema 5 | SELTIR S.A.
Interruptores automáticos para sobrecorrientes | HAGER | NB | Termomagnética NB213 | 240/415 | 2P | 13 | 10 | B | N/A | N/A | N/A | AE-0007 | Sistema 5 - Guía ISO-IEC 67 | Control anual por Sistema 5 | SELTIR S.A.
Interruptores automáticos para sobrecorrientes | HAGER | NB | Termomagnética NB215 | 240/415 | 2P | 15 | 10 | B | N/A | N/A | N/A | AE-0007 | Sistema 5 - Guía ISO-IEC 67 | Control anual por Sistema 5 | SELTIR S.A.
Interruptores automáticos para sobrecorrientes | HAGER | NB | Termomagnética NB216 | 240/415 | 2P | 16 | 10 | B | N/A | N/A | N/A | AE-0007 | Sistema 5 - Guía ISO-IEC 67 | Control anual por Sistema 5 | SELTIR S.A.
Interruptores automáticos para sobrecorrientes | HAGER | NB | Termomagnética NB220 | 240/415 | 2P | 20 | 10 | B | N/A | N/A | N/A | AE-0007 | Sistema 5 - Guía ISO-IEC 67 | Control anual por Sistema 5 | SELTIR S.A.
Interruptores automáticos para sobrecorrientes | HAGER | NB | Termomagnética NB225 | 240/415 | 2P | 25 | 10 | B | N/A | N/A | N/A | AE-0007 | Sistema 5 - Guía ISO-IEC 67 | Control anual por Sistema 5 | SELTIR S.A.
Interruptores automáticos para sobrecorrientes | HAGER | NB | Termomagnética NB232 | 240/415 | 2P | 32 | 10 | B | N/A | N/A | N/A | AE-0007 | Sistema 5 - Guía ISO-IEC 67 | Control anual por Sistema 5 | SELTIR S.A.
Interruptores automáticos para sobrecorrientes | HAGER | NB | Termomagnética NB240 | 240/415 | 2P | 40 | 10 | B | N/A | N/A | N/A | AE-0007 | Sistema 5 - Guía ISO-IEC 67 | Control anual por Sistema 5 | SELTIR S.A.
Interruptores automáticos para sobrecorrientes | HAGER | NB | Termomagnética NB250 | 240/415 | 2P | 50 | 10 | B | N/A | N/A | N/A | AE-0007 | Sistema 5 - Guía ISO-IEC 67 | Control anual por Sistema 5 | SELTIR S.A.
Interruptores automáticos para sobrecorrientes | HAGER | NB | Termomagnética NB263 | 240/415 | 2P | 63 | 10 | B | N/A | N/A | N/A | AE-0007 | Sistema 5 - Guía ISO-IEC 67 | Control anual por Sistema 5 | SELTIR S.A.
Interruptores automáticos para sobrecorrientes | HAGER | NB | Termomagnética NB306 | 240/415 | 3P | 6 | 10 | B | N/A | N/A | N/A | AE-0007 | Sistema 5 - Guía ISO-IEC 67 | Control anual por Sistema 5 | SELTIR S.A.
Interruptores automáticos para sobrecorrientes | HAGER | NB | Termomagnética NB310 | 240/415 | 3P | 10 | 10 | B | N/A | N/A | N/A | AE-0007 | Sistema 5 - Guía ISO-IEC 67 | Control anual por Sistema 5 | SELTIR S.A.
Interruptores automáticos para sobrecorrientes | HAGER | NB | Termomagnética NB313 | 240/415 | 3P | 13 | 10 | B | N/A | N/A | N/A | AE-0007 | Sistema 5 - Guía ISO-IEC 67 | Control anual por Sistema 5 | SELTIR S.A.
Interruptores automáticos para sobrecorrientes | HAGER | NB | Termomagnética NB315 | 240/415 | 3P | 15 | 10 | B | N/A | N/A | N/A | AE-0007 | Sistema 5 - Guía ISO-IEC 67 | Control anual por Sistema 5 | SELTIR S.A.
Interruptores automáticos para sobrecorrientes | HAGER | NB | Termomagnética NB316 | 240/415 | 3P | 16 | 10 | B | N/A | N/A | N/A | AE-0007 | Sistema 5 - Guía ISO-IEC 67 | Control anual por Sistema 5 | SELTIR S.A.
Interruptores automáticos para sobrecorrientes | HAGER | NB | Termomagnética NB320 | 240/415 | 3P | 20 | 10 | B | N/A | N/A | N/A | AE-0007 | Sistema 5 - Guía ISO-IEC 67 | Control anual por Sistema 5 | SELTIR S.A.
Interruptores automáticos para sobrecorrientes | HAGER | NB | Termomagnética NB325 | 240/415 | 3P | 25 | 10 | B | N/A | N/A | N/A | AE-0007 | Sistema 5 - Guía ISO-IEC 67 | Control anual por Sistema 5 | SELTIR S.A.
Interruptores automáticos para sobrecorrientes | HAGER | NB | Termomagnética NB332 | 240/415 | 3P | 32 | 10 | B | N/A | N/A | N/A | AE-0007 | Sistema 5 - Guía ISO-IEC 67 | Control anual por Sistema 5 | SELTIR S.A.
Interruptores automáticos para sobrecorrientes | HAGER | NB | Termomagnética NB340 | 240/415 | 3P | 40 | 10 | B | N/A | N/A | N/A | AE-0007 | Sistema 5 - Guía ISO-IEC 67 | Control anual por Sistema 5 | SELTIR S.A.
Interruptores automáticos para sobrecorrientes | HAGER | NB | Termomagnética NB350 | 240/415 | 3P | 50 | 10 | B | N/A | N/A | N/A | AE-0007 | Sistema 5 - Guía ISO-IEC 67 | Control anual por Sistema 5 | SELTIR S.A.
Interruptores automáticos para sobrecorrientes | HAGER | NB | Termomagnética NB363 | 240/415 | 3P | 63 | 10 | B | N/A | N/A | N/A | AE-0007 | Sistema 5 - Guía ISO-IEC 67 | Control anual por Sistema 5 | SELTIR S.A.
Interruptores automáticos para sobrecorrientes | HAGER | NB | Termomagnética NB606 | 240/415 | 3P+N | 6 | 10 | B | N/A | N/A | N/A | AE-0007 | Sistema 5 - Guía ISO-IEC 67 | Control anual por Sistema 5 | SELTIR S.A.
Interruptores automáticos para sobrecorrientes | HAGER | NB | Termomagnética NB610 | 240/415 | 3P+N | 10 | 10 | B | N/A | N/A | N/A | AE-0007 | Sistema 5 - Guía ISO-IEC 67 | Control anual por Sistema 5 | SELTIR S.A.
Interruptores automáticos para sobrecorrientes | HAGER | NB | Termomagnética NB613 | 240/415 | 3P+N | 13 | 10 | B | N/A | N/A | N/A | AE-0007 | Sistema 5 - Guía ISO-IEC 67 | Control anual por Sistema 5 | SELTIR S.A.
Interruptores automáticos para sobrecorrientes | HAGER | NB | Termomagnética NB615 | 240/415 | 3P+N | 15 | 10 | B | N/A | N/A | N/A | AE-0007 | Sistema 5 - Guía ISO-IEC 67 | Control anual por Sistema 5 | SELTIR S.A.
Interruptores automáticos para sobrecorrientes | HAGER | NB | Termomagnética NB616 | 240/415 | 3P+N | 16 | 10 | B | N/A | N/A | N/A | AE-0007 | Sistema 5 - Guía ISO-IEC 67 | Control anual por Sistema 5 | SELTIR S.A.
Interruptores automáticos para sobrecorrientes | HAGER | NB | Termomagnética NB620 | 240/415 | 3P+N | 20 | 10 | B | N/A | N/A | N/A | AE-0007 | Sistema 5 - Guía ISO-IEC 67 | Control anual por Sistema 5 | SELTIR S.A.
Interruptores automáticos para sobrecorrientes | HAGER | NB | Termomagnética NB625 | 240/415 | 3P+N | 25 | 10 | B | N/A | N/A | N/A | AE-0007 | Sistema 5 - Guía ISO-IEC 67 | Control anual por Sistema 5 | SELTIR S.A.
Interruptores automáticos para sobrecorrientes | HAGER | NB | Termomagnética NB632 | 240/415 | 3P+N | 32 | 10 | B | N/A | N/A | N/A | AE-0007 | Sistema 5 - Guía ISO-IEC 67 | Control anual por Sistema 5 | SELTIR S.A.
Interruptores automáticos para sobrecorrientes | HAGER | NB | Termomagnética NB640 | 240/415 | 3P+N | 40 | 10 | B | N/A | N/A | N/A | AE-0007 | Sistema 5 - Guía ISO-IEC 67 | Control anual por Sistema 5 | SELTIR S.A.
Interruptores automáticos para sobrecorrientes | HAGER | NB | Termomagnética NB650 | 240/415 | 3P+N | 50 | 10 | B | N/A | N/A | N/A | AE-0007 | Sistema 5 - Guía ISO-IEC 67 | Control anual por Sistema 5 | SELTIR S.A.
Interruptores automáticos para sobrecorrientes | HAGER | NB | Termomagnética NB663 | 240/415 | 3P+N | 63 | 10 | B | N/A | N/A | N/A | AE-0007 | Sistema 5 - Guía ISO-IEC 67 | Control anual por Sistema 5 | SELTIR S.A.
Interruptores automáticos para sobrecorrientes | HAGER | NB | Termomagnética NB806 | 240/415 | 3P+N | 6 | 10 | B | N/A | N/A | N/A | AE-0007 | Sistema 5 - Guía ISO-IEC 67 | Control anual por Sistema 5 | SELTIR S.A.
Interruptores automáticos para sobrecorrientes | HAGER | NB | Termomagnética NB810 | 240/415 | 3P+N | 10 | 10 | B | N/A | N/A | N/A | AE-0007 | Sistema 5 - Guía ISO-IEC 67 | Control anual por Sistema 5 | SELTIR S.A.
Interruptores automáticos para sobrecorrientes | HAGER | NB | Termomagnética NB813 | 240/415 | 3P+N | 13 | 10 | B | N/A | N/A | N/A | AE-0007 | Sistema 5 - Guía ISO-IEC 67 | Control anual por Sistema 5 | SELTIR S.A.
Interruptores automáticos para sobrecorrientes | HAGER | NB | Termomagnética NB815 | 240/415 | 3P+N | 15 | 10 | B | N/A | N/A | N/A | AE-0007 | Sistema 5 - Guía ISO-IEC 67 | Control anual por Sistema 5 | SELTIR S.A.
Interruptores automáticos para sobrecorrientes | HAGER | NB | Termomagnética NB816 | 240/415 | 3P+N | 16 | 10 | B | N/A | N/A | N/A | AE-0007 | Sistema 5 - Guía ISO-IEC 67 | Control anual por Sistema 5 | SELTIR S.A.
Interruptores automáticos para sobrecorrientes | HAGER | NB | Termomagnética NB820 | 240/415 | 3P+N | 20 | 10 | B | N/A | N/A | N/A | AE-0007 | Sistema 5 - Guía ISO-IEC 67 | Control anual por Sistema 5 | SELTIR S.A.
Interruptores automáticos para sobrecorrientes | HAGER | NB | Termomagnética NB825 | 240/415 | 3P+N | 25 | 10 | B | N/A | N/A | N/A | AE-0007 | Sistema 5 - Guía ISO-IEC 67 | Control anual por Sistema 5 | SELTIR S.A.
Interruptores automáticos para sobrecorrientes | HAGER | NB | Termomagnética NB832 | 240/415 | 3P+N | 32 | 10 | B | N/A | N/A | N/A | AE-0007 | Sistema 5 - Guía ISO-IEC 67 | Control anual por Sistema 5 | SELTIR S.A.
Interruptores automáticos para sobrecorrientes | HAGER | NB | Termomagnética NB840 | 240/415 | 3P+N | 40 | 10 | B | N/A | N/A | N/A | AE-0007 | Sistema 5 - Guía ISO-IEC 67 | Control anual por Sistema 5 | SELTIR S.A.
Interruptores automáticos para sobrecorrientes | HAGER | NB | Termomagnética NB850 | 240/415 | 3P+N | 50 | 10 | B | N/A | N/A | N/A | AE-0007 | Sistema 5 - Guía ISO-IEC 67 | Control anual por Sistema 5 | SELTIR S.A.
Interruptores automáticos para sobrecorrientes | HAGER | NB | Termomagnética NB863 | 240/415 | 3P+N | 63 | 10 | B | N/A | N/A | N/A | AE-0007 | Sistema 5 - Guía ISO-IEC 67 | Control anual por Sistema 5 | SELTIR S.A.
Interruptores automáticos para sobrecorrientes | HAGER | NB | Termomagnética NB406 | 240/415 | 4P | 6 | 10 | B | N/A | N/A | N/A | AE-0007 | Sistema 5 - Guía ISO-IEC 67 | Control anual por Sistema 5 | SELTIR S.A.
Interruptores automáticos para sobrecorrientes | HAGER | NB | Termomagnética NB410 | 240/415 | 4P | 10 | 10 | B | N/A | N/A | N/A | AE-0007 | Sistema 5 - Guía ISO-IEC 67 | Control anual por Sistema 5 | SELTIR S.A.
Interruptores automáticos para sobrecorrientes | HAGER | NB | Termomagnética NB413 | 240/415 | 4P | 13 | 10 | B | N/A | N/A | N/A | AE-0007 | Sistema 5 - Guía ISO-IEC 67 | Control anual por Sistema 5 | SELTIR S.A.
Interruptores automáticos para sobrecorrientes | HAGER | NB | Termomagnética NB415 | 240/415 | 4P | 15 | 10 | B | N/A | N/A | N/A | AE-0007 | Sistema 5 - Guía ISO-IEC 67 | Control anual por Sistema 5 | SELTIR S.A.
Interruptores automáticos para sobrecorrientes | HAGER | NB | Termomagnética NB416 | 240/415 | 4P | 16 | 10 | B | N/A | N/A | N/A | AE-0007 | Sistema 5 - Guía ISO-IEC 67 | Control anual por Sistema 5 | SELTIR S.A.
Interruptores automáticos para sobrecorrientes | HAGER | NB | Termomagnética NB420 | 240/415 | 4P | 20 | 10 | B | N/A | N/A | N/A | AE-0007 | Sistema 5 - Guía ISO-IEC 67 | Control anual por Sistema 5 | SELTIR S.A.
Interruptores automáticos para sobrecorrientes | HAGER | NB | Termomagnética NB425 | 240/415 | 4P | 25 | 10 | B | N/A | N/A | N/A | AE-0007 | Sistema 5 - Guía ISO-IEC 67 | Control anual por Sistema 5 | SELTIR S.A.
Interruptores automáticos para sobrecorrientes | HAGER | NB | Termomagnética NB432 | 240/415 | 4P | 32 | 10 | B | N/A | N/A | N/A | AE-0007 | Sistema 5 - Guía ISO-IEC 67 | Control anual por Sistema 5 | SELTIR S.A.
Interruptores automáticos para sobrecorrientes | HAGER | NB | Termomagnética NB440 | 240/415 | 4P | 40 | 10 | B | N/A | N/A | N/A | AE-0007 | Sistema 5 - Guía ISO-IEC 67 | Control anual por Sistema 5 | SELTIR S.A.
Interruptores automáticos para sobrecorrientes | HAGER | NB | Termomagnética NB450 | 240/415 | 4P | 50 | 10 | B | N/A | N/A | N/A | AE-0007 | Sistema 5 - Guía ISO-IEC 67 | Control anual por Sistema 5 | SELTIR S.A.
Interruptores automáticos para sobrecorrientes | HAGER | NB | Termomagnética NB463 | 240/415 | 4P | 63 | 10 | B | N/A | N/A | N/A | AE-0007 | Sistema 5 - Guía ISO-IEC 67 | Control anual por Sistema 5 | SELTIR S.A.
Adaptadores | SCAME | Blueline | Adaptador simple para clavijas con tierra lateral S11 P30 146.641 | 250 | 2P+T | 10/16A, 1500W | N/A | N/A | N/A | N/A | N/A | AE-0010 | Sistema 5 - Guía ISO-IEC 67 | Control anual por Sistema 5 | SCAME UY S.A.
Adaptadores | SCAME | Blueline | Adaptador simple para clavijas con tierra lateral S11 P30 146.641/N | 250 | 2P+T | 10/16A, 1500W | N/A | N/A | N/A | N/A | N/A | AE-0010 | Sistema 5 - Guía ISO-IEC 67 | Control anual por Sistema 5 | SCAME UY S.A.
Adaptadores | SCAME | Azzurra | Adaptador simple para clavijas con tierra lateral S11 P30 144.441 (Codigos de blister 99910640, 99910640T, 99910641F y 99910641V) | 250 | 2P+T | 10/16A, 1500W | N/A | N/A | N/A | N/A | N/A | AE-0010 | Sistema 5 - Guía ISO-IEC 67 | Control anual por Sistema 5 | SCAME UY S.A.
Adaptadores | SCAME | Azzurra | Adaptador simple para clavijas con tierra lateral S11 P30 144.441/N (Código de blister 99910640N) | 250 | 2P+T | 10/16A, 1500W | N/A | N/A | N/A | N/A | N/A | AE-0010 | Sistema 5 - Guía ISO-IEC 67 | Control anual por Sistema 5 | SCAME UY S.A.
Adaptadores | SCAME | Azzurra | Adaptador simple para clavijas con tierra lateral S11 P11 144.455 (Código de blister 999125553) | 250 | 2P+T | 10/16A, 1500W | N/A | N/A | N/A | N/A | N/A | AE-0010 | Sistema 5 - Guía ISO-IEC 67 | Control anual por Sistema 5 | SCAME UY S.A.
Adaptadores | SCAME | Azzurra | Adaptador simple para clavijas con tierra lateral S11 P11 144.455/N (Código de blister 999125553N) | 250 | 2P+T | 10/16A, 1500W | N/A | N/A | N/A | N/A | N/A | AE-0010 | Sistema 5 - Guía ISO-IEC 67 | Control anual por Sistema 5 | SCAME UY S.A.
Adaptadores | SCAME | Azzurra | Adaptador simple para clavijas con tierra lateral S11 2xP11 – 1xP30 144.457 (códigos de blister 99912557, 99912557T y 99912557F) | 250 | 2P+T | 10/16A, 1500W | N/A | N/A | N/A | N/A | N/A | AE-0010 | Sistema 5 - Guía ISO-IEC 67 | Control anual por Sistema 5 | SCAME UY S.A.
Adaptadores | SCAME | Azzurra | Adaptador simple para clavijas con tierra lateral S11 2xP11 – 1xP30 144.457/N (código de blister 99912557N) | 250 | 2P+T | 10/16A, 1500W | N/A | N/A | N/A | N/A | N/A | AE-0010 | Sistema 5 - Guía ISO-IEC 67 | Control anual por Sistema 5 | SCAME UY S.A.
Interruptores automáticos para sobrecorrientes | ABB | S61 | Llave termomagnética | 230/400 | 1P | 2 | 3 | C | N/A | N/A | N/A | AE-0016 | Sistema 4 de la Guia ISO-IEC 67 | Control anual por Sistema 4 | ABB S.A.
Interruptores automáticos para sobrecorrientes | ABB | S61 | Llave termomagnética | 230/400 | 1P | 4 | 3 | C | N/A | N/A | N/A | AE-0016 | Sistema 4 de la Guia ISO-IEC 67 | Control anual por Sistema 4 | ABB S.A.
Interruptores automáticos para sobrecorrientes | ABB | S61 | Llave termomagnética | 230/400 | 1P | 6 | 3 | C | N/A | N/A | N/A | AE-0016 | Sistema 4 de la Guia ISO-IEC 67 | Control anual por Sistema 4 | ABB S.A.
Interruptores automáticos para sobrecorrientes | ABB | S61 | Llave termomagnética | 230/400 | 1P | 10 | 3 | C | N/A | N/A | N/A | AE-0016 | Sistema 4 de la Guia ISO-IEC 67 | Control anual por Sistema 4 | ABB S.A.
Interruptores automáticos para sobrecorrientes | ABB | S61 | Llave termomagnética | 230/400 | 1P | 16 | 3 | C | N/A | N/A | N/A | AE-0016 | Sistema 4 de la Guia ISO-IEC 67 | Control anual por Sistema 4 | ABB S.A.
Interruptores automáticos para sobrecorrientes | ABB | S61 | Llave termomagnética | 230/400 | 1P | 20 | 3 | C | N/A | N/A | N/A | AE-0016 | Sistema 4 de la Guia ISO-IEC 67 | Control anual por Sistema 4 | ABB S.A.
Interruptores automáticos para sobrecorrientes | ABB | S61 | Llave termomagnética | 230/400 | 1P | 25 | 3 | C | N/A | N/A | N/A | AE-0016 | Sistema 4 de la Guia ISO-IEC 67 | Control anual por Sistema 4 | ABB S.A.
Interruptores automáticos para sobrecorrientes | ABB | S61 | Llave termomagnética | 230/400 | 1P | 32 | 3 | C | N/A | N/A | N/A | AE-0016 | Sistema 4 de la Guia ISO-IEC 67 | Control anual por Sistema 4 | ABB S.A.
Interruptores automáticos para sobrecorrientes | ABB | S61 | Llave termomagnética | 230/400 | 1P | 40 | 3 | C | N/A | N/A | N/A | AE-0016 | Sistema 4 de la Guia ISO-IEC 67 | Control anual por Sistema 4 | ABB S.A.
Interruptores automáticos para sobrecorrientes | ABB | S61 | Llave termomagnética | 230/400 | 1P | 50 | 3 | C | N/A | N/A | N/A | AE-0016 | Sistema 4 de la Guia ISO-IEC 67 | Control anual por Sistema 4 | ABB S.A.
Interruptores automáticos para sobrecorrientes | ABB | S61 | Llave termomagnética | 230/400 | 1P | 63 | 3 | C | N/A | N/A | N/A | AE-0016 | Sistema 4 de la Guia ISO-IEC 67 | Control anual por Sistema 4 | ABB S.A.
Interruptores automáticos para sobrecorrientes | ABB | S62 | Llave termomagnética | 230/400 | 2P | 2 | 3 | C | N/A | N/A | N/A | AE-0016 | Sistema 4 de la Guia ISO-IEC 67 | Control anual por Sistema 4 | ABB S.A.
Interruptores automáticos para sobrecorrientes | ABB | S62 | Llave termomagnética | 230/400 | 2P | 4 | 3 | C | N/A | N/A | N/A | AE-0016 | Sistema 4 de la Guia ISO-IEC 67 | Control anual por Sistema 4 | ABB S.A.
Interruptores automáticos para sobrecorrientes | ABB | S62 | Llave termomagnética | 230/400 | 2P | 6 | 3 | C | N/A | N/A | N/A | AE-0016 | Sistema 4 de la Guia ISO-IEC 67 | Control anual por Sistema 4 | ABB S.A.
Interruptores automáticos para sobrecorrientes | ABB | S62 | Llave termomagnética | 230/400 | 2P | 10 | 3 | C | N/A | N/A | N/A | AE-0016 | Sistema 4 de la Guia ISO-IEC 67 | Control anual por Sistema 4 | ABB S.A.
Interruptores automáticos para sobrecorrientes | ABB | S62 | Llave termomagnética | 230/400 | 2P | 16 | 3 | C | N/A | N/A | N/A | AE-0016 | Sistema 4 de la Guia ISO-IEC 67 | Control anual por Sistema 4 | ABB S.A.
Interruptores automáticos para sobrecorrientes | ABB | S62 | Llave termomagnética | 230/400 | 2P | 20 | 3 | C | N/A | N/A | N/A | AE-0016 | Sistema 4 de la Guia ISO-IEC 67 | Control anual por Sistema 4 | ABB S.A.
Interruptores automáticos para sobrecorrientes | ABB | S62 | Llave termomagnética | 230/400 | 2P | 25 | 3 | C | N/A | N/A | N/A | AE-0016 | Sistema 4 de la Guia ISO-IEC 67 | Control anual por Sistema 4 | ABB S.A.
Interruptores automáticos para sobrecorrientes | ABB | S62 | Llave termomagnética | 230/400 | 2P | 32 | 3 | C | N/A | N/A | N/A | AE-0016 | Sistema 4 de la Guia ISO-IEC 67 | Control anual por Sistema 4 | ABB S.A.
Interruptores automáticos para sobrecorrientes | ABB | S62 | Llave termomagnética | 230/400 | 2P | 40 | 3 | C | N/A | N/A | N/A | AE-0016 | Sistema 4 de la Guia ISO-IEC 67 | Control anual por Sistema 4 | ABB S.A.
Interruptores automáticos para sobrecorrientes | ABB | S62 | Llave termomagnética | 230/400 | 2P | 50 | 3 | C | N/A | N/A | N/A | AE-0016 | Sistema 4 de la Guia ISO-IEC 67 | Control anual por Sistema 4 | ABB S.A.
Interruptores automáticos para sobrecorrientes | ABB | S62 | Llave termomagnética | 230/400 | 2P | 63 | 3 | C | N/A | N/A | N/A | AE-0016 | Sistema 4 de la Guia ISO-IEC 67 | Control anual por Sistema 4 | ABB S.A.
Interruptores automáticos para sobrecorrientes | ABB | S63 | Llave termomagnética | 230/400 | 3P | 2 | 3 | C | N/A | N/A | N/A | AE-0016 | Sistema 4 de la Guia ISO-IEC 67 | Control anual por Sistema 4 | ABB S.A.
Interruptores automáticos para sobrecorrientes | ABB | S63 | Llave termomagnética | 230/400 | 3P | 4 | 3 | C | N/A | N/A | N/A | AE-0016 | Sistema 4 de la Guia ISO-IEC 67 | Control anual por Sistema 4 | ABB S.A.
Interruptores automáticos para sobrecorrientes | ABB | S63 | Llave termomagnética | 230/400 | 3P | 6 | 3 | C | N/A | N/A | N/A | AE-0016 | Sistema 4 de la Guia ISO-IEC 67 | Control anual por Sistema 4 | ABB S.A.
Interruptores automáticos para sobrecorrientes | ABB | S63 | Llave termomagnética | 230/400 | 3P | 10 | 3 | C | N/A | N/A | N/A | AE-0016 | Sistema 4 de la Guia ISO-IEC 67 | Control anual por Sistema 4 | ABB S.A.
Interruptores automáticos para sobrecorrientes | ABB | S63 | Llave termomagnética | 230/400 | 3P | 16 | 3 | C | N/A | N/A | N/A | AE-0016 | Sistema 4 de la Guia ISO-IEC 67 | Control anual por Sistema 4 | ABB S.A.
Interruptores automáticos para sobrecorrientes | ABB | S63 | Llave termomagnética | 230/400 | 3P | 20 | 3 | C | N/A | N/A | N/A | AE-0016 | Sistema 4 de la Guia ISO-IEC 67 | Control anual por Sistema 4 | ABB S.A.
Interruptores automáticos para sobrecorrientes | ABB | S63 | Llave termomagnética | 230/400 | 3P | 25 | 3 | C | N/A | N/A | N/A | AE-0016 | Sistema 4 de la Guia ISO-IEC 67 | Control anual por Sistema 4 | ABB S.A.
Interruptores automáticos para sobrecorrientes | ABB | S63 | Llave termomagnética | 230/400 | 3P | 32 | 3 | C | N/A | N/A | N/A | AE-0016 | Sistema 4 de la Guia ISO-IEC 67 | Control anual por Sistema 4 | ABB S.A.
Interruptores automáticos para sobrecorrientes | ABB | S63 | Llave termomagnética | 230/400 | 3P | 40 | 3 | C | N/A | N/A | N/A | AE-0016 | Sistema 4 de la Guia ISO-IEC 67 | Control anual por Sistema 4 | ABB S.A.
Interruptores automáticos para sobrecorrientes | ABB | S63 | Llave termomagnética | 230/400 | 3P | 50 | 3 | C | N/A | N/A | N/A | AE-0016 | Sistema 4 de la Guia ISO-IEC 67 | Control anual por Sistema 4 | ABB S.A.
Interruptores automáticos para sobrecorrientes | ABB | S63 | Llave termomagnética | 230/400 | 3P | 63 | 3 | C | N/A | N/A | N/A | AE-0016 | Sistema 4 de la Guia ISO-IEC 67 | Control anual por Sistema 4 | ABB S.A.
Interruptores automáticos para sobrecorrientes | ABB | S64 | Llave termomagnética | 230/400 | 4P | 2 | 3 | C | N/A | N/A | N/A | AE-0016 | Sistema 4 de la Guia ISO-IEC 67 | Control anual por Sistema 4 | ABB S.A.
Interruptores automáticos para sobrecorrientes | ABB | S64 | Llave termomagnética | 230/400 | 4P | 4 | 3 | C | N/A | N/A | N/A | AE-0016 | Sistema 4 de la Guia ISO-IEC 67 | Control anual por Sistema 4 | ABB S.A.
Interruptores automáticos para sobrecorrientes | ABB | S64 | Llave termomagnética | 230/400 | 4P | 6 | 3 | C | N/A | N/A | N/A | AE-0016 | Sistema 4 de la Guia ISO-IEC 67 | Control anual por Sistema 4 | ABB S.A.
Interruptores automáticos para sobrecorrientes | ABB | S64 | Llave termomagnética | 230/400 | 4P | 10 | 3 | C | N/A | N/A | N/A | AE-0016 | Sistema 4 de la Guia ISO-IEC 67 | Control anual por Sistema 4 | ABB S.A.
Interruptores automáticos para sobrecorrientes | ABB | S64 | Llave termomagnética | 230/400 | 4P | 16 | 3 | C | N/A | N/A | N/A | AE-0016 | Sistema 4 de la Guia ISO-IEC 67 | Control anual por Sistema 4 | ABB S.A.
Interruptores automáticos para sobrecorrientes | ABB | S64 | Llave termomagnética | 230/400 | 4P | 20 | 3 | C | N/A | N/A | N/A | AE-0016 | Sistema 4 de la Guia ISO-IEC 67 | Control anual por Sistema 4 | ABB S.A.
Interruptores automáticos para sobrecorrientes | ABB | S64 | Llave termomagnética | 230/400 | 4P | 25 | 3 | C | N/A | N/A | N/A | AE-0016 | Sistema 4 de la Guia ISO-IEC 67 | Control anual por Sistema 4 | ABB S.A.
Interruptores automáticos para sobrecorrientes | ABB | S64 | Llave termomagnética | 230/400 | 4P | 32 | 3 | C | N/A | N/A | N/A | AE-0016 | Sistema 4 de la Guia ISO-IEC 67 | Control anual por Sistema 4 | ABB S.A.
Interruptores automáticos para sobrecorrientes | ABB | S64 | Llave termomagnética | 230/400 | 4P | 40 | 3 | C | N/A | N/A | N/A | AE-0016 | Sistema 4 de la Guia ISO-IEC 67 | Control anual por Sistema 4 | ABB S.A.
Interruptores automáticos para sobrecorrientes | ABB | S64 | Llave termomagnética | 230/400 | 4P | 50 | 3 | C | N/A | N/A | N/A | AE-0016 | Sistema 4 de la Guia ISO-IEC 67 | Control anual por Sistema 4 | ABB S.A.
Interruptores automáticos para sobrecorrientes | ABB | S64 | Llave termomagnética | 230/400 | 4P | 63 | 3 | C | N/A | N/A | N/A | AE-0016 | Sistema 4 de la Guia ISO-IEC 67 | Control anual por Sistema 4 | ABB S.A.
Interruptores diferenciales sin prot.sobrecorr. ID | ABB | FH202 | Llave diferencial | 230/400 | 2P | 25 | N/A | AC | 30 | N/A | N/A | AE-0017 | Sistema 4 de la Guia ISO-IEC 67 | Control anual por Sistema 4 | ABB S.A.
Interruptores diferenciales sin prot.sobrecorr. ID | ABB | FH202 | Llave diferencial | 230/400 | 2P | 40 | N/A | AC | 30 | N/A | N/A | AE-0017 | Sistema 4 de la Guia ISO-IEC 67 | Control anual por Sistema 4 | ABB S.A.
Interruptores diferenciales sin prot.sobrecorr. ID | ABB | FH202 | Llave diferencial | 230/400 | 2P | 63 | N/A | AC | 30 | N/A | N/A | AE-0017 | Sistema 4 de la Guia ISO-IEC 67 | Control anual por Sistema 4 | ABB S.A.
Interruptores diferenciales sin prot.sobrecorr. ID | ABB | FH204 | Llave diferencial | 230/400 | 4P | 25 | N/A | AC | 30 | N/A | N/A | AE-0017 | Sistema 4 de la Guia ISO-IEC 67 | Control anual por Sistema 4 | ABB S.A.
Interruptores diferenciales sin prot.sobrecorr. ID | ABB | FH204 | Llave diferencial | 230/400 | 4P | 40 | N/A | AC | 30 | N/A | N/A | AE-0017 | Sistema 4 de la Guia ISO-IEC 67 | Control anual por Sistema 4 | ABB S.A.
Interruptores diferenciales sin prot.sobrecorr. ID | ABB | FH204 | Llave diferencial | 230/400 | 4P | 63 | N/A | AC | 30 | N/A | N/A | AE-0017 | Sistema 4 de la Guia ISO-IEC 67 | Control anual por Sistema 4 | ABB S.A.
Interruptores diferenciales sin prot.sobrecorr. ID | ABB | FH202 | Llave diferencial | 230/400 | 2P | 25 | N/A | AC | 100 | N/A | N/A | AE-0017 | Sistema 4 de la Guia ISO-IEC 67 | Control anual por Sistema 4 | ABB S.A.
Interruptores diferenciales sin prot.sobrecorr. ID | ABB | FH202 | Llave diferencial | 230/400 | 2P | 40 | N/A | AC | 100 | N/A | N/A | AE-0017 | Sistema 4 de la Guia ISO-IEC 67 | Control anual por Sistema 4 | ABB S.A.
Interruptores diferenciales sin prot.sobrecorr. ID | ABB | FH202 | Llave diferencial | 230/400 | 2P | 63 | N/A | AC | 100 | N/A | N/A | AE-0017 | Sistema 4 de la Guia ISO-IEC 67 | Control anual por Sistema 4 | ABB S.A.
Interruptores diferenciales sin prot.sobrecorr. ID | ABB | FH204 | Llave diferencial | 230/400 | 4P | 25 | N/A | AC | 100 | N/A | N/A | AE-0017 | Sistema 4 de la Guia ISO-IEC 67 | Control anual por Sistema 4 | ABB S.A.
Interruptores diferenciales sin prot.sobrecorr. ID | ABB | FH204 | Llave diferencial | 230/400 | 4P | 40 | N/A | AC | 100 | N/A | N/A | AE-0017 | Sistema 4 de la Guia ISO-IEC 67 | Control anual por Sistema 4 | ABB S.A.
Interruptores diferenciales sin prot.sobrecorr. ID | ABB | FH204 | Llave diferencial | 230/400 | 4P | 63 | N/A | AC | 100 | N/A | N/A | AE-0017 | Sistema 4 de la Guia ISO-IEC 67 | Control anual por Sistema 4 | ABB S.A.
Interruptores diferenciales sin prot.sobrecorr. ID | ABB | FH202 | Llave diferencial | 230/400 | 2P | 25 | N/A | AC | 300 | N/A | N/A | AE-0017 | Sistema 4 de la Guia ISO-IEC 67 | Control anual por Sistema 4 | ABB S.A.
Interruptores diferenciales sin prot.sobrecorr. ID | ABB | FH202 | Llave diferencial | 230/400 | 2P | 40 | N/A | AC | 300 | N/A | N/A | AE-0017 | Sistema 4 de la Guia ISO-IEC 67 | Control anual por Sistema 4 | ABB S.A.
Interruptores diferenciales sin prot.sobrecorr. ID | ABB | FH202 | Llave diferencial | 230/400 | 2P | 63 | N/A | AC | 300 | N/A | N/A | AE-0017 | Sistema 4 de la Guia ISO-IEC 67 | Control anual por Sistema 4 | ABB S.A.
Interruptores diferenciales sin prot.sobrecorr. ID | ABB | FH204 | Llave diferencial | 230/400 | 4P | 25 | N/A | AC | 300 | N/A | N/A | AE-0017 | Sistema 4 de la Guia ISO-IEC 67 | Control anual por Sistema 4 | ABB S.A.
Interruptores diferenciales sin prot.sobrecorr. ID | ABB | FH204 | Llave diferencial | 230/400 | 4P | 40 | N/A | AC | 300 | N/A | N/A | AE-0017 | Sistema 4 de la Guia ISO-IEC 67 | Control anual por Sistema 4 | ABB S.A.
Interruptores diferenciales sin prot.sobrecorr. ID | ABB | FH204 | Llave diferencial | 230/400 | 4P | 63 | N/A | AC | 300 | N/A | N/A | AE-0017 | Sistema 4 de la Guia ISO-IEC 67 | Control anual por Sistema 4 | ABB S.A.
Interruptores diferenciales sin prot.sobrecorr. ID | ABB | FH202 | Llave diferencial | 230/400 | 2P | 25 | N/A | A | 30 | N/A | N/A | AE-0017 | Sistema 4 de la Guia ISO-IEC 67 | Control anual por Sistema 4 | ABB S.A.
Interruptores diferenciales sin prot.sobrecorr. ID | ABB | FH202 | Llave diferencial | 230/400 | 2P | 40 | N/A | A | 30 | N/A | N/A | AE-0017 | Sistema 4 de la Guia ISO-IEC 67 | Control anual por Sistema 4 | ABB S.A.
Interruptores diferenciales sin prot.sobrecorr. ID | ABB | FH202 | Llave diferencial | 230/400 | 2P | 63 | N/A | A | 30 | N/A | N/A | AE-0017 | Sistema 4 de la Guia ISO-IEC 67 | Control anual por Sistema 4 | ABB S.A.
Interruptores diferenciales sin prot.sobrecorr. ID | ABB | FH204 | Llave diferencial | 230/400 | 4P | 25 | N/A | A | 30 | N/A | N/A | AE-0017 | Sistema 4 de la Guia ISO-IEC 67 | Control anual por Sistema 4 | ABB S.A.
Interruptores diferenciales sin prot.sobrecorr. ID | ABB | FH204 | Llave diferencial | 230/400 | 4P | 40 | N/A | A | 30 | N/A | N/A | AE-0017 | Sistema 4 de la Guia ISO-IEC 67 | Control anual por Sistema 4 | ABB S.A.
Interruptores diferenciales sin prot.sobrecorr. ID | ABB | FH204 | Llave diferencial | 230/400 | 4P | 63 | N/A | A | 30 | N/A | N/A | AE-0017 | Sistema 4 de la Guia ISO-IEC 67 | Control anual por Sistema 4 | ABB S.A.
Interruptores diferenciales sin prot.sobrecorr. ID | ABB | F202 | Llave diferencial | 230/400 | 2P | 16 | N/A | AC | 10 | N/A | N/A | AE-0017 | Sistema 4 de la Guia ISO-IEC 67 | Control anual por Sistema 4 | ABB S.A.
Interruptores diferenciales sin prot.sobrecorr. ID | ABB | F202 | Llave diferencial | 230/400 | 2P | 25 | N/A | AC | 30 | N/A | N/A | AE-0017 | Sistema 4 de la Guia ISO-IEC 67 | Control anual por Sistema 4 | ABB S.A.
Interruptores diferenciales sin prot.sobrecorr. ID | ABB | F202 | Llave diferencial | 230/400 | 2P | 40 | N/A | AC | 30 | N/A | N/A | AE-0017 | Sistema 4 de la Guia ISO-IEC 67 | Control anual por Sistema 4 | ABB S.A.
Interruptores diferenciales sin prot.sobrecorr. ID | ABB | F202 | Llave diferencial | 230/400 | 2P | 63 | N/A | AC | 30 | N/A | N/A | AE-0017 | Sistema 4 de la Guia ISO-IEC 67 | Control anual por Sistema 4 | ABB S.A.
Interruptores diferenciales sin prot.sobrecorr. ID | ABB | F202 | Llave diferencial | 230/400 | 2P | 80 | N/A | AC | 30 | N/A | N/A | AE-0017 | Sistema 4 de la Guia ISO-IEC 67 | Control anual por Sistema 4 | ABB S.A.
Interruptores diferenciales sin prot.sobrecorr. ID | ABB | F202 | Llave diferencial | 230/400 | 2P | 100 | N/A | AC | 30 | N/A | N/A | AE-0017 | Sistema 4 de la Guia ISO-IEC 67 | Control anual por Sistema 4 | ABB S.A.
Interruptores diferenciales sin prot.sobrecorr. ID | ABB | F202 | Llave diferencial | 230/400 | 2P | 25 | N/A | AC | 100 | N/A | N/A | AE-0017 | Sistema 4 de la Guia ISO-IEC 67 | Control anual por Sistema 4 | ABB S.A.
Interruptores diferenciales sin prot.sobrecorr. ID | ABB | F202 | Llave diferencial | 230/400 | 2P | 40 | N/A | AC | 100 | N/A | N/A | AE-0017 | Sistema 4 de la Guia ISO-IEC 67 | Control anual por Sistema 4 | ABB S.A.
Interruptores diferenciales sin prot.sobrecorr. ID | ABB | F202 | Llave diferencial | 230/400 | 2P | 63 | N/A | AC | 100 | N/A | N/A | AE-0017 | Sistema 4 de la Guia ISO-IEC 67 | Control anual por Sistema 4 | ABB S.A.
Interruptores diferenciales sin prot.sobrecorr. ID | ABB | F202 | Llave diferencial | 230/400 | 2P | 80 | N/A | AC | 100 | N/A | N/A | AE-0017 | Sistema 4 de la Guia ISO-IEC 67 | Control anual por Sistema 4 | ABB S.A.
Interruptores diferenciales sin prot.sobrecorr. ID | ABB | F202 | Llave diferencial | 230/400 | 2P | 100 | N/A | AC | 100 | N/A | N/A | AE-0017 | Sistema 4 de la Guia ISO-IEC 67 | Control anual por Sistema 4 | ABB S.A.
Interruptores diferenciales sin prot.sobrecorr. ID | ABB | F202 | Llave diferencial | 230/400 | 2P | 25 | N/A | AC | 300 | N/A | N/A | AE-0017 | Sistema 4 de la Guia ISO-IEC 67 | Control anual por Sistema 4 | ABB S.A.
Interruptores diferenciales sin prot.sobrecorr. ID | ABB | F202 | Llave diferencial | 230/400 | 2P | 40 | N/A | AC | 300 | N/A | N/A | AE-0017 | Sistema 4 de la Guia ISO-IEC 67 | Control anual por Sistema 4 | ABB S.A.
Interruptores diferenciales sin prot.sobrecorr. ID | ABB | F202 | Llave diferencial | 230/400 | 2P | 63 | N/A | AC | 300 | N/A | N/A | AE-0017 | Sistema 4 de la Guia ISO-IEC 67 | Control anual por Sistema 4 | ABB S.A.
Interruptores diferenciales sin prot.sobrecorr. ID | ABB | F202 | Llave diferencial | 230/400 | 2P | 80 | N/A | AC | 300 | N/A | N/A | AE-0017 | Sistema 4 de la Guia ISO-IEC 67 | Control anual por Sistema 4 | ABB S.A.
Interruptores diferenciales sin prot.sobrecorr. ID | ABB | F202 | Llave diferencial | 230/400 | 2P | 100 | N/A | AC | 300 | N/A | N/A | AE-0017 | Sistema 4 de la Guia ISO-IEC 67 | Control anual por Sistema 4 | ABB S.A.
Interruptores diferenciales sin prot.sobrecorr. ID | ABB | F202 | Llave diferencial | 230/400 | 2P | 25 | N/A | AC | 500 | N/A | N/A | AE-0017 | Sistema 4 de la Guia ISO-IEC 67 | Control anual por Sistema 4 | ABB S.A.
Interruptores diferenciales sin prot.sobrecorr. ID | ABB | F202 | Llave diferencial | 230/400 | 2P | 40 | N/A | AC | 500 | N/A | N/A | AE-0017 | Sistema 4 de la Guia ISO-IEC 67 | Control anual por Sistema 4 | ABB S.A.
Interruptores diferenciales sin prot.sobrecorr. ID | ABB | F202 | Llave diferencial | 230/400 | 2P | 63 | N/A | AC | 500 | N/A | N/A | AE-0017 | Sistema 4 de la Guia ISO-IEC 67 | Control anual por Sistema 4 | ABB S.A.
Interruptores diferenciales sin prot.sobrecorr. ID | ABB | F202 | Llave diferencial | 230/400 | 2P | 80 | N/A | AC | 500 | N/A | N/A | AE-0017 | Sistema 4 de la Guia ISO-IEC 67 | Control anual por Sistema 4 | ABB S.A.
Interruptores diferenciales sin prot.sobrecorr. ID | ABB | F202 | Llave diferencial | 230/400 | 2P | 100 | N/A | AC | 500 | N/A | N/A | AE-0017 | Sistema 4 de la Guia ISO-IEC 67 | Control anual por Sistema 4 | ABB S.A.
Interruptores diferenciales sin prot.sobrecorr. ID | ABB | F204 | Llave diferencial | 230/400 | 4P | 25 | N/A | AC | 30 | N/A | N/A | AE-0017 | Sistema 4 de la Guia ISO-IEC 67 | Control anual por Sistema 4 | ABB S.A.
Interruptores diferenciales sin prot.sobrecorr. ID | ABB | F204 | Llave diferencial | 230/400 | 4P | 40 | N/A | AC | 30 | N/A | N/A | AE-0017 | Sistema 4 de la Guia ISO-IEC 67 | Control anual por Sistema 4 | ABB S.A.
Interruptores diferenciales sin prot.sobrecorr. ID | ABB | F204 | Llave diferencial | 230/400 | 4P | 63 | N/A | AC | 30 | N/A | N/A | AE-0017 | Sistema 4 de la Guia ISO-IEC 67 | Control anual por Sistema 4 | ABB S.A.
Interruptores diferenciales sin prot.sobrecorr. ID | ABB | F204 | Llave diferencial | 230/400 | 4P | 80 | N/A | AC | 30 | N/A | N/A | AE-0017 | Sistema 4 de la Guia ISO-IEC 67 | Control anual por Sistema 4 | ABB S.A.
Interruptores diferenciales sin prot.sobrecorr. ID | ABB | F204 | Llave diferencial | 230/400 | 4P | 100 | N/A | AC | 30 | N/A | N/A | AE-0017 | Sistema 4 de la Guia ISO-IEC 67 | Control anual por Sistema 4 | ABB S.A.
Interruptores diferenciales sin prot.sobrecorr. ID | ABB | F204 | Llave diferencial | 230/400 | 4P | 125 | N/A | AC | 30 | N/A | N/A | AE-0017 | Sistema 4 de la Guia ISO-IEC 67 | Control anual por Sistema 4 | ABB S.A.
Interruptores diferenciales sin prot.sobrecorr. ID | ABB | F204 | Llave diferencial | 230/400 | 4P | 25 | N/A | AC | 100 | N/A | N/A | AE-0017 | Sistema 4 de la Guia ISO-IEC 67 | Control anual por Sistema 4 | ABB S.A.
Interruptores diferenciales sin prot.sobrecorr. ID | ABB | F204 | Llave diferencial | 230/400 | 4P | 40 | N/A | AC | 100 | N/A | N/A | AE-0017 | Sistema 4 de la Guia ISO-IEC 67 | Control anual por Sistema 4 | ABB S.A.
Interruptores diferenciales sin prot.sobrecorr. ID | ABB | F204 | Llave diferencial | 230/400 | 4P | 63 | N/A | AC | 100 | N/A | N/A | AE-0017 | Sistema 4 de la Guia ISO-IEC 67 | Control anual por Sistema 4 | ABB S.A.
Interruptores diferenciales sin prot.sobrecorr. ID | ABB | F204 | Llave diferencial | 230/400 | 4P | 80 | N/A | AC | 100 | N/A | N/A | AE-0017 | Sistema 4 de la Guia ISO-IEC 67 | Control anual por Sistema 4 | ABB S.A.
Interruptores diferenciales sin prot.sobrecorr. ID | ABB | F204 | Llave diferencial | 230/400 | 4P | 100 | N/A | AC | 100 | N/A | N/A | AE-0017 | Sistema 4 de la Guia ISO-IEC 67 | Control anual por Sistema 4 | ABB S.A.
Interruptores diferenciales sin prot.sobrecorr. ID | ABB | F204 | Llave diferencial | 230/400 | 4P | 125 | N/A | AC | 100 | N/A | N/A | AE-0017 | Sistema 4 de la Guia ISO-IEC 67 | Control anual por Sistema 4 | ABB S.A.
Interruptores diferenciales sin prot.sobrecorr. ID | ABB | F204 | Llave diferencial | 230/400 | 4P | 25 | N/A | AC | 300 | N/A | N/A | AE-0017 | Sistema 4 de la Guia ISO-IEC 67 | Control anual por Sistema 4 | ABB S.A.
Interruptores diferenciales sin prot.sobrecorr. ID | ABB | F204 | Llave diferencial | 230/400 | 4P | 40 | N/A | AC | 300 | N/A | N/A | AE-0017 | Sistema 4 de la Guia ISO-IEC 67 | Control anual por Sistema 4 | ABB S.A.
Interruptores diferenciales sin prot.sobrecorr. ID | ABB | F204 | Llave diferencial | 230/400 | 4P | 63 | N/A | AC | 300 | N/A | N/A | AE-0017 | Sistema 4 de la Guia ISO-IEC 67 | Control anual por Sistema 4 | ABB S.A.
Interruptores diferenciales sin prot.sobrecorr. ID | ABB | F204 | Llave diferencial | 230/400 | 4P | 80 | N/A | AC | 300 | N/A | N/A | AE-0017 | Sistema 4 de la Guia ISO-IEC 67 | Control anual por Sistema 4 | ABB S.A.
Interruptores diferenciales sin prot.sobrecorr. ID | ABB | F204 | Llave diferencial | 230/400 | 4P | 100 | N/A | AC | 300 | N/A | N/A | AE-0017 | Sistema 4 de la Guia ISO-IEC 67 | Control anual por Sistema 4 | ABB S.A.
Interruptores diferenciales sin prot.sobrecorr. ID | ABB | F204 | Llave diferencial | 230/400 | 4P | 125 | N/A | AC | 300 | N/A | N/A | AE-0017 | Sistema 4 de la Guia ISO-IEC 67 | Control anual por Sistema 4 | ABB S.A.
Interruptores diferenciales sin prot.sobrecorr. ID | ABB | F204 | Llave diferencial | 230/400 | 4P | 25 | N/A | AC | 500 | N/A | N/A | AE-0017 | Sistema 4 de la Guia ISO-IEC 67 | Control anual por Sistema 4 | ABB S.A.
Interruptores diferenciales sin prot.sobrecorr. ID | ABB | F204 | Llave diferencial | 230/400 | 4P | 40 | N/A | AC | 500 | N/A | N/A | AE-0017 | Sistema 4 de la Guia ISO-IEC 67 | Control anual por Sistema 4 | ABB S.A.
Interruptores diferenciales sin prot.sobrecorr. ID | ABB | F204 | Llave diferencial | 230/400 | 4P | 63 | N/A | AC | 500 | N/A | N/A | AE-0017 | Sistema 4 de la Guia ISO-IEC 67 | Control anual por Sistema 4 | ABB S.A.
Interruptores diferenciales sin prot.sobrecorr. ID | ABB | F204 | Llave diferencial | 230/400 | 4P | 80 | N/A | AC | 500 | N/A | N/A | AE-0017 | Sistema 4 de la Guia ISO-IEC 67 | Control anual por Sistema 4 | ABB S.A.
Interruptores diferenciales sin prot.sobrecorr. ID | ABB | F204 | Llave diferencial | 230/400 | 4P | 100 | N/A | AC | 500 | N/A | N/A | AE-0017 | Sistema 4 de la Guia ISO-IEC 67 | Control anual por Sistema 4 | ABB S.A.
Interruptores diferenciales sin prot.sobrecorr. ID | ABB | F204 | Llave diferencial | 230/400 | 4P | 125 | N/A | AC | 500 | N/A | N/A | AE-0017 | Sistema 4 de la Guia ISO-IEC 67 | Control anual por Sistema 4 | ABB S.A.
Interruptores diferenciales sin prot.sobrecorr. ID | ABB | F202 | Llave diferencial | 230/400 | 2P | 16 | N/A | A | 10 | N/A | N/A | AE-0017 | Sistema 4 de la Guia ISO-IEC 67 | Control anual por Sistema 4 | ABB S.A.
Interruptores diferenciales sin prot.sobrecorr. ID | ABB | F202 | Llave diferencial | 230/400 | 2P | 25 | N/A | A | 30 | N/A | N/A | AE-0017 | Sistema 4 de la Guia ISO-IEC 67 | Control anual por Sistema 4 | ABB S.A.
Interruptores diferenciales sin prot.sobrecorr. ID | ABB | F202 | Llave diferencial | 230/400 | 2P | 40 | N/A | A | 30 | N/A | N/A | AE-0017 | Sistema 4 de la Guia ISO-IEC 67 | Control anual por Sistema 4 | ABB S.A.
Interruptores diferenciales sin prot.sobrecorr. ID | ABB | F202 | Llave diferencial | 230/400 | 2P | 63 | N/A | A | 30 | N/A | N/A | AE-0017 | Sistema 4 de la Guia ISO-IEC 67 | Control anual por Sistema 4 | ABB S.A.
Interruptores diferenciales sin prot.sobrecorr. ID | ABB | F202 | Llave diferencial | 230/400 | 2P | 80 | N/A | A | 30 | N/A | N/A | AE-0017 | Sistema 4 de la Guia ISO-IEC 67 | Control anual por Sistema 4 | ABB S.A.
Interruptores diferenciales sin prot.sobrecorr. ID | ABB | F202 | Llave diferencial | 230/400 | 2P | 100 | N/A | A | 30 | N/A | N/A | AE-0017 | Sistema 4 de la Guia ISO-IEC 67 | Control anual por Sistema 4 | ABB S.A.
Interruptores diferenciales sin prot.sobrecorr. ID | ABB | F202 | Llave diferencial | 230/400 | 2P | 25 | N/A | A | 100 | N/A | N/A | AE-0017 | Sistema 4 de la Guia ISO-IEC 67 | Control anual por Sistema 4 | ABB S.A.
Interruptores diferenciales sin prot.sobrecorr. ID | ABB | F202 | Llave diferencial | 230/400 | 2P | 40 | N/A | A | 100 | N/A | N/A | AE-0017 | Sistema 4 de la Guia ISO-IEC 67 | Control anual por Sistema 4 | ABB S.A.
Interruptores diferenciales sin prot.sobrecorr. ID | ABB | F202 | Llave diferencial | 230/400 | 2P | 63 | N/A | A | 100 | N/A | N/A | AE-0017 | Sistema 4 de la Guia ISO-IEC 67 | Control anual por Sistema 4 | ABB S.A.
Interruptores diferenciales sin prot.sobrecorr. ID | ABB | F202 | Llave diferencial | 230/400 | 2P | 80 | N/A | A | 100 | N/A | N/A | AE-0017 | Sistema 4 de la Guia ISO-IEC 67 | Control anual por Sistema 4 | ABB S.A.
Interruptores diferenciales sin prot.sobrecorr. ID | ABB | F202 | Llave diferencial | 230/400 | 2P | 100 | N/A | A | 100 | N/A | N/A | AE-0017 | Sistema 4 de la Guia ISO-IEC 67 | Control anual por Sistema 4 | ABB S.A.
Interruptores diferenciales sin prot.sobrecorr. ID | ABB | F202 | Llave diferencial | 230/400 | 2P | 25 | N/A | A | 300 | N/A | N/A | AE-0017 | Sistema 4 de la Guia ISO-IEC 67 | Control anual por Sistema 4 | ABB S.A.
Interruptores diferenciales sin prot.sobrecorr. ID | ABB | F202 | Llave diferencial | 230/400 | 2P | 40 | N/A | A | 300 | N/A | N/A | AE-0017 | Sistema 4 de la Guia ISO-IEC 67 | Control anual por Sistema 4 | ABB S.A.
Interruptores diferenciales sin prot.sobrecorr. ID | ABB | F202 | Llave diferencial | 230/400 | 2P | 63 | N/A | A | 300 | N/A | N/A | AE-0017 | Sistema 4 de la Guia ISO-IEC 67 | Control anual por Sistema 4 | ABB S.A.
Interruptores diferenciales sin prot.sobrecorr. ID | ABB | F202 | Llave diferencial | 230/400 | 2P | 80 | N/A | A | 300 | N/A | N/A | AE-0017 | Sistema 4 de la Guia ISO-IEC 67 | Control anual por Sistema 4 | ABB S.A.
Interruptores diferenciales sin prot.sobrecorr. ID | ABB | F202 | Llave diferencial | 230/400 | 2P | 100 | N/A | A | 300 | N/A | N/A | AE-0017 | Sistema 4 de la Guia ISO-IEC 67 | Control anual por Sistema 4 | ABB S.A.
Interruptores diferenciales sin prot.sobrecorr. ID | ABB | F202 | Llave diferencial | 230/400 | 2P | 25 | N/A | A | 500 | N/A | N/A | AE-0017 | Sistema 4 de la Guia ISO-IEC 67 | Control anual por Sistema 4 | ABB S.A.
Interruptores diferenciales sin prot.sobrecorr. ID | ABB | F202 | Llave diferencial | 230/400 | 2P | 40 | N/A | A | 500 | N/A | N/A | AE-0017 | Sistema 4 de la Guia ISO-IEC 67 | Control anual por Sistema 4 | ABB S.A.
Interruptores diferenciales sin prot.sobrecorr. ID | ABB | F202 | Llave diferencial | 230/400 | 2P | 63 | N/A | A | 500 | N/A | N/A | AE-0017 | Sistema 4 de la Guia ISO-IEC 67 | Control anual por Sistema 4 | ABB S.A.
Interruptores diferenciales sin prot.sobrecorr. ID | ABB | F202 | Llave diferencial | 230/400 | 2P | 80 | N/A | A | 500 | N/A | N/A | AE-0017 | Sistema 4 de la Guia ISO-IEC 67 | Control anual por Sistema 4 | ABB S.A.
Interruptores diferenciales sin prot.sobrecorr. ID | ABB | F202 | Llave diferencial | 230/400 | 2P | 100 | N/A | A | 500 | N/A | N/A | AE-0017 | Sistema 4 de la Guia ISO-IEC 67 | Control anual por Sistema 4 | ABB S.A.
Interruptores diferenciales sin prot.sobrecorr. ID | ABB | F204 | Llave diferencial | 230/400 | 4P | 25 | N/A | A | 30 | N/A | N/A | AE-0017 | Sistema 4 de la Guia ISO-IEC 67 | Control anual por Sistema 4 | ABB S.A.
Interruptores diferenciales sin prot.sobrecorr. ID | ABB | F204 | Llave diferencial | 230/400 | 4P | 40 | N/A | A | 30 | N/A | N/A | AE-0017 | Sistema 4 de la Guia ISO-IEC 67 | Control anual por Sistema 4 | ABB S.A.
Interruptores diferenciales sin prot.sobrecorr. ID | ABB | F204 | Llave diferencial | 230/400 | 4P | 63 | N/A | A | 30 | N/A | N/A | AE-0017 | Sistema 4 de la Guia ISO-IEC 67 | Control anual por Sistema 4 | ABB S.A.
Interruptores diferenciales sin prot.sobrecorr. ID | ABB | F204 | Llave diferencial | 230/400 | 4P | 80 | N/A | A | 30 | N/A | N/A | AE-0017 | Sistema 4 de la Guia ISO-IEC 67 | Control anual por Sistema 4 | ABB S.A.
Interruptores diferenciales sin prot.sobrecorr. ID | ABB | F204 | Llave diferencial | 230/400 | 4P | 100 | N/A | A | 30 | N/A | N/A | AE-0017 | Sistema 4 de la Guia ISO-IEC 67 | Control anual por Sistema 4 | ABB S.A.
Interruptores diferenciales sin prot.sobrecorr. ID | ABB | F204 | Llave diferencial | 230/400 | 4P | 125 | N/A | A | 30 | N/A | N/A | AE-0017 | Sistema 4 de la Guia ISO-IEC 67 | Control anual por Sistema 4 | ABB S.A.
Interruptores diferenciales sin prot.sobrecorr. ID | ABB | F204 | Llave diferencial | 230/400 | 4P | 25 | N/A | A | 100 | N/A | N/A | AE-0017 | Sistema 4 de la Guia ISO-IEC 67 | Control anual por Sistema 4 | ABB S.A.
Interruptores diferenciales sin prot.sobrecorr. ID | ABB | F204 | Llave diferencial | 230/400 | 4P | 40 | N/A | A | 100 | N/A | N/A | AE-0017 | Sistema 4 de la Guia ISO-IEC 67 | Control anual por Sistema 4 | ABB S.A.
Interruptores diferenciales sin prot.sobrecorr. ID | ABB | F204 | Llave diferencial | 230/400 | 4P | 63 | N/A | A | 100 | N/A | N/A | AE-0017 | Sistema 4 de la Guia ISO-IEC 67 | Control anual por Sistema 4 | ABB S.A.
Interruptores diferenciales sin prot.sobrecorr. ID | ABB | F204 | Llave diferencial | 230/400 | 4P | 80 | N/A | A | 100 | N/A | N/A | AE-0017 | Sistema 4 de la Guia ISO-IEC 67 | Control anual por Sistema 4 | ABB S.A.
Interruptores diferenciales sin prot.sobrecorr. ID | ABB | F204 | Llave diferencial | 230/400 | 4P | 100 | N/A | A | 100 | N/A | N/A | AE-0017 | Sistema 4 de la Guia ISO-IEC 67 | Control anual por Sistema 4 | ABB S.A.
Interruptores diferenciales sin prot.sobrecorr. ID | ABB | F204 | Llave diferencial | 230/400 | 4P | 125 | N/A | A | 100 | N/A | N/A | AE-0017 | Sistema 4 de la Guia ISO-IEC 67 | Control anual por Sistema 4 | ABB S.A.
Interruptores diferenciales sin prot.sobrecorr. ID | ABB | F204 | Llave diferencial | 230/400 | 4P | 25 | N/A | A | 300 | N/A | N/A | AE-0017 | Sistema 4 de la Guia ISO-IEC 67 | Control anual por Sistema 4 | ABB S.A.
Interruptores diferenciales sin prot.sobrecorr. ID | ABB | F204 | Llave diferencial | 230/400 | 4P | 40 | N/A | A | 300 | N/A | N/A | AE-0017 | Sistema 4 de la Guia ISO-IEC 67 | Control anual por Sistema 4 | ABB S.A.
Interruptores diferenciales sin prot.sobrecorr. ID | ABB | F204 | Llave diferencial | 230/400 | 4P | 63 | N/A | A | 300 | N/A | N/A | AE-0017 | Sistema 4 de la Guia ISO-IEC 67 | Control anual por Sistema 4 | ABB S.A.
Interruptores diferenciales sin prot.sobrecorr. ID | ABB | F204 | Llave diferencial | 230/400 | 4P | 80 | N/A | A | 300 | N/A | N/A | AE-0017 | Sistema 4 de la Guia ISO-IEC 67 | Control anual por Sistema 4 | ABB S.A.
Interruptores diferenciales sin prot.sobrecorr. ID | ABB | F204 | Llave diferencial | 230/400 | 4P | 100 | N/A | A | 300 | N/A | N/A | AE-0017 | Sistema 4 de la Guia ISO-IEC 67 | Control anual por Sistema 4 | ABB S.A.
Interruptores diferenciales sin prot.sobrecorr. ID | ABB | F204 | Llave diferencial | 230/400 | 4P | 125 | N/A | A | 300 | N/A | N/A | AE-0017 | Sistema 4 de la Guia ISO-IEC 67 | Control anual por Sistema 4 | ABB S.A.
Interruptores diferenciales sin prot.sobrecorr. ID | ABB | F204 | Llave diferencial | 230/400 | 4P | 25 | N/A | A | 500 | N/A | N/A | AE-0017 | Sistema 4 de la Guia ISO-IEC 67 | Control anual por Sistema 4 | ABB S.A.
Interruptores diferenciales sin prot.sobrecorr. ID | ABB | F204 | Llave diferencial | 230/400 | 4P | 40 | N/A | A | 500 | N/A | N/A | AE-0017 | Sistema 4 de la Guia ISO-IEC 67 | Control anual por Sistema 4 | ABB S.A.
Interruptores diferenciales sin prot.sobrecorr. ID | ABB | F204 | Llave diferencial | 230/400 | 4P | 63 | N/A | A | 500 | N/A | N/A | AE-0017 | Sistema 4 de la Guia ISO-IEC 67 | Control anual por Sistema 4 | ABB S.A.
Interruptores diferenciales sin prot.sobrecorr. ID | ABB | F204 | Llave diferencial | 230/400 | 4P | 80 | N/A | A | 500 | N/A | N/A | AE-0017 | Sistema 4 de la Guia ISO-IEC 67 | Control anual por Sistema 4 | ABB S.A.
Interruptores diferenciales sin prot.sobrecorr. ID | ABB | F204 | Llave diferencial | 230/400 | 4P | 100 | N/A | A | 500 | N/A | N/A | AE-0017 | Sistema 4 de la Guia ISO-IEC 67 | Control anual por Sistema 4 | ABB S.A.
Interruptores diferenciales sin prot.sobrecorr. ID | ABB | F204 | Llave diferencial | 230/400 | 4P | 125 | N/A | A | 500 | N/A | N/A | AE-0017 | Sistema 4 de la Guia ISO-IEC 67 | Control anual por Sistema 4 | ABB S.A.
Interruptores automáticos para sobrecorrientes | ABB | SH201 | Llave termomagnética | 230/400 | 1P | 6 | 6 | C | N/A | N/A | N/A | AE-0018 | Sistema 4 de la Guia ISO-IEC 67 | Control anual por Sistema 4 | ABB S.A.
Interruptores automáticos para sobrecorrientes | ABB | SH201 | Llave termomagnética | 230/400 | 1P | 10 | 6 | C | N/A | N/A | N/A | AE-0018 | Sistema 4 de la Guia ISO-IEC 67 | Control anual por Sistema 4 | ABB S.A.
Interruptores automáticos para sobrecorrientes | ABB | SH201 | Llave termomagnética | 230/400 | 1P | 16 | 6 | C | N/A | N/A | N/A | AE-0018 | Sistema 4 de la Guia ISO-IEC 67 | Control anual por Sistema 4 | ABB S.A.
Interruptores automáticos para sobrecorrientes | ABB | SH201 | Llave termomagnética | 230/400 | 1P | 20 | 6 | C | N/A | N/A | N/A | AE-0018 | Sistema 4 de la Guia ISO-IEC 67 | Control anual por Sistema 4 | ABB S.A.
Interruptores automáticos para sobrecorrientes | ABB | SH201 | Llave termomagnética | 230/400 | 1P | 25 | 6 | C | N/A | N/A | N/A | AE-0018 | Sistema 4 de la Guia ISO-IEC 67 | Control anual por Sistema 4 | ABB S.A.
Interruptores automáticos para sobrecorrientes | ABB | SH201 | Llave termomagnética | 230/400 | 1P | 32 | 6 | C | N/A | N/A | N/A | AE-0018 | Sistema 4 de la Guia ISO-IEC 67 | Control anual por Sistema 4 | ABB S.A.
Interruptores automáticos para sobrecorrientes | ABB | SH201 | Llave termomagnética | 230/400 | 1P | 40 | 6 | C | N/A | N/A | N/A | AE-0018 | Sistema 4 de la Guia ISO-IEC 67 | Control anual por Sistema 4 | ABB S.A.
Interruptores automáticos para sobrecorrientes | ABB | SH202 | Llave termomagnética | 400 | 2P | 6 | 6 | C | N/A | N/A | N/A | AE-0018 | Sistema 4 de la Guia ISO-IEC 67 | Control anual por Sistema 4 | ABB S.A.
Interruptores automáticos para sobrecorrientes | ABB | SH202 | Llave termomagnética | 400 | 2P | 10 | 6 | C | N/A | N/A | N/A | AE-0018 | Sistema 4 de la Guia ISO-IEC 67 | Control anual por Sistema 4 | ABB S.A.
Interruptores automáticos para sobrecorrientes | ABB | SH202 | Llave termomagnética | 400 | 2P | 16 | 6 | C | N/A | N/A | N/A | AE-0018 | Sistema 4 de la Guia ISO-IEC 67 | Control anual por Sistema 4 | ABB S.A.
Interruptores automáticos para sobrecorrientes | ABB | SH202 | Llave termomagnética | 400 | 2P | 20 | 6 | C | N/A | N/A | N/A | AE-0018 | Sistema 4 de la Guia ISO-IEC 67 | Control anual por Sistema 4 | ABB S.A.
Interruptores automáticos para sobrecorrientes | ABB | SH202 | Llave termomagnética | 400 | 2P | 25 | 6 | C | N/A | N/A | N/A | AE-0018 | Sistema 4 de la Guia ISO-IEC 67 | Control anual por Sistema 4 | ABB S.A.
Interruptores automáticos para sobrecorrientes | ABB | SH202 | Llave termomagnética | 400 | 2P | 32 | 6 | C | N/A | N/A | N/A | AE-0018 | Sistema 4 de la Guia ISO-IEC 67 | Control anual por Sistema 4 | ABB S.A.
Interruptores automáticos para sobrecorrientes | ABB | SH202 | Llave termomagnética | 400 | 2P | 40 | 6 | C | N/A | N/A | N/A | AE-0018 | Sistema 4 de la Guia ISO-IEC 67 | Control anual por Sistema 4 | ABB S.A.
Interruptores automáticos para sobrecorrientes | ABB | SH203 | Llave termomagnética | 400 | 3P | 6 | 6 | C | N/A | N/A | N/A | AE-0018 | Sistema 4 de la Guia ISO-IEC 67 | Control anual por Sistema 4 | ABB S.A.
Interruptores automáticos para sobrecorrientes | ABB | SH203 | Llave termomagnética | 400 | 3P | 10 | 6 | C | N/A | N/A | N/A | AE-0018 | Sistema 4 de la Guia ISO-IEC 67 | Control anual por Sistema 4 | ABB S.A.
Interruptores automáticos para sobrecorrientes | ABB | SH203 | Llave termomagnética | 400 | 3P | 16 | 6 | C | N/A | N/A | N/A | AE-0018 | Sistema 4 de la Guia ISO-IEC 67 | Control anual por Sistema 4 | ABB S.A.
Interruptores automáticos para sobrecorrientes | ABB | SH203 | Llave termomagnética | 400 | 3P | 20 | 6 | C | N/A | N/A | N/A | AE-0018 | Sistema 4 de la Guia ISO-IEC 67 | Control anual por Sistema 4 | ABB S.A.
Interruptores automáticos para sobrecorrientes | ABB | SH203 | Llave termomagnética | 400 | 3P | 25 | 6 | C | N/A | N/A | N/A | AE-0018 | Sistema 4 de la Guia ISO-IEC 67 | Control anual por Sistema 4 | ABB S.A.
Interruptores automáticos para sobrecorrientes | ABB | SH203 | Llave termomagnética | 400 | 3P | 32 | 6 | C | N/A | N/A | N/A | AE-0018 | Sistema 4 de la Guia ISO-IEC 67 | Control anual por Sistema 4 | ABB S.A.
Interruptores automáticos para sobrecorrientes | ABB | SH203 | Llave termomagnética | 400 | 3P | 40 | 6 | C | N/A | N/A | N/A | AE-0018 | Sistema 4 de la Guia ISO-IEC 67 | Control anual por Sistema 4 | ABB S.A.
Interruptores automáticos para sobrecorrientes | ABB | SH204 | Llave termomagnética | 400 | 4P | 6 | 6 | C | N/A | N/A | N/A | AE-0018 | Sistema 4 de la Guia ISO-IEC 67 | Control anual por Sistema 4 | ABB S.A.
Interruptores automáticos para sobrecorrientes | ABB | SH204 | Llave termomagnética | 400 | 4P | 10 | 6 | C | N/A | N/A | N/A | AE-0018 | Sistema 4 de la Guia ISO-IEC 67 | Control anual por Sistema 4 | ABB S.A.
Interruptores automáticos para sobrecorrientes | ABB | SH204 | Llave termomagnética | 400 | 4P | 16 | 6 | C | N/A | N/A | N/A | AE-0018 | Sistema 4 de la Guia ISO-IEC 67 | Control anual por Sistema 4 | ABB S.A.
Interruptores automáticos para sobrecorrientes | ABB | SH204 | Llave termomagnética | 400 | 4P | 20 | 6 | C | N/A | N/A | N/A | AE-0018 | Sistema 4 de la Guia ISO-IEC 67 | Control anual por Sistema 4 | ABB S.A.
Interruptores automáticos para sobrecorrientes | ABB | SH204 | Llave termomagnética | 400 | 4P | 25 | 6 | C | N/A | N/A | N/A | AE-0018 | Sistema 4 de la Guia ISO-IEC 67 | Control anual por Sistema 4 | ABB S.A.
Interruptores automáticos para sobrecorrientes | ABB | SH204 | Llave termomagnética | 400 | 4P | 32 | 6 | C | N/A | N/A | N/A | AE-0018 | Sistema 4 de la Guia ISO-IEC 67 | Control anual por Sistema 4 | ABB S.A.
Interruptores automáticos para sobrecorrientes | ABB | SH204 | Llave termomagnética | 400 | 4P | 40 | 6 | C | N/A | N/A | N/A | AE-0018 | Sistema 4 de la Guia ISO-IEC 67 | Control anual por Sistema 4 | ABB S.A.
Interruptores automáticos para sobrecorrientes | ABB | SH201 | Llave termomagnética | 230 | 1P+N | 6 | 6 | C | N/A | N/A | N/A | AE-0018 | Sistema 4 de la Guia ISO-IEC 67 | Control anual por Sistema 4 | ABB S.A.
Interruptores automáticos para sobrecorrientes | ABB | SH201 | Llave termomagnética | 230 | 1P+N | 10 | 6 | C | N/A | N/A | N/A | AE-0018 | Sistema 4 de la Guia ISO-IEC 67 | Control anual por Sistema 4 | ABB S.A.
Interruptores automáticos para sobrecorrientes | ABB | SH201 | Llave termomagnética | 230 | 1P+N | 16 | 6 | C | N/A | N/A | N/A | AE-0018 | Sistema 4 de la Guia ISO-IEC 67 | Control anual por Sistema 4 | ABB S.A.
Interruptores automáticos para sobrecorrientes | ABB | SH201 | Llave termomagnética | 230 | 1P+N | 20 | 6 | C | N/A | N/A | N/A | AE-0018 | Sistema 4 de la Guia ISO-IEC 67 | Control anual por Sistema 4 | ABB S.A.
Interruptores automáticos para sobrecorrientes | ABB | SH201 | Llave termomagnética | 230 | 1P+N | 25 | 6 | C | N/A | N/A | N/A | AE-0018 | Sistema 4 de la Guia ISO-IEC 67 | Control anual por Sistema 4 | ABB S.A.
Interruptores automáticos para sobrecorrientes | ABB | SH201 | Llave termomagnética | 230 | 1P+N | 32 | 6 | C | N/A | N/A | N/A | AE-0018 | Sistema 4 de la Guia ISO-IEC 67 | Control anual por Sistema 4 | ABB S.A.
Interruptores automáticos para sobrecorrientes | ABB | SH201 | Llave termomagnética | 230 | 1P+N | 40 | 6 | C | N/A | N/A | N/A | AE-0018 | Sistema 4 de la Guia ISO-IEC 67 | Control anual por Sistema 4 | ABB S.A.
Interruptores automáticos para sobrecorrientes | ABB | SH203 | Llave termomagnética | 400 | 3P+N | 6 | 6 | C | N/A | N/A | N/A | AE-0018 | Sistema 4 de la Guia ISO-IEC 67 | Control anual por Sistema 4 | ABB S.A.
Interruptores automáticos para sobrecorrientes | ABB | SH203 | Llave termomagnética | 400 | 3P+N | 10 | 6 | C | N/A | N/A | N/A | AE-0018 | Sistema 4 de la Guia ISO-IEC 67 | Control anual por Sistema 4 | ABB S.A.
Interruptores automáticos para sobrecorrientes | ABB | SH203 | Llave termomagnética | 400 | 3P+N | 16 | 6 | C | N/A | N/A | N/A | AE-0018 | Sistema 4 de la Guia ISO-IEC 67 | Control anual por Sistema 4 | ABB S.A.
Interruptores automáticos para sobrecorrientes | ABB | SH203 | Llave termomagnética | 400 | 3P+N | 20 | 6 | C | N/A | N/A | N/A | AE-0018 | Sistema 4 de la Guia ISO-IEC 67 | Control anual por Sistema 4 | ABB S.A.
Interruptores automáticos para sobrecorrientes | ABB | SH203 | Llave termomagnética | 400 | 3P+N | 25 | 6 | C | N/A | N/A | N/A | AE-0018 | Sistema 4 de la Guia ISO-IEC 67 | Control anual por Sistema 4 | ABB S.A.
Interruptores automáticos para sobrecorrientes | ABB | SH203 | Llave termomagnética | 400 | 3P+N | 32 | 6 | C | N/A | N/A | N/A | AE-0018 | Sistema 4 de la Guia ISO-IEC 67 | Control anual por Sistema 4 | ABB S.A.
Interruptores automáticos para sobrecorrientes | ABB | SH203 | Llave termomagnética | 400 | 3P+N | 40 | 6 | C | N/A | N/A | N/A | AE-0018 | Sistema 4 de la Guia ISO-IEC 67 | Control anual por Sistema 4 | ABB S.A.
Interruptores automáticos para sobrecorrientes | ABB | SH201 | Llave termomagnética | 230/400 | 1P | 6 | 6 | B | N/A | N/A | N/A | AE-0018 | Sistema 4 de la Guia ISO-IEC 67 | Control anual por Sistema 4 | ABB S.A.
Interruptores automáticos para sobrecorrientes | ABB | SH201 | Llave termomagnética | 230/400 | 1P | 10 | 6 | B | N/A | N/A | N/A | AE-0018 | Sistema 4 de la Guia ISO-IEC 67 | Control anual por Sistema 4 | ABB S.A.
Interruptores automáticos para sobrecorrientes | ABB | SH201 | Llave termomagnética | 230/400 | 1P | 16 | 6 | B | N/A | N/A | N/A | AE-0018 | Sistema 4 de la Guia ISO-IEC 67 | Control anual por Sistema 4 | ABB S.A.
Interruptores automáticos para sobrecorrientes | ABB | SH201 | Llave termomagnética | 230/400 | 1P | 20 | 6 | B | N/A | N/A | N/A | AE-0018 | Sistema 4 de la Guia ISO-IEC 67 | Control anual por Sistema 4 | ABB S.A.
Interruptores automáticos para sobrecorrientes | ABB | SH201 | Llave termomagnética | 230/400 | 1P | 25 | 6 | B | N/A | N/A | N/A | AE-0018 | Sistema 4 de la Guia ISO-IEC 67 | Control anual por Sistema 4 | ABB S.A.
Interruptores automáticos para sobrecorrientes | ABB | SH201 | Llave termomagnética | 230/400 | 1P | 32 | 6 | B | N/A | N/A | N/A | AE-0018 | Sistema 4 de la Guia ISO-IEC 67 | Control anual por Sistema 4 | ABB S.A.
Interruptores automáticos para sobrecorrientes | ABB | SH201 | Llave termomagnética | 230/400 | 1P | 40 | 6 | B | N/A | N/A | N/A | AE-0018 | Sistema 4 de la Guia ISO-IEC 67 | Control anual por Sistema 4 | ABB S.A.
Interruptores automáticos para sobrecorrientes | ABB | SH202 | Llave termomagnética | 400 | 2P | 6 | 6 | B | N/A | N/A | N/A | AE-0018 | Sistema 4 de la Guia ISO-IEC 67 | Control anual por Sistema 4 | ABB S.A.
Interruptores automáticos para sobrecorrientes | ABB | SH202 | Llave termomagnética | 400 | 2P | 10 | 6 | B | N/A | N/A | N/A | AE-0018 | Sistema 4 de la Guia ISO-IEC 67 | Control anual por Sistema 4 | ABB S.A.
Interruptores automáticos para sobrecorrientes | ABB | SH202 | Llave termomagnética | 400 | 2P | 16 | 6 | B | N/A | N/A | N/A | AE-0018 | Sistema 4 de la Guia ISO-IEC 67 | Control anual por Sistema 4 | ABB S.A.
Interruptores automáticos para sobrecorrientes | ABB | SH202 | Llave termomagnética | 400 | 2P | 20 | 6 | B | N/A | N/A | N/A | AE-0018 | Sistema 4 de la Guia ISO-IEC 67 | Control anual por Sistema 4 | ABB S.A.
Interruptores automáticos para sobrecorrientes | ABB | SH202 | Llave termomagnética | 400 | 2P | 25 | 6 | B | N/A | N/A | N/A | AE-0018 | Sistema 4 de la Guia ISO-IEC 67 | Control anual por Sistema 4 | ABB S.A.
Interruptores automáticos para sobrecorrientes | ABB | SH202 | Llave termomagnética | 400 | 2P | 32 | 6 | B | N/A | N/A | N/A | AE-0018 | Sistema 4 de la Guia ISO-IEC 67 | Control anual por Sistema 4 | ABB S.A.
Interruptores automáticos para sobrecorrientes | ABB | SH202 | Llave termomagnética | 400 | 2P | 40 | 6 | B | N/A | N/A | N/A | AE-0018 | Sistema 4 de la Guia ISO-IEC 67 | Control anual por Sistema 4 | ABB S.A.
Interruptores automáticos para sobrecorrientes | ABB | SH203 | Llave termomagnética | 400 | 3P | 6 | 6 | B | N/A | N/A | N/A | AE-0018 | Sistema 4 de la Guia ISO-IEC 67 | Control anual por Sistema 4 | ABB S.A.
Interruptores automáticos para sobrecorrientes | ABB | SH203 | Llave termomagnética | 400 | 3P | 10 | 6 | B | N/A | N/A | N/A | AE-0018 | Sistema 4 de la Guia ISO-IEC 67 | Control anual por Sistema 4 | ABB S.A.
Interruptores automáticos para sobrecorrientes | ABB | SH203 | Llave termomagnética | 400 | 3P | 16 | 6 | B | N/A | N/A | N/A | AE-0018 | Sistema 4 de la Guia ISO-IEC 67 | Control anual por Sistema 4 | ABB S.A.
Interruptores automáticos para sobrecorrientes | ABB | SH203 | Llave termomagnética | 400 | 3P | 20 | 6 | B | N/A | N/A | N/A | AE-0018 | Sistema 4 de la Guia ISO-IEC 67 | Control anual por Sistema 4 | ABB S.A.
Interruptores automáticos para sobrecorrientes | ABB | SH203 | Llave termomagnética | 400 | 3P | 25 | 6 | B | N/A | N/A | N/A | AE-0018 | Sistema 4 de la Guia ISO-IEC 67 | Control anual por Sistema 4 | ABB S.A.
Interruptores automáticos para sobrecorrientes | ABB | SH203 | Llave termomagnética | 400 | 3P | 32 | 6 | B | N/A | N/A | N/A | AE-0018 | Sistema 4 de la Guia ISO-IEC 67 | Control anual por Sistema 4 | ABB S.A.
Interruptores automáticos para sobrecorrientes | ABB | SH203 | Llave termomagnética | 400 | 3P | 40 | 6 | B | N/A | N/A | N/A | AE-0018 | Sistema 4 de la Guia ISO-IEC 67 | Control anual por Sistema 4 | ABB S.A.
Interruptores automáticos para sobrecorrientes | ABB | SH204 | Llave termomagnética | 400 | 4P | 6 | 6 | B | N/A | N/A | N/A | AE-0018 | Sistema 4 de la Guia ISO-IEC 67 | Control anual por Sistema 4 | ABB S.A.
Interruptores automáticos para sobrecorrientes | ABB | SH204 | Llave termomagnética | 400 | 4P | 10 | 6 | B | N/A | N/A | N/A | AE-0018 | Sistema 4 de la Guia ISO-IEC 67 | Control anual por Sistema 4 | ABB S.A.
Interruptores automáticos para sobrecorrientes | ABB | SH204 | Llave termomagnética | 400 | 4P | 16 | 6 | B | N/A | N/A | N/A | AE-0018 | Sistema 4 de la Guia ISO-IEC 67 | Control anual por Sistema 4 | ABB S.A.
Interruptores automáticos para sobrecorrientes | ABB | SH204 | Llave termomagnética | 400 | 4P | 20 | 6 | B | N/A | N/A | N/A | AE-0018 | Sistema 4 de la Guia ISO-IEC 67 | Control anual por Sistema 4 | ABB S.A.
Interruptores automáticos para sobrecorrientes | ABB | SH204 | Llave termomagnética | 400 | 4P | 25 | 6 | B | N/A | N/A | N/A | AE-0018 | Sistema 4 de la Guia ISO-IEC 67 | Control anual por Sistema 4 | ABB S.A.
Interruptores automáticos para sobrecorrientes | ABB | SH204 | Llave termomagnética | 400 | 4P | 32 | 6 | B | N/A | N/A | N/A | AE-0018 | Sistema 4 de la Guia ISO-IEC 67 | Control anual por Sistema 4 | ABB S.A.
Interruptores automáticos para sobrecorrientes | ABB | SH204 | Llave termomagnética | 400 | 4P | 40 | 6 | B | N/A | N/A | N/A | AE-0018 | Sistema 4 de la Guia ISO-IEC 67 | Control anual por Sistema 4 | ABB S.A.
Interruptores automáticos para sobrecorrientes | ABB | SH201 | Llave termomagnética | 230 | 1P+N | 6 | 6 | B | N/A | N/A | N/A | AE-0018 | Sistema 4 de la Guia ISO-IEC 67 | Control anual por Sistema 4 | ABB S.A.
Interruptores automáticos para sobrecorrientes | ABB | SH201 | Llave termomagnética | 230 | 1P+N | 10 | 6 | B | N/A | N/A | N/A | AE-0018 | Sistema 4 de la Guia ISO-IEC 67 | Control anual por Sistema 4 | ABB S.A.
Interruptores automáticos para sobrecorrientes | ABB | SH201 | Llave termomagnética | 230 | 1P+N | 16 | 6 | B | N/A | N/A | N/A | AE-0018 | Sistema 4 de la Guia ISO-IEC 67 | Control anual por Sistema 4 | ABB S.A.
Interruptores automáticos para sobrecorrientes | ABB | SH201 | Llave termomagnética | 230 | 1P+N | 20 | 6 | B | N/A | N/A | N/A | AE-0018 | Sistema 4 de la Guia ISO-IEC 67 | Control anual por Sistema 4 | ABB S.A.
Interruptores automáticos para sobrecorrientes | ABB | SH201 | Llave termomagnética | 230 | 1P+N | 25 | 6 | B | N/A | N/A | N/A | AE-0018 | Sistema 4 de la Guia ISO-IEC 67 | Control anual por Sistema 4 | ABB S.A.
Interruptores automáticos para sobrecorrientes | ABB | SH201 | Llave termomagnética | 230 | 1P+N | 32 | 6 | B | N/A | N/A | N/A | AE-0018 | Sistema 4 de la Guia ISO-IEC 67 | Control anual por Sistema 4 | ABB S.A.
Interruptores automáticos para sobrecorrientes | ABB | SH201 | Llave termomagnética | 230 | 1P+N | 40 | 6 | B | N/A | N/A | N/A | AE-0018 | Sistema 4 de la Guia ISO-IEC 67 | Control anual por Sistema 4 | ABB S.A.
Interruptores automáticos para sobrecorrientes | ABB | SH203 | Llave termomagnética | 400 | 3P+N | 6 | 6 | B | N/A | N/A | N/A | AE-0018 | Sistema 4 de la Guia ISO-IEC 67 | Control anual por Sistema 4 | ABB S.A.
Interruptores automáticos para sobrecorrientes | ABB | SH203 | Llave termomagnética | 400 | 3P+N | 10 | 6 | B | N/A | N/A | N/A | AE-0018 | Sistema 4 de la Guia ISO-IEC 67 | Control anual por Sistema 4 | ABB S.A.
Interruptores automáticos para sobrecorrientes | ABB | SH203 | Llave termomagnética | 400 | 3P+N | 16 | 6 | B | N/A | N/A | N/A | AE-0018 | Sistema 4 de la Guia ISO-IEC 67 | Control anual por Sistema 4 | ABB S.A.
Interruptores automáticos para sobrecorrientes | ABB | SH203 | Llave termomagnética | 400 | 3P+N | 20 | 6 | B | N/A | N/A | N/A | AE-0018 | Sistema 4 de la Guia ISO-IEC 67 | Control anual por Sistema 4 | ABB S.A.
Interruptores automáticos para sobrecorrientes | ABB | SH203 | Llave termomagnética | 400 | 3P+N | 25 | 6 | B | N/A | N/A | N/A | AE-0018 | Sistema 4 de la Guia ISO-IEC 67 | Control anual por Sistema 4 | ABB S.A.
Interruptores automáticos para sobrecorrientes | ABB | SH203 | Llave termomagnética | 400 | 3P+N | 32 | 6 | B | N/A | N/A | N/A | AE-0018 | Sistema 4 de la Guia ISO-IEC 67 | Control anual por Sistema 4 | ABB S.A.
Interruptores automáticos para sobrecorrientes | ABB | SH203 | Llave termomagnética | 400 | 3P+N | 40 | 6 | B | N/A | N/A | N/A | AE-0018 | Sistema 4 de la Guia ISO-IEC 67 | Control anual por Sistema 4 | ABB S.A.
Interruptores automáticos para sobrecorrientes | ABB | S201 | Llave termomagnética | 230/400 | 1P | 2 | 6 | C | N/A | N/A | N/A | AE-0018 | Sistema 4 de la Guia ISO-IEC 67 | Control anual por Sistema 4 | ABB S.A.
Interruptores automáticos para sobrecorrientes | ABB | S201 | Llave termomagnética | 230/400 | 1P | 4 | 6 | C | N/A | N/A | N/A | AE-0018 | Sistema 4 de la Guia ISO-IEC 67 | Control anual por Sistema 4 | ABB S.A.
Interruptores automáticos para sobrecorrientes | ABB | S201 | Llave termomagnética | 230/400 | 1P | 6 | 6 | C | N/A | N/A | N/A | AE-0018 | Sistema 4 de la Guia ISO-IEC 67 | Control anual por Sistema 4 | ABB S.A.
Interruptores automáticos para sobrecorrientes | ABB | S201 | Llave termomagnética | 230/400 | 1P | 10 | 6 | C | N/A | N/A | N/A | AE-0018 | Sistema 4 de la Guia ISO-IEC 67 | Control anual por Sistema 4 | ABB S.A.
Interruptores automáticos para sobrecorrientes | ABB | S201 | Llave termomagnética | 230/400 | 1P | 16 | 6 | C | N/A | N/A | N/A | AE-0018 | Sistema 4 de la Guia ISO-IEC 67 | Control anual por Sistema 4 | ABB S.A.
Interruptores automáticos para sobrecorrientes | ABB | S201 | Llave termomagnética | 230/400 | 1P | 20 | 6 | C | N/A | N/A | N/A | AE-0018 | Sistema 4 de la Guia ISO-IEC 67 | Control anual por Sistema 4 | ABB S.A.
Interruptores automáticos para sobrecorrientes | ABB | S201 | Llave termomagnética | 230/400 | 1P | 25 | 6 | C | N/A | N/A | N/A | AE-0018 | Sistema 4 de la Guia ISO-IEC 67 | Control anual por Sistema 4 | ABB S.A.
Interruptores automáticos para sobrecorrientes | ABB | S201 | Llave termomagnética | 230/400 | 1P | 32 | 6 | C | N/A | N/A | N/A | AE-0018 | Sistema 4 de la Guia ISO-IEC 67 | Control anual por Sistema 4 | ABB S.A.
Interruptores automáticos para sobrecorrientes | ABB | S201 | Llave termomagnética | 230/400 | 1P | 40 | 6 | C | N/A | N/A | N/A | AE-0018 | Sistema 4 de la Guia ISO-IEC 67 | Control anual por Sistema 4 | ABB S.A.
Interruptores automáticos para sobrecorrientes | ABB | S201 | Llave termomagnética | 230/400 | 1P | 50 | 6 | C | N/A | N/A | N/A | AE-0018 | Sistema 4 de la Guia ISO-IEC 67 | Control anual por Sistema 4 | ABB S.A.
Interruptores automáticos para sobrecorrientes | ABB | S201 | Llave termomagnética | 230/400 | 1P | 63 | 6 | C | N/A | N/A | N/A | AE-0018 | Sistema 4 de la Guia ISO-IEC 67 | Control anual por Sistema 4 | ABB S.A.
Interruptores automáticos para sobrecorrientes | ABB | S202 | Llave termomagnética | 400 | 2P | 2 | 6 | C | N/A | N/A | N/A | AE-0018 | Sistema 4 de la Guia ISO-IEC 67 | Control anual por Sistema 4 | ABB S.A.
Interruptores automáticos para sobrecorrientes | ABB | S202 | Llave termomagnética | 400 | 2P | 4 | 6 | C | N/A | N/A | N/A | AE-0018 | Sistema 4 de la Guia ISO-IEC 67 | Control anual por Sistema 4 | ABB S.A.
Interruptores automáticos para sobrecorrientes | ABB | S202 | Llave termomagnética | 400 | 2P | 6 | 6 | C | N/A | N/A | N/A | AE-0018 | Sistema 4 de la Guia ISO-IEC 67 | Control anual por Sistema 4 | ABB S.A.
Interruptores automáticos para sobrecorrientes | ABB | S202 | Llave termomagnética | 400 | 2P | 10 | 6 | C | N/A | N/A | N/A | AE-0018 | Sistema 4 de la Guia ISO-IEC 67 | Control anual por Sistema 4 | ABB S.A.
Interruptores automáticos para sobrecorrientes | ABB | S202 | Llave termomagnética | 400 | 2P | 16 | 6 | C | N/A | N/A | N/A | AE-0018 | Sistema 4 de la Guia ISO-IEC 67 | Control anual por Sistema 4 | ABB S.A.
Interruptores automáticos para sobrecorrientes | ABB | S202 | Llave termomagnética | 400 | 2P | 20 | 6 | C | N/A | N/A | N/A | AE-0018 | Sistema 4 de la Guia ISO-IEC 67 | Control anual por Sistema 4 | ABB S.A.
Interruptores automáticos para sobrecorrientes | ABB | S202 | Llave termomagnética | 400 | 2P | 25 | 6 | C | N/A | N/A | N/A | AE-0018 | Sistema 4 de la Guia ISO-IEC 67 | Control anual por Sistema 4 | ABB S.A.
Interruptores automáticos para sobrecorrientes | ABB | S202 | Llave termomagnética | 400 | 2P | 32 | 6 | C | N/A | N/A | N/A | AE-0018 | Sistema 4 de la Guia ISO-IEC 67 | Control anual por Sistema 4 | ABB S.A.
Interruptores automáticos para sobrecorrientes | ABB | S202 | Llave termomagnética | 400 | 2P | 40 | 6 | C | N/A | N/A | N/A | AE-0018 | Sistema 4 de la Guia ISO-IEC 67 | Control anual por Sistema 4 | ABB S.A.
Interruptores automáticos para sobrecorrientes | ABB | S202 | Llave termomagnética | 400 | 2P | 50 | 6 | C | N/A | N/A | N/A | AE-0018 | Sistema 4 de la Guia ISO-IEC 67 | Control anual por Sistema 4 | ABB S.A.
Interruptores automáticos para sobrecorrientes | ABB | S202 | Llave termomagnética | 400 | 2P | 63 | 6 | C | N/A | N/A | N/A | AE-0018 | Sistema 4 de la Guia ISO-IEC 67 | Control anual por Sistema 4 | ABB S.A.
Interruptores automáticos para sobrecorrientes | ABB | S203 | Llave termomagnética | 400 | 3P | 2 | 6 | C | N/A | N/A | N/A | AE-0018 | Sistema 4 de la Guia ISO-IEC 67 | Control anual por Sistema 4 | ABB S.A.
Interruptores automáticos para sobrecorrientes | ABB | S203 | Llave termomagnética | 400 | 3P | 4 | 6 | C | N/A | N/A | N/A | AE-0018 | Sistema 4 de la Guia ISO-IEC 67 | Control anual por Sistema 4 | ABB S.A.
Interruptores automáticos para sobrecorrientes | ABB | S203 | Llave termomagnética | 400 | 3P | 6 | 6 | C | N/A | N/A | N/A | AE-0018 | Sistema 4 de la Guia ISO-IEC 67 | Control anual por Sistema 4 | ABB S.A.
Interruptores automáticos para sobrecorrientes | ABB | S203 | Llave termomagnética | 400 | 3P | 10 | 6 | C | N/A | N/A | N/A | AE-0018 | Sistema 4 de la Guia ISO-IEC 67 | Control anual por Sistema 4 | ABB S.A.
Interruptores automáticos para sobrecorrientes | ABB | S203 | Llave termomagnética | 400 | 3P | 16 | 6 | C | N/A | N/A | N/A | AE-0018 | Sistema 4 de la Guia ISO-IEC 67 | Control anual por Sistema 4 | ABB S.A.
Interruptores automáticos para sobrecorrientes | ABB | S203 | Llave termomagnética | 400 | 3P | 20 | 6 | C | N/A | N/A | N/A | AE-0018 | Sistema 4 de la Guia ISO-IEC 67 | Control anual por Sistema 4 | ABB S.A.
Interruptores automáticos para sobrecorrientes | ABB | S203 | Llave termomagnética | 400 | 3P | 25 | 6 | C | N/A | N/A | N/A | AE-0018 | Sistema 4 de la Guia ISO-IEC 67 | Control anual por Sistema 4 | ABB S.A.
Interruptores automáticos para sobrecorrientes | ABB | S203 | Llave termomagnética | 400 | 3P | 32 | 6 | C | N/A | N/A | N/A | AE-0018 | Sistema 4 de la Guia ISO-IEC 67 | Control anual por Sistema 4 | ABB S.A.
Interruptores automáticos para sobrecorrientes | ABB | S203 | Llave termomagnética | 400 | 3P | 40 | 6 | C | N/A | N/A | N/A | AE-0018 | Sistema 4 de la Guia ISO-IEC 67 | Control anual por Sistema 4 | ABB S.A.
Interruptores automáticos para sobrecorrientes | ABB | S203 | Llave termomagnética | 400 | 3P | 50 | 6 | C | N/A | N/A | N/A | AE-0018 | Sistema 4 de la Guia ISO-IEC 67 | Control anual por Sistema 4 | ABB S.A.
Interruptores automáticos para sobrecorrientes | ABB | S203 | Llave termomagnética | 400 | 3P | 63 | 6 | C | N/A | N/A | N/A | AE-0018 | Sistema 4 de la Guia ISO-IEC 67 | Control anual por Sistema 4 | ABB S.A.
Interruptores automáticos para sobrecorrientes | ABB | S204 | Llave termomagnética | 400 | 4P | 2 | 6 | C | N/A | N/A | N/A | AE-0018 | Sistema 4 de la Guia ISO-IEC 67 | Control anual por Sistema 4 | ABB S.A.
Interruptores automáticos para sobrecorrientes | ABB | S204 | Llave termomagnética | 400 | 4P | 4 | 6 | C | N/A | N/A | N/A | AE-0018 | Sistema 4 de la Guia ISO-IEC 67 | Control anual por Sistema 4 | ABB S.A.
Interruptores automáticos para sobrecorrientes | ABB | S204 | Llave termomagnética | 400 | 4P | 6 | 6 | C | N/A | N/A | N/A | AE-0018 | Sistema 4 de la Guia ISO-IEC 67 | Control anual por Sistema 4 | ABB S.A.
Interruptores automáticos para sobrecorrientes | ABB | S204 | Llave termomagnética | 400 | 4P | 10 | 6 | C | N/A | N/A | N/A | AE-0018 | Sistema 4 de la Guia ISO-IEC 67 | Control anual por Sistema 4 | ABB S.A.
Interruptores automáticos para sobrecorrientes | ABB | S204 | Llave termomagnética | 400 | 4P | 16 | 6 | C | N/A | N/A | N/A | AE-0018 | Sistema 4 de la Guia ISO-IEC 67 | Control anual por Sistema 4 | ABB S.A.
Interruptores automáticos para sobrecorrientes | ABB | S204 | Llave termomagnética | 400 | 4P | 20 | 6 | C | N/A | N/A | N/A | AE-0018 | Sistema 4 de la Guia ISO-IEC 67 | Control anual por Sistema 4 | ABB S.A.
Interruptores automáticos para sobrecorrientes | ABB | S204 | Llave termomagnética | 400 | 4P | 25 | 6 | C | N/A | N/A | N/A | AE-0018 | Sistema 4 de la Guia ISO-IEC 67 | Control anual por Sistema 4 | ABB S.A.
Interruptores automáticos para sobrecorrientes | ABB | S204 | Llave termomagnética | 400 | 4P | 32 | 6 | C | N/A | N/A | N/A | AE-0018 | Sistema 4 de la Guia ISO-IEC 67 | Control anual por Sistema 4 | ABB S.A.
Interruptores automáticos para sobrecorrientes | ABB | S204 | Llave termomagnética | 400 | 4P | 40 | 6 | C | N/A | N/A | N/A | AE-0018 | Sistema 4 de la Guia ISO-IEC 67 | Control anual por Sistema 4 | ABB S.A.
Interruptores automáticos para sobrecorrientes | ABB | S204 | Llave termomagnética | 400 | 4P | 50 | 6 | C | N/A | N/A | N/A | AE-0018 | Sistema 4 de la Guia ISO-IEC 67 | Control anual por Sistema 4 | ABB S.A.
Interruptores automáticos para sobrecorrientes | ABB | S204 | Llave termomagnética | 400 | 4P | 63 | 6 | C | N/A | N/A | N/A | AE-0018 | Sistema 4 de la Guia ISO-IEC 67 | Control anual por Sistema 4 | ABB S.A.
Interruptores automáticos para sobrecorrientes | ABB | S201 | Llave termomagnética | 230/400 | 1P | 6 | 6 | B | N/A | N/A | N/A | AE-0018 | Sistema 4 de la Guia ISO-IEC 67 | Control anual por Sistema 4 | ABB S.A.
Interruptores automáticos para sobrecorrientes | ABB | S201 | Llave termomagnética | 230/400 | 1P | 10 | 6 | B | N/A | N/A | N/A | AE-0018 | Sistema 4 de la Guia ISO-IEC 67 | Control anual por Sistema 4 | ABB S.A.
Interruptores automáticos para sobrecorrientes | ABB | S201 | Llave termomagnética | 230/400 | 1P | 16 | 6 | B | N/A | N/A | N/A | AE-0018 | Sistema 4 de la Guia ISO-IEC 67 | Control anual por Sistema 4 | ABB S.A.
Interruptores automáticos para sobrecorrientes | ABB | S201 | Llave termomagnética | 230/400 | 1P | 20 | 6 | B | N/A | N/A | N/A | AE-0018 | Sistema 4 de la Guia ISO-IEC 67 | Control anual por Sistema 4 | ABB S.A.
Interruptores automáticos para sobrecorrientes | ABB | S201 | Llave termomagnética | 230/400 | 1P | 25 | 6 | B | N/A | N/A | N/A | AE-0018 | Sistema 4 de la Guia ISO-IEC 67 | Control anual por Sistema 4 | ABB S.A.
Interruptores automáticos para sobrecorrientes | ABB | S201 | Llave termomagnética | 230/400 | 1P | 32 | 6 | B | N/A | N/A | N/A | AE-0018 | Sistema 4 de la Guia ISO-IEC 67 | Control anual por Sistema 4 | ABB S.A.
Interruptores automáticos para sobrecorrientes | ABB | S201 | Llave termomagnética | 230/400 | 1P | 40 | 6 | B | N/A | N/A | N/A | AE-0018 | Sistema 4 de la Guia ISO-IEC 67 | Control anual por Sistema 4 | ABB S.A.
Interruptores automáticos para sobrecorrientes | ABB | S201 | Llave termomagnética | 230/400 | 1P | 50 | 6 | B | N/A | N/A | N/A | AE-0018 | Sistema 4 de la Guia ISO-IEC 67 | Control anual por Sistema 4 | ABB S.A.
Interruptores automáticos para sobrecorrientes | ABB | S201 | Llave termomagnética | 230/400 | 1P | 63 | 6 | B | N/A | N/A | N/A | AE-0018 | Sistema 4 de la Guia ISO-IEC 67 | Control anual por Sistema 4 | ABB S.A.
Interruptores automáticos para sobrecorrientes | ABB | S202 | Llave termomagnética | 400 | 2P | 6 | 6 | B | N/A | N/A | N/A | AE-0018 | Sistema 4 de la Guia ISO-IEC 67 | Control anual por Sistema 4 | ABB S.A.
Interruptores automáticos para sobrecorrientes | ABB | S202 | Llave termomagnética | 400 | 2P | 10 | 6 | B | N/A | N/A | N/A | AE-0018 | Sistema 4 de la Guia ISO-IEC 67 | Control anual por Sistema 4 | ABB S.A.
Interruptores automáticos para sobrecorrientes | ABB | S202 | Llave termomagnética | 400 | 2P | 16 | 6 | B | N/A | N/A | N/A | AE-0018 | Sistema 4 de la Guia ISO-IEC 67 | Control anual por Sistema 4 | ABB S.A.
Interruptores automáticos para sobrecorrientes | ABB | S202 | Llave termomagnética | 400 | 2P | 20 | 6 | B | N/A | N/A | N/A | AE-0018 | Sistema 4 de la Guia ISO-IEC 67 | Control anual por Sistema 4 | ABB S.A.
Interruptores automáticos para sobrecorrientes | ABB | S202 | Llave termomagnética | 400 | 2P | 25 | 6 | B | N/A | N/A | N/A | AE-0018 | Sistema 4 de la Guia ISO-IEC 67 | Control anual por Sistema 4 | ABB S.A.
Interruptores automáticos para sobrecorrientes | ABB | S202 | Llave termomagnética | 400 | 2P | 32 | 6 | B | N/A | N/A | N/A | AE-0018 | Sistema 4 de la Guia ISO-IEC 67 | Control anual por Sistema 4 | ABB S.A.
Interruptores automáticos para sobrecorrientes | ABB | S202 | Llave termomagnética | 400 | 2P | 40 | 6 | B | N/A | N/A | N/A | AE-0018 | Sistema 4 de la Guia ISO-IEC 67 | Control anual por Sistema 4 | ABB S.A.
Interruptores automáticos para sobrecorrientes | ABB | S202 | Llave termomagnética | 400 | 2P | 50 | 6 | B | N/A | N/A | N/A | AE-0018 | Sistema 4 de la Guia ISO-IEC 67 | Control anual por Sistema 4 | ABB S.A.
Interruptores automáticos para sobrecorrientes | ABB | S202 | Llave termomagnética | 400 | 2P | 63 | 6 | B | N/A | N/A | N/A | AE-0018 | Sistema 4 de la Guia ISO-IEC 67 | Control anual por Sistema 4 | ABB S.A.
Interruptores automáticos para sobrecorrientes | ABB | S203 | Llave termomagnética | 400 | 3P | 6 | 6 | B | N/A | N/A | N/A | AE-0018 | Sistema 4 de la Guia ISO-IEC 67 | Control anual por Sistema 4 | ABB S.A.
Interruptores automáticos para sobrecorrientes | ABB | S203 | Llave termomagnética | 400 | 3P | 10 | 6 | B | N/A | N/A | N/A | AE-0018 | Sistema 4 de la Guia ISO-IEC 67 | Control anual por Sistema 4 | ABB S.A.
Interruptores automáticos para sobrecorrientes | ABB | S203 | Llave termomagnética | 400 | 3P | 16 | 6 | B | N/A | N/A | N/A | AE-0018 | Sistema 4 de la Guia ISO-IEC 67 | Control anual por Sistema 4 | ABB S.A.
Interruptores automáticos para sobrecorrientes | ABB | S203 | Llave termomagnética | 400 | 3P | 20 | 6 | B | N/A | N/A | N/A | AE-0018 | Sistema 4 de la Guia ISO-IEC 67 | Control anual por Sistema 4 | ABB S.A.
Interruptores automáticos para sobrecorrientes | ABB | S203 | Llave termomagnética | 400 | 3P | 25 | 6 | B | N/A | N/A | N/A | AE-0018 | Sistema 4 de la Guia ISO-IEC 67 | Control anual por Sistema 4 | ABB S.A.
Interruptores automáticos para sobrecorrientes | ABB | S203 | Llave termomagnética | 400 | 3P | 32 | 6 | B | N/A | N/A | N/A | AE-0018 | Sistema 4 de la Guia ISO-IEC 67 | Control anual por Sistema 4 | ABB S.A.
Interruptores automáticos para sobrecorrientes | ABB | S203 | Llave termomagnética | 400 | 3P | 40 | 6 | B | N/A | N/A | N/A | AE-0018 | Sistema 4 de la Guia ISO-IEC 67 | Control anual por Sistema 4 | ABB S.A.
Interruptores automáticos para sobrecorrientes | ABB | S203 | Llave termomagnética | 400 | 3P | 50 | 6 | B | N/A | N/A | N/A | AE-0018 | Sistema 4 de la Guia ISO-IEC 67 | Control anual por Sistema 4 | ABB S.A.
Interruptores automáticos para sobrecorrientes | ABB | S203 | Llave termomagnética | 400 | 3P | 63 | 6 | B | N/A | N/A | N/A | AE-0018 | Sistema 4 de la Guia ISO-IEC 67 | Control anual por Sistema 4 | ABB S.A.
Interruptores automáticos para sobrecorrientes | ABB | S204 | Llave termomagnética | 400 | 4P | 6 | 6 | B | N/A | N/A | N/A | AE-0018 | Sistema 4 de la Guia ISO-IEC 67 | Control anual por Sistema 4 | ABB S.A.
Interruptores automáticos para sobrecorrientes | ABB | S204 | Llave termomagnética | 400 | 4P | 10 | 6 | B | N/A | N/A | N/A | AE-0018 | Sistema 4 de la Guia ISO-IEC 67 | Control anual por Sistema 4 | ABB S.A.
Interruptores automáticos para sobrecorrientes | ABB | S204 | Llave termomagnética | 400 | 4P | 16 | 6 | B | N/A | N/A | N/A | AE-0018 | Sistema 4 de la Guia ISO-IEC 67 | Control anual por Sistema 4 | ABB S.A.
Interruptores automáticos para sobrecorrientes | ABB | S204 | Llave termomagnética | 400 | 4P | 20 | 6 | B | N/A | N/A | N/A | AE-0018 | Sistema 4 de la Guia ISO-IEC 67 | Control anual por Sistema 4 | ABB S.A.
Interruptores automáticos para sobrecorrientes | ABB | S204 | Llave termomagnética | 400 | 4P | 25 | 6 | B | N/A | N/A | N/A | AE-0018 | Sistema 4 de la Guia ISO-IEC 67 | Control anual por Sistema 4 | ABB S.A.
Interruptores automáticos para sobrecorrientes | ABB | S204 | Llave termomagnética | 400 | 4P | 32 | 6 | B | N/A | N/A | N/A | AE-0018 | Sistema 4 de la Guia ISO-IEC 67 | Control anual por Sistema 4 | ABB S.A.
Interruptores automáticos para sobrecorrientes | ABB | S204 | Llave termomagnética | 400 | 4P | 40 | 6 | B | N/A | N/A | N/A | AE-0018 | Sistema 4 de la Guia ISO-IEC 67 | Control anual por Sistema 4 | ABB S.A.
Interruptores automáticos para sobrecorrientes | ABB | S204 | Llave termomagnética | 400 | 4P | 50 | 6 | B | N/A | N/A | N/A | AE-0018 | Sistema 4 de la Guia ISO-IEC 67 | Control anual por Sistema 4 | ABB S.A.
Interruptores automáticos para sobrecorrientes | ABB | S204 | Llave termomagnética | 400 | 4P | 63 | 6 | B | N/A | N/A | N/A | AE-0018 | Sistema 4 de la Guia ISO-IEC 67 | Control anual por Sistema 4 | ABB S.A.
Interruptores automáticos para sobrecorrientes | ABB | S201 M | Llave termomagnética | 230/400 | 1P | 2 | 10 | C | N/A | N/A | N/A | AE-0018 | Sistema 4 de la Guia ISO-IEC 67 | Control anual por Sistema 4 | ABB S.A.
Interruptores automáticos para sobrecorrientes | ABB | S201 M | Llave termomagnética | 230/400 | 1P | 4 | 10 | C | N/A | N/A | N/A | AE-0018 | Sistema 4 de la Guia ISO-IEC 67 | Control anual por Sistema 4 | ABB S.A.
Interruptores automáticos para sobrecorrientes | ABB | S201 M | Llave termomagnética | 230/400 | 1P | 6 | 10 | C | N/A | N/A | N/A | AE-0018 | Sistema 4 de la Guia ISO-IEC 67 | Control anual por Sistema 4 | ABB S.A.
Interruptores automáticos para sobrecorrientes | ABB | S201 M | Llave termomagnética | 230/400 | 1P | 10 | 10 | C | N/A | N/A | N/A | AE-0018 | Sistema 4 de la Guia ISO-IEC 67 | Control anual por Sistema 4 | ABB S.A.
Interruptores automáticos para sobrecorrientes | ABB | S201 M | Llave termomagnética | 230/400 | 1P | 16 | 10 | C | N/A | N/A | N/A | AE-0018 | Sistema 4 de la Guia ISO-IEC 67 | Control anual por Sistema 4 | ABB S.A.
Interruptores automáticos para sobrecorrientes | ABB | S201 M | Llave termomagnética | 230/400 | 1P | 20 | 10 | C | N/A | N/A | N/A | AE-0018 | Sistema 4 de la Guia ISO-IEC 67 | Control anual por Sistema 4 | ABB S.A.
Interruptores automáticos para sobrecorrientes | ABB | S201 M | Llave termomagnética | 230/400 | 1P | 25 | 10 | C | N/A | N/A | N/A | AE-0018 | Sistema 4 de la Guia ISO-IEC 67 | Control anual por Sistema 4 | ABB S.A.
Interruptores automáticos para sobrecorrientes | ABB | S201 M | Llave termomagnética | 230/400 | 1P | 32 | 10 | C | N/A | N/A | N/A | AE-0018 | Sistema 4 de la Guia ISO-IEC 67 | Control anual por Sistema 4 | ABB S.A.
Interruptores automáticos para sobrecorrientes | ABB | S201 M | Llave termomagnética | 230/400 | 1P | 40 | 10 | C | N/A | N/A | N/A | AE-0018 | Sistema 4 de la Guia ISO-IEC 67 | Control anual por Sistema 4 | ABB S.A.
Interruptores automáticos para sobrecorrientes | ABB | S201 M | Llave termomagnética | 230/400 | 1P | 50 | 10 | C | N/A | N/A | N/A | AE-0018 | Sistema 4 de la Guia ISO-IEC 67 | Control anual por Sistema 4 | ABB S.A.
Interruptores automáticos para sobrecorrientes | ABB | S201 M | Llave termomagnética | 230/400 | 1P | 63 | 10 | C | N/A | N/A | N/A | AE-0018 | Sistema 4 de la Guia ISO-IEC 67 | Control anual por Sistema 4 | ABB S.A.
Interruptores automáticos para sobrecorrientes | ABB | S202 M | Llave termomagnética | 400 | 2P | 2 | 10 | C | N/A | N/A | N/A | AE-0018 | Sistema 4 de la Guia ISO-IEC 67 | Control anual por Sistema 4 | ABB S.A.
Interruptores automáticos para sobrecorrientes | ABB | S202 M | Llave termomagnética | 400 | 2P | 4 | 10 | C | N/A | N/A | N/A | AE-0018 | Sistema 4 de la Guia ISO-IEC 67 | Control anual por Sistema 4 | ABB S.A.
Interruptores automáticos para sobrecorrientes | ABB | S202 M | Llave termomagnética | 400 | 2P | 6 | 10 | C | N/A | N/A | N/A | AE-0018 | Sistema 4 de la Guia ISO-IEC 67 | Control anual por Sistema 4 | ABB S.A.
Interruptores automáticos para sobrecorrientes | ABB | S202 M | Llave termomagnética | 400 | 2P | 10 | 10 | C | N/A | N/A | N/A | AE-0018 | Sistema 4 de la Guia ISO-IEC 67 | Control anual por Sistema 4 | ABB S.A.
Interruptores automáticos para sobrecorrientes | ABB | S202 M | Llave termomagnética | 400 | 2P | 16 | 10 | C | N/A | N/A | N/A | AE-0018 | Sistema 4 de la Guia ISO-IEC 67 | Control anual por Sistema 4 | ABB S.A.
Interruptores automáticos para sobrecorrientes | ABB | S202 M | Llave termomagnética | 400 | 2P | 20 | 10 | C | N/A | N/A | N/A | AE-0018 | Sistema 4 de la Guia ISO-IEC 67 | Control anual por Sistema 4 | ABB S.A.
Interruptores automáticos para sobrecorrientes | ABB | S202 M | Llave termomagnética | 400 | 2P | 25 | 10 | C | N/A | N/A | N/A | AE-0018 | Sistema 4 de la Guia ISO-IEC 67 | Control anual por Sistema 4 | ABB S.A.
Interruptores automáticos para sobrecorrientes | ABB | S202 M | Llave termomagnética | 400 | 2P | 32 | 10 | C | N/A | N/A | N/A | AE-0018 | Sistema 4 de la Guia ISO-IEC 67 | Control anual por Sistema 4 | ABB S.A.
Interruptores automáticos para sobrecorrientes | ABB | S202 M | Llave termomagnética | 400 | 2P | 40 | 10 | C | N/A | N/A | N/A | AE-0018 | Sistema 4 de la Guia ISO-IEC 67 | Control anual por Sistema 4 | ABB S.A.
Interruptores automáticos para sobrecorrientes | ABB | S202 M | Llave termomagnética | 400 | 2P | 50 | 10 | C | N/A | N/A | N/A | AE-0018 | Sistema 4 de la Guia ISO-IEC 67 | Control anual por Sistema 4 | ABB S.A.
Interruptores automáticos para sobrecorrientes | ABB | S202 M | Llave termomagnética | 400 | 2P | 63 | 10 | C | N/A | N/A | N/A | AE-0018 | Sistema 4 de la Guia ISO-IEC 67 | Control anual por Sistema 4 | ABB S.A.
Interruptores automáticos para sobrecorrientes | ABB | S203 M | Llave termomagnética | 400 | 3P | 2 | 10 | C | N/A | N/A | N/A | AE-0018 | Sistema 4 de la Guia ISO-IEC 67 | Control anual por Sistema 4 | ABB S.A.
Interruptores automáticos para sobrecorrientes | ABB | S203 M | Llave termomagnética | 400 | 3P | 4 | 10 | C | N/A | N/A | N/A | AE-0018 | Sistema 4 de la Guia ISO-IEC 67 | Control anual por Sistema 4 | ABB S.A.
Interruptores automáticos para sobrecorrientes | ABB | S203 M | Llave termomagnética | 400 | 3P | 6 | 10 | C | N/A | N/A | N/A | AE-0018 | Sistema 4 de la Guia ISO-IEC 67 | Control anual por Sistema 4 | ABB S.A.
Interruptores automáticos para sobrecorrientes | ABB | S203 M | Llave termomagnética | 400 | 3P | 10 | 10 | C | N/A | N/A | N/A | AE-0018 | Sistema 4 de la Guia ISO-IEC 67 | Control anual por Sistema 4 | ABB S.A.
Interruptores automáticos para sobrecorrientes | ABB | S203 M | Llave termomagnética | 400 | 3P | 16 | 10 | C | N/A | N/A | N/A | AE-0018 | Sistema 4 de la Guia ISO-IEC 67 | Control anual por Sistema 4 | ABB S.A.
Interruptores automáticos para sobrecorrientes | ABB | S203 M | Llave termomagnética | 400 | 3P | 20 | 10 | C | N/A | N/A | N/A | AE-0018 | Sistema 4 de la Guia ISO-IEC 67 | Control anual por Sistema 4 | ABB S.A.
Interruptores automáticos para sobrecorrientes | ABB | S203 M | Llave termomagnética | 400 | 3P | 25 | 10 | C | N/A | N/A | N/A | AE-0018 | Sistema 4 de la Guia ISO-IEC 67 | Control anual por Sistema 4 | ABB S.A.
Interruptores automáticos para sobrecorrientes | ABB | S203 M | Llave termomagnética | 400 | 3P | 32 | 10 | C | N/A | N/A | N/A | AE-0018 | Sistema 4 de la Guia ISO-IEC 67 | Control anual por Sistema 4 | ABB S.A.
Interruptores automáticos para sobrecorrientes | ABB | S203 M | Llave termomagnética | 400 | 3P | 40 | 10 | C | N/A | N/A | N/A | AE-0018 | Sistema 4 de la Guia ISO-IEC 67 | Control anual por Sistema 4 | ABB S.A.
Interruptores automáticos para sobrecorrientes | ABB | S203 M | Llave termomagnética | 400 | 3P | 50 | 10 | C | N/A | N/A | N/A | AE-0018 | Sistema 4 de la Guia ISO-IEC 67 | Control anual por Sistema 4 | ABB S.A.
Interruptores automáticos para sobrecorrientes | ABB | S203 M | Llave termomagnética | 400 | 3P | 63 | 10 | C | N/A | N/A | N/A | AE-0018 | Sistema 4 de la Guia ISO-IEC 67 | Control anual por Sistema 4 | ABB S.A.
Interruptores automáticos para sobrecorrientes | ABB | S304 M | Llave termomagnética | 400 | 4P | 2 | 10 | C | N/A | N/A | N/A | AE-0018 | Sistema 4 de la Guia ISO-IEC 67 | Control anual por Sistema 4 | ABB S.A.
Interruptores automáticos para sobrecorrientes | ABB | S304 M | Llave termomagnética | 400 | 4P | 4 | 10 | C | N/A | N/A | N/A | AE-0018 | Sistema 4 de la Guia ISO-IEC 67 | Control anual por Sistema 4 | ABB S.A.
Interruptores automáticos para sobrecorrientes | ABB | S204 M | Llave termomagnética | 400 | 4P | 6 | 10 | C | N/A | N/A | N/A | AE-0018 | Sistema 4 de la Guia ISO-IEC 67 | Control anual por Sistema 4 | ABB S.A.
Interruptores automáticos para sobrecorrientes | ABB | S204 M | Llave termomagnética | 400 | 4P | 10 | 10 | C | N/A | N/A | N/A | AE-0018 | Sistema 4 de la Guia ISO-IEC 67 | Control anual por Sistema 4 | ABB S.A.
Interruptores automáticos para sobrecorrientes | ABB | S204 M | Llave termomagnética | 400 | 4P | 16 | 10 | C | N/A | N/A | N/A | AE-0018 | Sistema 4 de la Guia ISO-IEC 67 | Control anual por Sistema 4 | ABB S.A.
Interruptores automáticos para sobrecorrientes | ABB | S204 M | Llave termomagnética | 400 | 4P | 20 | 10 | C | N/A | N/A | N/A | AE-0018 | Sistema 4 de la Guia ISO-IEC 67 | Control anual por Sistema 4 | ABB S.A.
Interruptores automáticos para sobrecorrientes | ABB | S204 M | Llave termomagnética | 400 | 4P | 25 | 10 | C | N/A | N/A | N/A | AE-0018 | Sistema 4 de la Guia ISO-IEC 67 | Control anual por Sistema 4 | ABB S.A.
Interruptores automáticos para sobrecorrientes | ABB | S204 M | Llave termomagnética | 400 | 4P | 32 | 10 | C | N/A | N/A | N/A | AE-0018 | Sistema 4 de la Guia ISO-IEC 67 | Control anual por Sistema 4 | ABB S.A.
Interruptores automáticos para sobrecorrientes | ABB | S204 M | Llave termomagnética | 400 | 4P | 40 | 10 | C | N/A | N/A | N/A | AE-0018 | Sistema 4 de la Guia ISO-IEC 67 | Control anual por Sistema 4 | ABB S.A.
Interruptores automáticos para sobrecorrientes | ABB | S204 M | Llave termomagnética | 400 | 4P | 50 | 10 | C | N/A | N/A | N/A | AE-0018 | Sistema 4 de la Guia ISO-IEC 67 | Control anual por Sistema 4 | ABB S.A.
Interruptores automáticos para sobrecorrientes | ABB | S204 M | Llave termomagnética | 400 | 4P | 63 | 10 | C | N/A | N/A | N/A | AE-0018 | Sistema 4 de la Guia ISO-IEC 67 | Control anual por Sistema 4 | ABB S.A.
Interruptores automáticos para sobrecorrientes | ABB | S201 M | Llave termomagnética | 230/400 | 1P | 6 | 10 | B | N/A | N/A | N/A | AE-0018 | Sistema 4 de la Guia ISO-IEC 67 | Control anual por Sistema 4 | ABB S.A.
Interruptores automáticos para sobrecorrientes | ABB | S201 M | Llave termomagnética | 230/400 | 1P | 10 | 10 | B | N/A | N/A | N/A | AE-0018 | Sistema 4 de la Guia ISO-IEC 67 | Control anual por Sistema 4 | ABB S.A.
Interruptores automáticos para sobrecorrientes | ABB | S201 M | Llave termomagnética | 230/400 | 1P | 16 | 10 | B | N/A | N/A | N/A | AE-0018 | Sistema 4 de la Guia ISO-IEC 67 | Control anual por Sistema 4 | ABB S.A.
Interruptores automáticos para sobrecorrientes | ABB | S201 M | Llave termomagnética | 230/400 | 1P | 20 | 10 | B | N/A | N/A | N/A | AE-0018 | Sistema 4 de la Guia ISO-IEC 67 | Control anual por Sistema 4 | ABB S.A.
Interruptores automáticos para sobrecorrientes | ABB | S201 M | Llave termomagnética | 230/400 | 1P | 25 | 10 | B | N/A | N/A | N/A | AE-0018 | Sistema 4 de la Guia ISO-IEC 67 | Control anual por Sistema 4 | ABB S.A.
Interruptores automáticos para sobrecorrientes | ABB | S201 M | Llave termomagnética | 230/400 | 1P | 32 | 10 | B | N/A | N/A | N/A | AE-0018 | Sistema 4 de la Guia ISO-IEC 67 | Control anual por Sistema 4 | ABB S.A.
Interruptores automáticos para sobrecorrientes | ABB | S201 M | Llave termomagnética | 230/400 | 1P | 40 | 10 | B | N/A | N/A | N/A | AE-0018 | Sistema 4 de la Guia ISO-IEC 67 | Control anual por Sistema 4 | ABB S.A.
Interruptores automáticos para sobrecorrientes | ABB | S201 M | Llave termomagnética | 230/400 | 1P | 50 | 10 | B | N/A | N/A | N/A | AE-0018 | Sistema 4 de la Guia ISO-IEC 67 | Control anual por Sistema 4 | ABB S.A.
Interruptores automáticos para sobrecorrientes | ABB | S201 M | Llave termomagnética | 230/400 | 1P | 63 | 10 | B | N/A | N/A | N/A | AE-0018 | Sistema 4 de la Guia ISO-IEC 67 | Control anual por Sistema 4 | ABB S.A.
Interruptores automáticos para sobrecorrientes | ABB | S202 M | Llave termomagnética | 400 | 2P | 6 | 10 | B | N/A | N/A | N/A | AE-0018 | Sistema 4 de la Guia ISO-IEC 67 | Control anual por Sistema 4 | ABB S.A.
Interruptores automáticos para sobrecorrientes | ABB | S202 M | Llave termomagnética | 400 | 2P | 10 | 10 | B | N/A | N/A | N/A | AE-0018 | Sistema 4 de la Guia ISO-IEC 67 | Control anual por Sistema 4 | ABB S.A.
Interruptores automáticos para sobrecorrientes | ABB | S202 M | Llave termomagnética | 400 | 2P | 16 | 10 | B | N/A | N/A | N/A | AE-0018 | Sistema 4 de la Guia ISO-IEC 67 | Control anual por Sistema 4 | ABB S.A.
Interruptores automáticos para sobrecorrientes | ABB | S202 M | Llave termomagnética | 400 | 2P | 20 | 10 | B | N/A | N/A | N/A | AE-0018 | Sistema 4 de la Guia ISO-IEC 67 | Control anual por Sistema 4 | ABB S.A.
Interruptores automáticos para sobrecorrientes | ABB | S202 M | Llave termomagnética | 400 | 2P | 25 | 10 | B | N/A | N/A | N/A | AE-0018 | Sistema 4 de la Guia ISO-IEC 67 | Control anual por Sistema 4 | ABB S.A.
Interruptores automáticos para sobrecorrientes | ABB | S202 M | Llave termomagnética | 400 | 2P | 32 | 10 | B | N/A | N/A | N/A | AE-0018 | Sistema 4 de la Guia ISO-IEC 67 | Control anual por Sistema 4 | ABB S.A.
Interruptores automáticos para sobrecorrientes | ABB | S202 M | Llave termomagnética | 400 | 2P | 40 | 10 | B | N/A | N/A | N/A | AE-0018 | Sistema 4 de la Guia ISO-IEC 67 | Control anual por Sistema 4 | ABB S.A.
Interruptores automáticos para sobrecorrientes | ABB | S202 M | Llave termomagnética | 400 | 2P | 50 | 10 | B | N/A | N/A | N/A | AE-0018 | Sistema 4 de la Guia ISO-IEC 67 | Control anual por Sistema 4 | ABB S.A.
Interruptores automáticos para sobrecorrientes | ABB | S202 M | Llave termomagnética | 400 | 2P | 63 | 10 | B | N/A | N/A | N/A | AE-0018 | Sistema 4 de la Guia ISO-IEC 67 | Control anual por Sistema 4 | ABB S.A.
Interruptores automáticos para sobrecorrientes | ABB | S203 M | Llave termomagnética | 400 | 3P | 6 | 10 | B | N/A | N/A | N/A | AE-0018 | Sistema 4 de la Guia ISO-IEC 67 | Control anual por Sistema 4 | ABB S.A.
Interruptores automáticos para sobrecorrientes | ABB | S203 M | Llave termomagnética | 400 | 3P | 10 | 10 | B | N/A | N/A | N/A | AE-0018 | Sistema 4 de la Guia ISO-IEC 67 | Control anual por Sistema 4 | ABB S.A.
Interruptores automáticos para sobrecorrientes | ABB | S203 M | Llave termomagnética | 400 | 3P | 16 | 10 | B | N/A | N/A | N/A | AE-0018 | Sistema 4 de la Guia ISO-IEC 67 | Control anual por Sistema 4 | ABB S.A.
Interruptores automáticos para sobrecorrientes | ABB | S203 M | Llave termomagnética | 400 | 3P | 20 | 10 | B | N/A | N/A | N/A | AE-0018 | Sistema 4 de la Guia ISO-IEC 67 | Control anual por Sistema 4 | ABB S.A.
Interruptores automáticos para sobrecorrientes | ABB | S203 M | Llave termomagnética | 400 | 3P | 25 | 10 | B | N/A | N/A | N/A | AE-0018 | Sistema 4 de la Guia ISO-IEC 67 | Control anual por Sistema 4 | ABB S.A.
Interruptores automáticos para sobrecorrientes | ABB | S203 M | Llave termomagnética | 400 | 3P | 32 | 10 | B | N/A | N/A | N/A | AE-0018 | Sistema 4 de la Guia ISO-IEC 67 | Control anual por Sistema 4 | ABB S.A.
Interruptores automáticos para sobrecorrientes | ABB | S203 M | Llave termomagnética | 400 | 3P | 40 | 10 | B | N/A | N/A | N/A | AE-0018 | Sistema 4 de la Guia ISO-IEC 67 | Control anual por Sistema 4 | ABB S.A.
Interruptores automáticos para sobrecorrientes | ABB | S203 M | Llave termomagnética | 400 | 3P | 50 | 10 | B | N/A | N/A | N/A | AE-0018 | Sistema 4 de la Guia ISO-IEC 67 | Control anual por Sistema 4 | ABB S.A.
Interruptores automáticos para sobrecorrientes | ABB | S203 M | Llave termomagnética | 400 | 3P | 63 | 10 | B | N/A | N/A | N/A | AE-0018 | Sistema 4 de la Guia ISO-IEC 67 | Control anual por Sistema 4 | ABB S.A.
Interruptores automáticos para sobrecorrientes | ABB | S204 M | Llave termomagnética | 400 | 4P | 6 | 10 | B | N/A | N/A | N/A | AE-0018 | Sistema 4 de la Guia ISO-IEC 67 | Control anual por Sistema 4 | ABB S.A.
Interruptores automáticos para sobrecorrientes | ABB | S204 M | Llave termomagnética | 400 | 4P | 10 | 10 | B | N/A | N/A | N/A | AE-0018 | Sistema 4 de la Guia ISO-IEC 67 | Control anual por Sistema 4 | ABB S.A.
Interruptores automáticos para sobrecorrientes | ABB | S204 M | Llave termomagnética | 400 | 4P | 16 | 10 | B | N/A | N/A | N/A | AE-0018 | Sistema 4 de la Guia ISO-IEC 67 | Control anual por Sistema 4 | ABB S.A.
Interruptores automáticos para sobrecorrientes | ABB | S204 M | Llave termomagnética | 400 | 4P | 20 | 10 | B | N/A | N/A | N/A | AE-0018 | Sistema 4 de la Guia ISO-IEC 67 | Control anual por Sistema 4 | ABB S.A.
Interruptores automáticos para sobrecorrientes | ABB | S204 M | Llave termomagnética | 400 | 4P | 25 | 10 | B | N/A | N/A | N/A | AE-0018 | Sistema 4 de la Guia ISO-IEC 67 | Control anual por Sistema 4 | ABB S.A.
Interruptores automáticos para sobrecorrientes | ABB | S204 M | Llave termomagnética | 400 | 4P | 32 | 10 | B | N/A | N/A | N/A | AE-0018 | Sistema 4 de la Guia ISO-IEC 67 | Control anual por Sistema 4 | ABB S.A.
Interruptores automáticos para sobrecorrientes | ABB | S204 M | Llave termomagnética | 400 | 4P | 40 | 10 | B | N/A | N/A | N/A | AE-0018 | Sistema 4 de la Guia ISO-IEC 67 | Control anual por Sistema 4 | ABB S.A.
Interruptores automáticos para sobrecorrientes | ABB | S204 M | Llave termomagnética | 400 | 4P | 50 | 10 | B | N/A | N/A | N/A | AE-0018 | Sistema 4 de la Guia ISO-IEC 67 | Control anual por Sistema 4 | ABB S.A.
Interruptores automáticos para sobrecorrientes | ABB | S204 M | Llave termomagnética | 400 | 4P | 63 | 10 | B | N/A | N/A | N/A | AE-0018 | Sistema 4 de la Guia ISO-IEC 67 | Control anual por Sistema 4 | ABB S.A.
Interruptores automáticos para sobrecorrientes | ABB | S201 P | Llave termomagnética | 230/400 | 1P | 2 | 25 | C | N/A | N/A | N/A | AE-0018 | Sistema 4 de la Guia ISO-IEC 67 | Control anual por Sistema 4 | ABB S.A.
Interruptores automáticos para sobrecorrientes | ABB | S201 P | Llave termomagnética | 230/400 | 1P | 4 | 25 | C | N/A | N/A | N/A | AE-0018 | Sistema 4 de la Guia ISO-IEC 67 | Control anual por Sistema 4 | ABB S.A.
Interruptores automáticos para sobrecorrientes | ABB | S201 P | Llave termomagnética | 230/400 | 1P | 6 | 25 | C | N/A | N/A | N/A | AE-0018 | Sistema 4 de la Guia ISO-IEC 67 | Control anual por Sistema 4 | ABB S.A.
Interruptores automáticos para sobrecorrientes | ABB | S201 P | Llave termomagnética | 230/400 | 1P | 10 | 25 | C | N/A | N/A | N/A | AE-0018 | Sistema 4 de la Guia ISO-IEC 67 | Control anual por Sistema 4 | ABB S.A.
Interruptores automáticos para sobrecorrientes | ABB | S201 P | Llave termomagnética | 230/400 | 1P | 16 | 25 | C | N/A | N/A | N/A | AE-0018 | Sistema 4 de la Guia ISO-IEC 67 | Control anual por Sistema 4 | ABB S.A.
Interruptores automáticos para sobrecorrientes | ABB | S201 P | Llave termomagnética | 230/400 | 1P | 20 | 25 | C | N/A | N/A | N/A | AE-0018 | Sistema 4 de la Guia ISO-IEC 67 | Control anual por Sistema 4 | ABB S.A.
Interruptores automáticos para sobrecorrientes | ABB | S201 P | Llave termomagnética | 230/400 | 1P | 25 | 25 | C | N/A | N/A | N/A | AE-0018 | Sistema 4 de la Guia ISO-IEC 67 | Control anual por Sistema 4 | ABB S.A.
Interruptores automáticos para sobrecorrientes | ABB | S201 P | Llave termomagnética | 230/400 | 1P | 32 | 15 | C | N/A | N/A | N/A | AE-0018 | Sistema 4 de la Guia ISO-IEC 67 | Control anual por Sistema 4 | ABB S.A.
Interruptores automáticos para sobrecorrientes | ABB | S201 P | Llave termomagnética | 230/400 | 1P | 40 | 15 | C | N/A | N/A | N/A | AE-0018 | Sistema 4 de la Guia ISO-IEC 67 | Control anual por Sistema 4 | ABB S.A.
Interruptores automáticos para sobrecorrientes | ABB | S201 P | Llave termomagnética | 230/400 | 1P | 50 | 15 | C | N/A | N/A | N/A | AE-0018 | Sistema 4 de la Guia ISO-IEC 67 | Control anual por Sistema 4 | ABB S.A.
Interruptores automáticos para sobrecorrientes | ABB | S201 P | Llave termomagnética | 230/400 | 1P | 63 | 15 | C | N/A | N/A | N/A | AE-0018 | Sistema 4 de la Guia ISO-IEC 67 | Control anual por Sistema 4 | ABB S.A.
Interruptores automáticos para sobrecorrientes | ABB | S202 P | Llave termomagnética | 400 | 2P | 2 | 25 | C | N/A | N/A | N/A | AE-0018 | Sistema 4 de la Guia ISO-IEC 67 | Control anual por Sistema 4 | ABB S.A.
Interruptores automáticos para sobrecorrientes | ABB | S202 P | Llave termomagnética | 400 | 2P | 4 | 25 | C | N/A | N/A | N/A | AE-0018 | Sistema 4 de la Guia ISO-IEC 67 | Control anual por Sistema 4 | ABB S.A.
Interruptores automáticos para sobrecorrientes | ABB | S202 P | Llave termomagnética | 400 | 2P | 6 | 25 | C | N/A | N/A | N/A | AE-0018 | Sistema 4 de la Guia ISO-IEC 67 | Control anual por Sistema 4 | ABB S.A.
Interruptores automáticos para sobrecorrientes | ABB | S202 P | Llave termomagnética | 400 | 2P | 10 | 25 | C | N/A | N/A | N/A | AE-0018 | Sistema 4 de la Guia ISO-IEC 67 | Control anual por Sistema 4 | ABB S.A.
Interruptores automáticos para sobrecorrientes | ABB | S202 P | Llave termomagnética | 400 | 2P | 16 | 25 | C | N/A | N/A | N/A | AE-0018 | Sistema 4 de la Guia ISO-IEC 67 | Control anual por Sistema 4 | ABB S.A.
Interruptores automáticos para sobrecorrientes | ABB | S202 P | Llave termomagnética | 400 | 2P | 20 | 25 | C | N/A | N/A | N/A | AE-0018 | Sistema 4 de la Guia ISO-IEC 67 | Control anual por Sistema 4 | ABB S.A.
Interruptores automáticos para sobrecorrientes | ABB | S202 P | Llave termomagnética | 400 | 2P | 25 | 25 | C | N/A | N/A | N/A | AE-0018 | Sistema 4 de la Guia ISO-IEC 67 | Control anual por Sistema 4 | ABB S.A.
Interruptores automáticos para sobrecorrientes | ABB | S202 P | Llave termomagnética | 400 | 2P | 32 | 15 | C | N/A | N/A | N/A | AE-0018 | Sistema 4 de la Guia ISO-IEC 67 | Control anual por Sistema 4 | ABB S.A.
Interruptores automáticos para sobrecorrientes | ABB | S202 P | Llave termomagnética | 400 | 2P | 40 | 15 | C | N/A | N/A | N/A | AE-0018 | Sistema 4 de la Guia ISO-IEC 67 | Control anual por Sistema 4 | ABB S.A.
Interruptores automáticos para sobrecorrientes | ABB | S202 P | Llave termomagnética | 400 | 2P | 50 | 15 | C | N/A | N/A | N/A | AE-0018 | Sistema 4 de la Guia ISO-IEC 67 | Control anual por Sistema 4 | ABB S.A.
Interruptores automáticos para sobrecorrientes | ABB | S202 P | Llave termomagnética | 400 | 2P | 63 | 15 | C | N/A | N/A | N/A | AE-0018 | Sistema 4 de la Guia ISO-IEC 67 | Control anual por Sistema 4 | ABB S.A.
Interruptores automáticos para sobrecorrientes | ABB | S203 P | Llave termomagnética | 400 | 3P | 2 | 25 | C | N/A | N/A | N/A | AE-0018 | Sistema 4 de la Guia ISO-IEC 67 | Control anual por Sistema 4 | ABB S.A.
Interruptores automáticos para sobrecorrientes | ABB | S203 P | Llave termomagnética | 400 | 3P | 4 | 25 | C | N/A | N/A | N/A | AE-0018 | Sistema 4 de la Guia ISO-IEC 67 | Control anual por Sistema 4 | ABB S.A.
Interruptores automáticos para sobrecorrientes | ABB | S203 P | Llave termomagnética | 400 | 3P | 6 | 25 | C | N/A | N/A | N/A | AE-0018 | Sistema 4 de la Guia ISO-IEC 67 | Control anual por Sistema 4 | ABB S.A.
Interruptores automáticos para sobrecorrientes | ABB | S203 P | Llave termomagnética | 400 | 3P | 10 | 25 | C | N/A | N/A | N/A | AE-0018 | Sistema 4 de la Guia ISO-IEC 67 | Control anual por Sistema 4 | ABB S.A.
Interruptores automáticos para sobrecorrientes | ABB | S203 P | Llave termomagnética | 400 | 3P | 16 | 25 | C | N/A | N/A | N/A | AE-0018 | Sistema 4 de la Guia ISO-IEC 67 | Control anual por Sistema 4 | ABB S.A.
Interruptores automáticos para sobrecorrientes | ABB | S203 P | Llave termomagnética | 400 | 3P | 20 | 25 | C | N/A | N/A | N/A | AE-0018 | Sistema 4 de la Guia ISO-IEC 67 | Control anual por Sistema 4 | ABB S.A.
Interruptores automáticos para sobrecorrientes | ABB | S203 P | Llave termomagnética | 400 | 3P | 25 | 25 | C | N/A | N/A | N/A | AE-0018 | Sistema 4 de la Guia ISO-IEC 67 | Control anual por Sistema 4 | ABB S.A.
Interruptores automáticos para sobrecorrientes | ABB | S203 P | Llave termomagnética | 400 | 3P | 32 | 15 | C | N/A | N/A | N/A | AE-0018 | Sistema 4 de la Guia ISO-IEC 67 | Control anual por Sistema 4 | ABB S.A.
Interruptores automáticos para sobrecorrientes | ABB | S203 P | Llave termomagnética | 400 | 3P | 40 | 15 | C | N/A | N/A | N/A | AE-0018 | Sistema 4 de la Guia ISO-IEC 67 | Control anual por Sistema 4 | ABB S.A.
Interruptores automáticos para sobrecorrientes | ABB | S203 P | Llave termomagnética | 400 | 3P | 50 | 15 | C | N/A | N/A | N/A | AE-0018 | Sistema 4 de la Guia ISO-IEC 67 | Control anual por Sistema 4 | ABB S.A.
Interruptores automáticos para sobrecorrientes | ABB | S203 P | Llave termomagnética | 400 | 3P | 63 | 15 | C | N/A | N/A | N/A | AE-0018 | Sistema 4 de la Guia ISO-IEC 67 | Control anual por Sistema 4 | ABB S.A.
Interruptores automáticos para sobrecorrientes | ABB | S304 P | Llave termomagnética | 400 | 4P | 2 | 25 | C | N/A | N/A | N/A | AE-0018 | Sistema 4 de la Guia ISO-IEC 67 | Control anual por Sistema 4 | ABB S.A.
Interruptores automáticos para sobrecorrientes | ABB | S304 P | Llave termomagnética | 400 | 4P | 4 | 25 | C | N/A | N/A | N/A | AE-0018 | Sistema 4 de la Guia ISO-IEC 67 | Control anual por Sistema 4 | ABB S.A.
Interruptores automáticos para sobrecorrientes | ABB | S204 P | Llave termomagnética | 400 | 4P | 6 | 25 | C | N/A | N/A | N/A | AE-0018 | Sistema 4 de la Guia ISO-IEC 67 | Control anual por Sistema 4 | ABB S.A.
Interruptores automáticos para sobrecorrientes | ABB | S204 P | Llave termomagnética | 400 | 4P | 10 | 25 | C | N/A | N/A | N/A | AE-0018 | Sistema 4 de la Guia ISO-IEC 67 | Control anual por Sistema 4 | ABB S.A.
Interruptores automáticos para sobrecorrientes | ABB | S204 P | Llave termomagnética | 400 | 4P | 16 | 25 | C | N/A | N/A | N/A | AE-0018 | Sistema 4 de la Guia ISO-IEC 67 | Control anual por Sistema 4 | ABB S.A.
Interruptores automáticos para sobrecorrientes | ABB | S204 P | Llave termomagnética | 400 | 4P | 20 | 25 | C | N/A | N/A | N/A | AE-0018 | Sistema 4 de la Guia ISO-IEC 67 | Control anual por Sistema 4 | ABB S.A.
Interruptores automáticos para sobrecorrientes | ABB | S204 P | Llave termomagnética | 400 | 4P | 25 | 25 | C | N/A | N/A | N/A | AE-0018 | Sistema 4 de la Guia ISO-IEC 67 | Control anual por Sistema 4 | ABB S.A.
Interruptores automáticos para sobrecorrientes | ABB | S204 P | Llave termomagnética | 400 | 4P | 32 | 15 | C | N/A | N/A | N/A | AE-0018 | Sistema 4 de la Guia ISO-IEC 67 | Control anual por Sistema 4 | ABB S.A.
Interruptores automáticos para sobrecorrientes | ABB | S204 P | Llave termomagnética | 400 | 4P | 40 | 15 | C | N/A | N/A | N/A | AE-0018 | Sistema 4 de la Guia ISO-IEC 67 | Control anual por Sistema 4 | ABB S.A.
Interruptores automáticos para sobrecorrientes | ABB | S204 P | Llave termomagnética | 400 | 4P | 50 | 15 | C | N/A | N/A | N/A | AE-0018 | Sistema 4 de la Guia ISO-IEC 67 | Control anual por Sistema 4 | ABB S.A.
Interruptores automáticos para sobrecorrientes | ABB | S204 P | Llave termomagnética | 400 | 4P | 63 | 15 | C | N/A | N/A | N/A | AE-0018 | Sistema 4 de la Guia ISO-IEC 67 | Control anual por Sistema 4 | ABB S.A.
Interruptores automáticos para sobrecorrientes | ABB | S201 P | Llave termomagnética | 230/400 | 1P | 6 | 25 | B | N/A | N/A | N/A | AE-0018 | Sistema 4 de la Guia ISO-IEC 67 | Control anual por Sistema 4 | ABB S.A.
Interruptores automáticos para sobrecorrientes | ABB | S201 P | Llave termomagnética | 230/400 | 1P | 10 | 25 | B | N/A | N/A | N/A | AE-0018 | Sistema 4 de la Guia ISO-IEC 67 | Control anual por Sistema 4 | ABB S.A.
Interruptores automáticos para sobrecorrientes | ABB | S201 P | Llave termomagnética | 230/400 | 1P | 16 | 25 | B | N/A | N/A | N/A | AE-0018 | Sistema 4 de la Guia ISO-IEC 67 | Control anual por Sistema 4 | ABB S.A.
Interruptores automáticos para sobrecorrientes | ABB | S201 P | Llave termomagnética | 230/400 | 1P | 20 | 25 | B | N/A | N/A | N/A | AE-0018 | Sistema 4 de la Guia ISO-IEC 67 | Control anual por Sistema 4 | ABB S.A.
Interruptores automáticos para sobrecorrientes | ABB | S201 P | Llave termomagnética | 230/400 | 1P | 25 | 25 | B | N/A | N/A | N/A | AE-0018 | Sistema 4 de la Guia ISO-IEC 67 | Control anual por Sistema 4 | ABB S.A.
Interruptores automáticos para sobrecorrientes | ABB | S201 P | Llave termomagnética | 230/400 | 1P | 32 | 15 | B | N/A | N/A | N/A | AE-0018 | Sistema 4 de la Guia ISO-IEC 67 | Control anual por Sistema 4 | ABB S.A.
Interruptores automáticos para sobrecorrientes | ABB | S201 P | Llave termomagnética | 230/400 | 1P | 40 | 15 | B | N/A | N/A | N/A | AE-0018 | Sistema 4 de la Guia ISO-IEC 67 | Control anual por Sistema 4 | ABB S.A.
Interruptores automáticos para sobrecorrientes | ABB | S201 P | Llave termomagnética | 230/400 | 1P | 50 | 15 | B | N/A | N/A | N/A | AE-0018 | Sistema 4 de la Guia ISO-IEC 67 | Control anual por Sistema 4 | ABB S.A.
Interruptores automáticos para sobrecorrientes | ABB | S201 P | Llave termomagnética | 230/400 | 1P | 63 | 15 | B | N/A | N/A | N/A | AE-0018 | Sistema 4 de la Guia ISO-IEC 67 | Control anual por Sistema 4 | ABB S.A.
Interruptores automáticos para sobrecorrientes | ABB | S202 P | Llave termomagnética | 400 | 2P | 6 | 25 | B | N/A | N/A | N/A | AE-0018 | Sistema 4 de la Guia ISO-IEC 67 | Control anual por Sistema 4 | ABB S.A.
Interruptores automáticos para sobrecorrientes | ABB | S202 P | Llave termomagnética | 400 | 2P | 10 | 25 | B | N/A | N/A | N/A | AE-0018 | Sistema 4 de la Guia ISO-IEC 67 | Control anual por Sistema 4 | ABB S.A.
Interruptores automáticos para sobrecorrientes | ABB | S202 P | Llave termomagnética | 400 | 2P | 16 | 25 | B | N/A | N/A | N/A | AE-0018 | Sistema 4 de la Guia ISO-IEC 67 | Control anual por Sistema 4 | ABB S.A.
Interruptores automáticos para sobrecorrientes | ABB | S202 P | Llave termomagnética | 400 | 2P | 20 | 25 | B | N/A | N/A | N/A | AE-0018 | Sistema 4 de la Guia ISO-IEC 67 | Control anual por Sistema 4 | ABB S.A.
Interruptores automáticos para sobrecorrientes | ABB | S202 P | Llave termomagnética | 400 | 2P | 25 | 25 | B | N/A | N/A | N/A | AE-0018 | Sistema 4 de la Guia ISO-IEC 67 | Control anual por Sistema 4 | ABB S.A.
Interruptores automáticos para sobrecorrientes | ABB | S202 P | Llave termomagnética | 400 | 2P | 32 | 15 | B | N/A | N/A | N/A | AE-0018 | Sistema 4 de la Guia ISO-IEC 67 | Control anual por Sistema 4 | ABB S.A.
Interruptores automáticos para sobrecorrientes | ABB | S202 P | Llave termomagnética | 400 | 2P | 40 | 15 | B | N/A | N/A | N/A | AE-0018 | Sistema 4 de la Guia ISO-IEC 67 | Control anual por Sistema 4 | ABB S.A.
Interruptores automáticos para sobrecorrientes | ABB | S202 P | Llave termomagnética | 400 | 2P | 50 | 15 | B | N/A | N/A | N/A | AE-0018 | Sistema 4 de la Guia ISO-IEC 67 | Control anual por Sistema 4 | ABB S.A.
Interruptores automáticos para sobrecorrientes | ABB | S202 P | Llave termomagnética | 400 | 2P | 63 | 15 | B | N/A | N/A | N/A | AE-0018 | Sistema 4 de la Guia ISO-IEC 67 | Control anual por Sistema 4 | ABB S.A.
Interruptores automáticos para sobrecorrientes | ABB | S203 P | Llave termomagnética | 400 | 3P | 6 | 25 | B | N/A | N/A | N/A | AE-0018 | Sistema 4 de la Guia ISO-IEC 67 | Control anual por Sistema 4 | ABB S.A.
Interruptores automáticos para sobrecorrientes | ABB | S203 P | Llave termomagnética | 400 | 3P | 10 | 25 | B | N/A | N/A | N/A | AE-0018 | Sistema 4 de la Guia ISO-IEC 67 | Control anual por Sistema 4 | ABB S.A.
Interruptores automáticos para sobrecorrientes | ABB | S203 P | Llave termomagnética | 400 | 3P | 16 | 25 | B | N/A | N/A | N/A | AE-0018 | Sistema 4 de la Guia ISO-IEC 67 | Control anual por Sistema 4 | ABB S.A.
Interruptores automáticos para sobrecorrientes | ABB | S203 P | Llave termomagnética | 400 | 3P | 20 | 25 | B | N/A | N/A | N/A | AE-0018 | Sistema 4 de la Guia ISO-IEC 67 | Control anual por Sistema 4 | ABB S.A.
Interruptores automáticos para sobrecorrientes | ABB | S203 P | Llave termomagnética | 400 | 3P | 25 | 25 | B | N/A | N/A | N/A | AE-0018 | Sistema 4 de la Guia ISO-IEC 67 | Control anual por Sistema 4 | ABB S.A.
Interruptores automáticos para sobrecorrientes | ABB | S203 P | Llave termomagnética | 400 | 3P | 32 | 15 | B | N/A | N/A | N/A | AE-0018 | Sistema 4 de la Guia ISO-IEC 67 | Control anual por Sistema 4 | ABB S.A.
Interruptores automáticos para sobrecorrientes | ABB | S203 P | Llave termomagnética | 400 | 3P | 40 | 15 | B | N/A | N/A | N/A | AE-0018 | Sistema 4 de la Guia ISO-IEC 67 | Control anual por Sistema 4 | ABB S.A.
Interruptores automáticos para sobrecorrientes | ABB | S203 P | Llave termomagnética | 400 | 3P | 50 | 15 | B | N/A | N/A | N/A | AE-0018 | Sistema 4 de la Guia ISO-IEC 67 | Control anual por Sistema 4 | ABB S.A.
Interruptores automáticos para sobrecorrientes | ABB | S203 P | Llave termomagnética | 400 | 3P | 63 | 15 | B | N/A | N/A | N/A | AE-0018 | Sistema 4 de la Guia ISO-IEC 67 | Control anual por Sistema 4 | ABB S.A.
Interruptores automáticos para sobrecorrientes | ABB | S204 P | Llave termomagnética | 400 | 4P | 6 | 25 | B | N/A | N/A | N/A | AE-0018 | Sistema 4 de la Guia ISO-IEC 67 | Control anual por Sistema 4 | ABB S.A.
Interruptores automáticos para sobrecorrientes | ABB | S204 P | Llave termomagnética | 400 | 4P | 10 | 25 | B | N/A | N/A | N/A | AE-0018 | Sistema 4 de la Guia ISO-IEC 67 | Control anual por Sistema 4 | ABB S.A.
Interruptores automáticos para sobrecorrientes | ABB | S204 P | Llave termomagnética | 400 | 4P | 16 | 25 | B | N/A | N/A | N/A | AE-0018 | Sistema 4 de la Guia ISO-IEC 67 | Control anual por Sistema 4 | ABB S.A.
Interruptores automáticos para sobrecorrientes | ABB | S204 P | Llave termomagnética | 400 | 4P | 20 | 25 | B | N/A | N/A | N/A | AE-0018 | Sistema 4 de la Guia ISO-IEC 67 | Control anual por Sistema 4 | ABB S.A.
Interruptores automáticos para sobrecorrientes | ABB | S204 P | Llave termomagnética | 400 | 4P | 25 | 25 | B | N/A | N/A | N/A | AE-0018 | Sistema 4 de la Guia ISO-IEC 67 | Control anual por Sistema 4 | ABB S.A.
Interruptores automáticos para sobrecorrientes | ABB | S204 P | Llave termomagnética | 400 | 4P | 32 | 15 | B | N/A | N/A | N/A | AE-0018 | Sistema 4 de la Guia ISO-IEC 67 | Control anual por Sistema 4 | ABB S.A.
Interruptores automáticos para sobrecorrientes | ABB | S204 P | Llave termomagnética | 400 | 4P | 40 | 15 | B | N/A | N/A | N/A | AE-0018 | Sistema 4 de la Guia ISO-IEC 67 | Control anual por Sistema 4 | ABB S.A.
Interruptores automáticos para sobrecorrientes | ABB | S204 P | Llave termomagnética | 400 | 4P | 50 | 15 | B | N/A | N/A | N/A | AE-0018 | Sistema 4 de la Guia ISO-IEC 67 | Control anual por Sistema 4 | ABB S.A.
Interruptores automáticos para sobrecorrientes | ABB | S204 P | Llave termomagnética | 400 | 4P | 63 | 15 | B | N/A | N/A | N/A | AE-0018 | Sistema 4 de la Guia ISO-IEC 67 | Control anual por Sistema 4 | ABB S.A.
Interruptores automáticos para sobrecorrientes | ABB | S201 P | Llave termomagnética | 230/400 | 1P | 2 | 25 | D | N/A | N/A | N/A | AE-0018 | Sistema 4 de la Guia ISO-IEC 67 | Control anual por Sistema 4 | ABB S.A.
Interruptores automáticos para sobrecorrientes | ABB | S201 P | Llave termomagnética | 230/400 | 1P | 4 | 25 | D | N/A | N/A | N/A | AE-0018 | Sistema 4 de la Guia ISO-IEC 67 | Control anual por Sistema 4 | ABB S.A.
Interruptores automáticos para sobrecorrientes | ABB | S201 P | Llave termomagnética | 230/400 | 1P | 6 | 25 | D | N/A | N/A | N/A | AE-0018 | Sistema 4 de la Guia ISO-IEC 67 | Control anual por Sistema 4 | ABB S.A.
Interruptores automáticos para sobrecorrientes | ABB | S201 P | Llave termomagnética | 230/400 | 1P | 10 | 25 | D | N/A | N/A | N/A | AE-0018 | Sistema 4 de la Guia ISO-IEC 67 | Control anual por Sistema 4 | ABB S.A.
Interruptores automáticos para sobrecorrientes | ABB | S201 P | Llave termomagnética | 230/400 | 1P | 16 | 25 | D | N/A | N/A | N/A | AE-0018 | Sistema 4 de la Guia ISO-IEC 67 | Control anual por Sistema 4 | ABB S.A.
Interruptores automáticos para sobrecorrientes | ABB | S201 P | Llave termomagnética | 230/400 | 1P | 20 | 25 | D | N/A | N/A | N/A | AE-0018 | Sistema 4 de la Guia ISO-IEC 67 | Control anual por Sistema 4 | ABB S.A.
Interruptores automáticos para sobrecorrientes | ABB | S201 P | Llave termomagnética | 230/400 | 1P | 25 | 25 | D | N/A | N/A | N/A | AE-0018 | Sistema 4 de la Guia ISO-IEC 67 | Control anual por Sistema 4 | ABB S.A.
Interruptores automáticos para sobrecorrientes | ABB | S201 P | Llave termomagnética | 230/400 | 1P | 32 | 15 | D | N/A | N/A | N/A | AE-0018 | Sistema 4 de la Guia ISO-IEC 67 | Control anual por Sistema 4 | ABB S.A.
Interruptores automáticos para sobrecorrientes | ABB | S201 P | Llave termomagnética | 230/400 | 1P | 40 | 15 | D | N/A | N/A | N/A | AE-0018 | Sistema 4 de la Guia ISO-IEC 67 | Control anual por Sistema 4 | ABB S.A.
Interruptores automáticos para sobrecorrientes | ABB | S201 P | Llave termomagnética | 230/400 | 1P | 50 | 15 | D | N/A | N/A | N/A | AE-0018 | Sistema 4 de la Guia ISO-IEC 67 | Control anual por Sistema 4 | ABB S.A.
Interruptores automáticos para sobrecorrientes | ABB | S201 P | Llave termomagnética | 230/400 | 1P | 63 | 15 | D | N/A | N/A | N/A | AE-0018 | Sistema 4 de la Guia ISO-IEC 67 | Control anual por Sistema 4 | ABB S.A.
Interruptores automáticos para sobrecorrientes | ABB | S202 P | Llave termomagnética | 400 | 2P | 2 | 25 | D | N/A | N/A | N/A | AE-0018 | Sistema 4 de la Guia ISO-IEC 67 | Control anual por Sistema 4 | ABB S.A.
Interruptores automáticos para sobrecorrientes | ABB | S202 P | Llave termomagnética | 400 | 2P | 4 | 25 | D | N/A | N/A | N/A | AE-0018 | Sistema 4 de la Guia ISO-IEC 67 | Control anual por Sistema 4 | ABB S.A.
Interruptores automáticos para sobrecorrientes | ABB | S202 P | Llave termomagnética | 400 | 2P | 6 | 25 | D | N/A | N/A | N/A | AE-0018 | Sistema 4 de la Guia ISO-IEC 67 | Control anual por Sistema 4 | ABB S.A.
Interruptores automáticos para sobrecorrientes | ABB | S202 P | Llave termomagnética | 400 | 2P | 10 | 25 | D | N/A | N/A | N/A | AE-0018 | Sistema 4 de la Guia ISO-IEC 67 | Control anual por Sistema 4 | ABB S.A.
Interruptores automáticos para sobrecorrientes | ABB | S202 P | Llave termomagnética | 400 | 2P | 16 | 25 | D | N/A | N/A | N/A | AE-0018 | Sistema 4 de la Guia ISO-IEC 67 | Control anual por Sistema 4 | ABB S.A.
Interruptores automáticos para sobrecorrientes | ABB | S202 P | Llave termomagnética | 400 | 2P | 20 | 25 | D | N/A | N/A | N/A | AE-0018 | Sistema 4 de la Guia ISO-IEC 67 | Control anual por Sistema 4 | ABB S.A.
Interruptores automáticos para sobrecorrientes | ABB | S202 P | Llave termomagnética | 400 | 2P | 25 | 25 | D | N/A | N/A | N/A | AE-0018 | Sistema 4 de la Guia ISO-IEC 67 | Control anual por Sistema 4 | ABB S.A.
Interruptores automáticos para sobrecorrientes | ABB | S202 P | Llave termomagnética | 400 | 2P | 32 | 15 | D | N/A | N/A | N/A | AE-0018 | Sistema 4 de la Guia ISO-IEC 67 | Control anual por Sistema 4 | ABB S.A.
Interruptores automáticos para sobrecorrientes | ABB | S202 P | Llave termomagnética | 400 | 2P | 40 | 15 | D | N/A | N/A | N/A | AE-0018 | Sistema 4 de la Guia ISO-IEC 67 | Control anual por Sistema 4 | ABB S.A.
Interruptores automáticos para sobrecorrientes | ABB | S202 P | Llave termomagnética | 400 | 2P | 50 | 15 | D | N/A | N/A | N/A | AE-0018 | Sistema 4 de la Guia ISO-IEC 67 | Control anual por Sistema 4 | ABB S.A.
Interruptores automáticos para sobrecorrientes | ABB | S202 P | Llave termomagnética | 400 | 2P | 63 | 15 | D | N/A | N/A | N/A | AE-0018 | Sistema 4 de la Guia ISO-IEC 67 | Control anual por Sistema 4 | ABB S.A.
Interruptores automáticos para sobrecorrientes | ABB | S203 P | Llave termomagnética | 400 | 3P | 2 | 25 | D | N/A | N/A | N/A | AE-0018 | Sistema 4 de la Guia ISO-IEC 67 | Control anual por Sistema 4 | ABB S.A.
Interruptores automáticos para sobrecorrientes | ABB | S203 P | Llave termomagnética | 400 | 3P | 4 | 25 | D | N/A | N/A | N/A | AE-0018 | Sistema 4 de la Guia ISO-IEC 67 | Control anual por Sistema 4 | ABB S.A.
Interruptores automáticos para sobrecorrientes | ABB | S203 P | Llave termomagnética | 400 | 3P | 6 | 25 | D | N/A | N/A | N/A | AE-0018 | Sistema 4 de la Guia ISO-IEC 67 | Control anual por Sistema 4 | ABB S.A.
Interruptores automáticos para sobrecorrientes | ABB | S203 P | Llave termomagnética | 400 | 3P | 10 | 25 | D | N/A | N/A | N/A | AE-0018 | Sistema 4 de la Guia ISO-IEC 67 | Control anual por Sistema 4 | ABB S.A.
Interruptores automáticos para sobrecorrientes | ABB | S203 P | Llave termomagnética | 400 | 3P | 16 | 25 | D | N/A | N/A | N/A | AE-0018 | Sistema 4 de la Guia ISO-IEC 67 | Control anual por Sistema 4 | ABB S.A.
Interruptores automáticos para sobrecorrientes | ABB | S203 P | Llave termomagnética | 400 | 3P | 20 | 25 | D | N/A | N/A | N/A | AE-0018 | Sistema 4 de la Guia ISO-IEC 67 | Control anual por Sistema 4 | ABB S.A.
Interruptores automáticos para sobrecorrientes | ABB | S203 P | Llave termomagnética | 400 | 3P | 25 | 25 | D | N/A | N/A | N/A | AE-0018 | Sistema 4 de la Guia ISO-IEC 67 | Control anual por Sistema 4 | ABB S.A.
Interruptores automáticos para sobrecorrientes | ABB | S203 P | Llave termomagnética | 400 | 3P | 32 | 15 | D | N/A | N/A | N/A | AE-0018 | Sistema 4 de la Guia ISO-IEC 67 | Control anual por Sistema 4 | ABB S.A.
Interruptores automáticos para sobrecorrientes | ABB | S203 P | Llave termomagnética | 400 | 3P | 40 | 15 | D | N/A | N/A | N/A | AE-0018 | Sistema 4 de la Guia ISO-IEC 67 | Control anual por Sistema 4 | ABB S.A.
Interruptores automáticos para sobrecorrientes | ABB | S203 P | Llave termomagnética | 400 | 3P | 50 | 15 | D | N/A | N/A | N/A | AE-0018 | Sistema 4 de la Guia ISO-IEC 67 | Control anual por Sistema 4 | ABB S.A.
Interruptores automáticos para sobrecorrientes | ABB | S203 P | Llave termomagnética | 400 | 3P | 63 | 15 | D | N/A | N/A | N/A | AE-0018 | Sistema 4 de la Guia ISO-IEC 67 | Control anual por Sistema 4 | ABB S.A.
Interruptores automáticos para sobrecorrientes | ABB | S204 P | Llave termomagnética | 400 | 4P | 2 | 25 | D | N/A | N/A | N/A | AE-0018 | Sistema 4 de la Guia ISO-IEC 67 | Control anual por Sistema 4 | ABB S.A.
Interruptores automáticos para sobrecorrientes | ABB | S204 P | Llave termomagnética | 400 | 4P | 4 | 25 | D | N/A | N/A | N/A | AE-0018 | Sistema 4 de la Guia ISO-IEC 67 | Control anual por Sistema 4 | ABB S.A.
Interruptores automáticos para sobrecorrientes | ABB | S204 P | Llave termomagnética | 400 | 4P | 6 | 25 | D | N/A | N/A | N/A | AE-0018 | Sistema 4 de la Guia ISO-IEC 67 | Control anual por Sistema 4 | ABB S.A.
Interruptores automáticos para sobrecorrientes | ABB | S204 P | Llave termomagnética | 400 | 4P | 10 | 25 | D | N/A | N/A | N/A | AE-0018 | Sistema 4 de la Guia ISO-IEC 67 | Control anual por Sistema 4 | ABB S.A.
Interruptores automáticos para sobrecorrientes | ABB | S204 P | Llave termomagnética | 400 | 4P | 16 | 25 | D | N/A | N/A | N/A | AE-0018 | Sistema 4 de la Guia ISO-IEC 67 | Control anual por Sistema 4 | ABB S.A.
Interruptores automáticos para sobrecorrientes | ABB | S204 P | Llave termomagnética | 400 | 4P | 20 | 25 | D | N/A | N/A | N/A | AE-0018 | Sistema 4 de la Guia ISO-IEC 67 | Control anual por Sistema 4 | ABB S.A.
Interruptores automáticos para sobrecorrientes | ABB | S204 P | Llave termomagnética | 400 | 4P | 25 | 25 | D | N/A | N/A | N/A | AE-0018 | Sistema 4 de la Guia ISO-IEC 67 | Control anual por Sistema 4 | ABB S.A.
Interruptores automáticos para sobrecorrientes | ABB | S204 P | Llave termomagnética | 400 | 4P | 32 | 15 | D | N/A | N/A | N/A | AE-0018 | Sistema 4 de la Guia ISO-IEC 67 | Control anual por Sistema 4 | ABB S.A.
Interruptores automáticos para sobrecorrientes | ABB | S204 P | Llave termomagnética | 400 | 4P | 40 | 15 | D | N/A | N/A | N/A | AE-0018 | Sistema 4 de la Guia ISO-IEC 67 | Control anual por Sistema 4 | ABB S.A.
Interruptores automáticos para sobrecorrientes | ABB | S204 P | Llave termomagnética | 400 | 4P | 50 | 15 | D | N/A | N/A | N/A | AE-0018 | Sistema 4 de la Guia ISO-IEC 67 | Control anual por Sistema 4 | ABB S.A.
Interruptores automáticos para sobrecorrientes | ABB | S204 P | Llave termomagnética | 400 | 4P | 63 | 15 | D | N/A | N/A | N/A | AE-0018 | Sistema 4 de la Guia ISO-IEC 67 | Control anual por Sistema 4 | ABB S.A.
Interruptores diferenciales sin prot.sobrecorr. ID | ABB | F362 | Llave diferencial | 230 | 2P | 25 | N/A | AC | 30 | N/A | N/A | AE-0019 | Sistema 4 de la Guia ISO-IEC 67 | Control anual por Sistema 4 | ABB S.A.
Interruptores diferenciales sin prot.sobrecorr. ID | ABB | F362 | Llave diferencial | 230 | 2P | 40 | N/A | AC | 30 | N/A | N/A | AE-0019 | Sistema 4 de la Guia ISO-IEC 67 | Control anual por Sistema 4 | ABB S.A.
Interruptores diferenciales sin prot.sobrecorr. ID | ABB | F362 | Llave diferencial | 230 | 2P | 63 | N/A | AC | 30 | N/A | N/A | AE-0019 | Sistema 4 de la Guia ISO-IEC 67 | Control anual por Sistema 4 | ABB S.A.
Interruptores diferenciales sin prot.sobrecorr. ID | ABB | F362 | Llave diferencial | 230 | 2P | 80 | N/A | AC | 30 | N/A | N/A | AE-0019 | Sistema 4 de la Guia ISO-IEC 67 | Control anual por Sistema 4 | ABB S.A.
Interruptores diferenciales sin prot.sobrecorr. ID | ABB | F362 | Llave diferencial | 230 | 2P | 100 | N/A | AC | 30 | N/A | N/A | AE-0019 | Sistema 4 de la Guia ISO-IEC 67 | Control anual por Sistema 4 | ABB S.A.
Interruptores diferenciales sin prot.sobrecorr. ID | ABB | F364 | Llave diferencial | 230/400 | 4P | 25 | N/A | AC | 30 | N/A | N/A | AE-0019 | Sistema 4 de la Guia ISO-IEC 67 | Control anual por Sistema 4 | ABB S.A.
Interruptores diferenciales sin prot.sobrecorr. ID | ABB | F364 | Llave diferencial | 230/400 | 4P | 40 | N/A | AC | 30 | N/A | N/A | AE-0019 | Sistema 4 de la Guia ISO-IEC 67 | Control anual por Sistema 4 | ABB S.A.
Interruptores diferenciales sin prot.sobrecorr. ID | ABB | F364 | Llave diferencial | 230/400 | 4P | 63 | N/A | AC | 30 | N/A | N/A | AE-0019 | Sistema 4 de la Guia ISO-IEC 67 | Control anual por Sistema 4 | ABB S.A.
Interruptores diferenciales sin prot.sobrecorr. ID | ABB | F364 | Llave diferencial | 230/400 | 4P | 80 | N/A | AC | 30 | N/A | N/A | AE-0019 | Sistema 4 de la Guia ISO-IEC 67 | Control anual por Sistema 4 | ABB S.A.
Interruptores diferenciales sin prot.sobrecorr. ID | ABB | F364 | Llave diferencial | 230/400 | 4P | 100 | N/A | AC | 30 | N/A | N/A | AE-0019 | Sistema 4 de la Guia ISO-IEC 67 | Control anual por Sistema 4 | ABB S.A.
Interruptores diferenciales sin prot.sobrecorr. ID | ABB | F362 | Llave diferencial | 230 | 2P | 25 | N/A | AC | 300 | N/A | N/A | AE-0019 | Sistema 4 de la Guia ISO-IEC 67 | Control anual por Sistema 4 | ABB S.A.
Interruptores diferenciales sin prot.sobrecorr. ID | ABB | F362 | Llave diferencial | 230 | 2P | 40 | N/A | AC | 300 | N/A | N/A | AE-0019 | Sistema 4 de la Guia ISO-IEC 67 | Control anual por Sistema 4 | ABB S.A.
Interruptores diferenciales sin prot.sobrecorr. ID | ABB | F362 | Llave diferencial | 230 | 2P | 63 | N/A | AC | 300 | N/A | N/A | AE-0019 | Sistema 4 de la Guia ISO-IEC 67 | Control anual por Sistema 4 | ABB S.A.
Interruptores diferenciales sin prot.sobrecorr. ID | ABB | F362 | Llave diferencial | 230 | 2P | 80 | N/A | AC | 300 | N/A | N/A | AE-0019 | Sistema 4 de la Guia ISO-IEC 67 | Control anual por Sistema 4 | ABB S.A.
Interruptores diferenciales sin prot.sobrecorr. ID | ABB | F362 | Llave diferencial | 230 | 2P | 100 | N/A | AC | 300 | N/A | N/A | AE-0019 | Sistema 4 de la Guia ISO-IEC 67 | Control anual por Sistema 4 | ABB S.A.
Interruptores diferenciales sin prot.sobrecorr. ID | ABB | F364 | Llave diferencial | 230/400 | 4P | 25 | N/A | AC | 300 | N/A | N/A | AE-0019 | Sistema 4 de la Guia ISO-IEC 67 | Control anual por Sistema 4 | ABB S.A.
Interruptores diferenciales sin prot.sobrecorr. ID | ABB | F364 | Llave diferencial | 230/400 | 4P | 40 | N/A | AC | 300 | N/A | N/A | AE-0019 | Sistema 4 de la Guia ISO-IEC 67 | Control anual por Sistema 4 | ABB S.A.
Interruptores diferenciales sin prot.sobrecorr. ID | ABB | F364 | Llave diferencial | 230/400 | 4P | 63 | N/A | AC | 300 | N/A | N/A | AE-0019 | Sistema 4 de la Guia ISO-IEC 67 | Control anual por Sistema 4 | ABB S.A.
Interruptores diferenciales sin prot.sobrecorr. ID | ABB | F364 | Llave diferencial | 230/400 | 4P | 80 | N/A | AC | 300 | N/A | N/A | AE-0019 | Sistema 4 de la Guia ISO-IEC 67 | Control anual por Sistema 4 | ABB S.A.
Interruptores diferenciales sin prot.sobrecorr. ID | ABB | F364 | Llave diferencial | 230/400 | 4P | 100 | N/A | AC | 300 | N/A | N/A | AE-0019 | Sistema 4 de la Guia ISO-IEC 67 | Control anual por Sistema 4 | ABB S.A.
Interruptores automáticos para sobrecorrientes | ABB | SN201 L | Llave termomagnética | 230 | 1P+N | 2 | 4,5 | B | N/A | N/A | N/A | AE-0020 | Sistema 4 de la Guia ISO-IEC 67 | Control anual por Sistema 4 | ABB S.A.
Interruptores automáticos para sobrecorrientes | ABB | SN201 L | Llave termomagnética | 230 | 1P+N | 4 | 4,5 | B | N/A | N/A | N/A | AE-0020 | Sistema 4 de la Guia ISO-IEC 67 | Control anual por Sistema 4 | ABB S.A.
Interruptores automáticos para sobrecorrientes | ABB | SN201 L | Llave termomagnética | 230 | 1P+N | 6 | 4,5 | B | N/A | N/A | N/A | AE-0020 | Sistema 4 de la Guia ISO-IEC 67 | Control anual por Sistema 4 | ABB S.A.
Interruptores automáticos para sobrecorrientes | ABB | SN201 L | Llave termomagnética | 230 | 1P+N | 10 | 4,5 | B | N/A | N/A | N/A | AE-0020 | Sistema 4 de la Guia ISO-IEC 67 | Control anual por Sistema 4 | ABB S.A.
Interruptores automáticos para sobrecorrientes | ABB | SN201 L | Llave termomagnética | 230 | 1P+N | 16 | 4,5 | B | N/A | N/A | N/A | AE-0020 | Sistema 4 de la Guia ISO-IEC 67 | Control anual por Sistema 4 | ABB S.A.
Interruptores automáticos para sobrecorrientes | ABB | SN201 L | Llave termomagnética | 230 | 1P+N | 20 | 4,5 | B | N/A | N/A | N/A | AE-0020 | Sistema 4 de la Guia ISO-IEC 67 | Control anual por Sistema 4 | ABB S.A.
Interruptores automáticos para sobrecorrientes | ABB | SN201 L | Llave termomagnética | 230 | 1P+N | 25 | 4,5 | B | N/A | N/A | N/A | AE-0020 | Sistema 4 de la Guia ISO-IEC 67 | Control anual por Sistema 4 | ABB S.A.
Interruptores automáticos para sobrecorrientes | ABB | SN201 L | Llave termomagnética | 230 | 1P+N | 32 | 4,5 | B | N/A | N/A | N/A | AE-0020 | Sistema 4 de la Guia ISO-IEC 67 | Control anual por Sistema 4 | ABB S.A.
Interruptores automáticos para sobrecorrientes | ABB | SN201 L | Llave termomagnética | 230 | 1P+N | 40 | 4,5 | B | N/A | N/A | N/A | AE-0020 | Sistema 4 de la Guia ISO-IEC 67 | Control anual por Sistema 4 | ABB S.A.
Interruptores automáticos para sobrecorrientes | ABB | SN201 L | Llave termomagnética | 230 | 1P+N | 2 | 4,5 | C | N/A | N/A | N/A | AE-0020 | Sistema 4 de la Guia ISO-IEC 67 | Control anual por Sistema 4 | ABB S.A.
Interruptores automáticos para sobrecorrientes | ABB | SN201 L | Llave termomagnética | 230 | 1P+N | 4 | 4,5 | C | N/A | N/A | N/A | AE-0020 | Sistema 4 de la Guia ISO-IEC 67 | Control anual por Sistema 4 | ABB S.A.
Interruptores automáticos para sobrecorrientes | ABB | SN201 L | Llave termomagnética | 230 | 1P+N | 6 | 4,5 | C | N/A | N/A | N/A | AE-0020 | Sistema 4 de la Guia ISO-IEC 67 | Control anual por Sistema 4 | ABB S.A.
Interruptores automáticos para sobrecorrientes | ABB | SN201 L | Llave termomagnética | 230 | 1P+N | 10 | 4,5 | C | N/A | N/A | N/A | AE-0020 | Sistema 4 de la Guia ISO-IEC 67 | Control anual por Sistema 4 | ABB S.A.
Interruptores automáticos para sobrecorrientes | ABB | SN201 L | Llave termomagnética | 230 | 1P+N | 16 | 4,5 | C | N/A | N/A | N/A | AE-0020 | Sistema 4 de la Guia ISO-IEC 67 | Control anual por Sistema 4 | ABB S.A.
Interruptores automáticos para sobrecorrientes | ABB | SN201 L | Llave termomagnética | 230 | 1P+N | 20 | 4,5 | C | N/A | N/A | N/A | AE-0020 | Sistema 4 de la Guia ISO-IEC 67 | Control anual por Sistema 4 | ABB S.A.
Interruptores automáticos para sobrecorrientes | ABB | SN201 L | Llave termomagnética | 230 | 1P+N | 25 | 4,5 | C | N/A | N/A | N/A | AE-0020 | Sistema 4 de la Guia ISO-IEC 67 | Control anual por Sistema 4 | ABB S.A.
Interruptores automáticos para sobrecorrientes | ABB | SN201 L | Llave termomagnética | 230 | 1P+N | 32 | 4,5 | C | N/A | N/A | N/A | AE-0020 | Sistema 4 de la Guia ISO-IEC 67 | Control anual por Sistema 4 | ABB S.A.
Interruptores automáticos para sobrecorrientes | ABB | SN201 L | Llave termomagnética | 230 | 1P+N | 40 | 4,5 | C | N/A | N/A | N/A | AE-0020 | Sistema 4 de la Guia ISO-IEC 67 | Control anual por Sistema 4 | ABB S.A.
Interruptores automáticos para sobrecorrientes | ABB | SN201 | Llave termomagnética | 230 | 1P+N | 6 | 6 | B | N/A | N/A | N/A | AE-0020 | Sistema 4 de la Guia ISO-IEC 67 | Control anual por Sistema 4 | ABB S.A.
Interruptores automáticos para sobrecorrientes | ABB | SN201 | Llave termomagnética | 230 | 1P+N | 10 | 6 | B | N/A | N/A | N/A | AE-0020 | Sistema 4 de la Guia ISO-IEC 67 | Control anual por Sistema 4 | ABB S.A.
Interruptores automáticos para sobrecorrientes | ABB | SN201 | Llave termomagnética | 230 | 1P+N | 16 | 6 | B | N/A | N/A | N/A | AE-0020 | Sistema 4 de la Guia ISO-IEC 67 | Control anual por Sistema 4 | ABB S.A.
Interruptores automáticos para sobrecorrientes | ABB | SN201 | Llave termomagnética | 230 | 1P+N | 20 | 6 | B | N/A | N/A | N/A | AE-0020 | Sistema 4 de la Guia ISO-IEC 67 | Control anual por Sistema 4 | ABB S.A.
Interruptores automáticos para sobrecorrientes | ABB | SN201 | Llave termomagnética | 230 | 1P+N | 25 | 6 | B | N/A | N/A | N/A | AE-0020 | Sistema 4 de la Guia ISO-IEC 67 | Control anual por Sistema 4 | ABB S.A.
Interruptores automáticos para sobrecorrientes | ABB | SN201 | Llave termomagnética | 230 | 1P+N | 32 | 6 | B | N/A | N/A | N/A | AE-0020 | Sistema 4 de la Guia ISO-IEC 67 | Control anual por Sistema 4 | ABB S.A.
Interruptores automáticos para sobrecorrientes | ABB | SN201 | Llave termomagnética | 230 | 1P+N | 40 | 6 | B | N/A | N/A | N/A | AE-0020 | Sistema 4 de la Guia ISO-IEC 67 | Control anual por Sistema 4 | ABB S.A.
Interruptores automáticos para sobrecorrientes | ABB | SN201 | Llave termomagnética | 230 | 1P+N | 2 | 6 | C | N/A | N/A | N/A | AE-0020 | Sistema 4 de la Guia ISO-IEC 67 | Control anual por Sistema 4 | ABB S.A.
Interruptores automáticos para sobrecorrientes | ABB | SN201 | Llave termomagnética | 230 | 1P+N | 4 | 6 | C | N/A | N/A | N/A | AE-0020 | Sistema 4 de la Guia ISO-IEC 67 | Control anual por Sistema 4 | ABB S.A.
Interruptores automáticos para sobrecorrientes | ABB | SN201 | Llave termomagnética | 230 | 1P+N | 6 | 6 | C | N/A | N/A | N/A | AE-0020 | Sistema 4 de la Guia ISO-IEC 67 | Control anual por Sistema 4 | ABB S.A.
Interruptores automáticos para sobrecorrientes | ABB | SN201 | Llave termomagnética | 230 | 1P+N | 10 | 6 | C | N/A | N/A | N/A | AE-0020 | Sistema 4 de la Guia ISO-IEC 67 | Control anual por Sistema 4 | ABB S.A.
Interruptores automáticos para sobrecorrientes | ABB | SN201 | Llave termomagnética | 230 | 1P+N | 13 | 6 | C | N/A | N/A | N/A | AE-0020 | Sistema 4 de la Guia ISO-IEC 67 | Control anual por Sistema 4 | ABB S.A.
Interruptores automáticos para sobrecorrientes | ABB | SN201 | Llave termomagnética | 230 | 1P+N | 16 | 6 | C | N/A | N/A | N/A | AE-0020 | Sistema 4 de la Guia ISO-IEC 67 | Control anual por Sistema 4 | ABB S.A.
Interruptores automáticos para sobrecorrientes | ABB | SN201 | Llave termomagnética | 230 | 1P+N | 20 | 6 | C | N/A | N/A | N/A | AE-0020 | Sistema 4 de la Guia ISO-IEC 67 | Control anual por Sistema 4 | ABB S.A.
Interruptores automáticos para sobrecorrientes | ABB | SN201 | Llave termomagnética | 230 | 1P+N | 25 | 6 | C | N/A | N/A | N/A | AE-0020 | Sistema 4 de la Guia ISO-IEC 67 | Control anual por Sistema 4 | ABB S.A.
Interruptores automáticos para sobrecorrientes | ABB | SN201 | Llave termomagnética | 230 | 1P+N | 32 | 6 | C | N/A | N/A | N/A | AE-0020 | Sistema 4 de la Guia ISO-IEC 67 | Control anual por Sistema 4 | ABB S.A.
Interruptores automáticos para sobrecorrientes | ABB | SN201 | Llave termomagnética | 230 | 1P+N | 40 | 6 | C | N/A | N/A | N/A | AE-0020 | Sistema 4 de la Guia ISO-IEC 67 | Control anual por Sistema 4 | ABB S.A.
Interruptores automáticos para sobrecorrientes | ABB | SN201 | Llave termomagnética | 230 | 1P+N | 6 | 6 | D | N/A | N/A | N/A | AE-0020 | Sistema 4 de la Guia ISO-IEC 67 | Control anual por Sistema 4 | ABB S.A.
Interruptores automáticos para sobrecorrientes | ABB | SN201 | Llave termomagnética | 230 | 1P+N | 10 | 6 | D | N/A | N/A | N/A | AE-0020 | Sistema 4 de la Guia ISO-IEC 67 | Control anual por Sistema 4 | ABB S.A.
Interruptores automáticos para sobrecorrientes | ABB | SN201 | Llave termomagnética | 230 | 1P+N | 16 | 6 | D | N/A | N/A | N/A | AE-0020 | Sistema 4 de la Guia ISO-IEC 67 | Control anual por Sistema 4 | ABB S.A.
Interruptores automáticos para sobrecorrientes | ABB | SN201 | Llave termomagnética | 230 | 1P+N | 20 | 6 | D | N/A | N/A | N/A | AE-0020 | Sistema 4 de la Guia ISO-IEC 67 | Control anual por Sistema 4 | ABB S.A.
Interruptores automáticos para sobrecorrientes | ABB | SN201 | Llave termomagnética | 230 | 1P+N | 25 | 6 | D | N/A | N/A | N/A | AE-0020 | Sistema 4 de la Guia ISO-IEC 67 | Control anual por Sistema 4 | ABB S.A.
Interruptores automáticos para sobrecorrientes | ABB | SN201 | Llave termomagnética | 230 | 1P+N | 32 | 6 | D | N/A | N/A | N/A | AE-0020 | Sistema 4 de la Guia ISO-IEC 67 | Control anual por Sistema 4 | ABB S.A.
Interruptores automáticos para sobrecorrientes | ABB | SN201 | Llave termomagnética | 230 | 1P+N | 40 | 6 | D | N/A | N/A | N/A | AE-0020 | Sistema 4 de la Guia ISO-IEC 67 | Control anual por Sistema 4 | ABB S.A.
Interruptores automáticos para sobrecorrientes | ABB | SN201 M | Llave termomagnética | 230 | 1P+N | 6 | 10 | B | N/A | N/A | N/A | AE-0020 | Sistema 4 de la Guia ISO-IEC 67 | Control anual por Sistema 4 | ABB S.A.
Interruptores automáticos para sobrecorrientes | ABB | SN201 M | Llave termomagnética | 230 | 1P+N | 10 | 10 | B | N/A | N/A | N/A | AE-0020 | Sistema 4 de la Guia ISO-IEC 67 | Control anual por Sistema 4 | ABB S.A.
Interruptores automáticos para sobrecorrientes | ABB | SN201 M | Llave termomagnética | 230 | 1P+N | 16 | 10 | B | N/A | N/A | N/A | AE-0020 | Sistema 4 de la Guia ISO-IEC 67 | Control anual por Sistema 4 | ABB S.A.
Interruptores automáticos para sobrecorrientes | ABB | SN201 M | Llave termomagnética | 230 | 1P+N | 20 | 10 | B | N/A | N/A | N/A | AE-0020 | Sistema 4 de la Guia ISO-IEC 67 | Control anual por Sistema 4 | ABB S.A.
Interruptores automáticos para sobrecorrientes | ABB | SN201 M | Llave termomagnética | 230 | 1P+N | 25 | 10 | B | N/A | N/A | N/A | AE-0020 | Sistema 4 de la Guia ISO-IEC 67 | Control anual por Sistema 4 | ABB S.A.
Interruptores automáticos para sobrecorrientes | ABB | SN201 M | Llave termomagnética | 230 | 1P+N | 32 | 10 | B | N/A | N/A | N/A | AE-0020 | Sistema 4 de la Guia ISO-IEC 67 | Control anual por Sistema 4 | ABB S.A.
Interruptores automáticos para sobrecorrientes | ABB | SN201 M | Llave termomagnética | 230 | 1P+N | 40 | 10 | B | N/A | N/A | N/A | AE-0020 | Sistema 4 de la Guia ISO-IEC 67 | Control anual por Sistema 4 | ABB S.A.
Interruptores automáticos para sobrecorrientes | ABB | SN201 M | Llave termomagnética | 230 | 1P+N | 2 | 10 | C | N/A | N/A | N/A | AE-0020 | Sistema 4 de la Guia ISO-IEC 67 | Control anual por Sistema 4 | ABB S.A.
Interruptores automáticos para sobrecorrientes | ABB | SN201 M | Llave termomagnética | 230 | 1P+N | 4 | 10 | C | N/A | N/A | N/A | AE-0020 | Sistema 4 de la Guia ISO-IEC 67 | Control anual por Sistema 4 | ABB S.A.
Interruptores automáticos para sobrecorrientes | ABB | SN201 M | Llave termomagnética | 230 | 1P+N | 6 | 10 | C | N/A | N/A | N/A | AE-0020 | Sistema 4 de la Guia ISO-IEC 67 | Control anual por Sistema 4 | ABB S.A.
Interruptores automáticos para sobrecorrientes | ABB | SN201 M | Llave termomagnética | 230 | 1P+N | 10 | 10 | C | N/A | N/A | N/A | AE-0020 | Sistema 4 de la Guia ISO-IEC 67 | Control anual por Sistema 4 | ABB S.A.
Interruptores automáticos para sobrecorrientes | ABB | SN201 M | Llave termomagnética | 230 | 1P+N | 16 | 10 | C | N/A | N/A | N/A | AE-0020 | Sistema 4 de la Guia ISO-IEC 67 | Control anual por Sistema 4 | ABB S.A.
Interruptores automáticos para sobrecorrientes | ABB | SN201 M | Llave termomagnética | 230 | 1P+N | 20 | 10 | C | N/A | N/A | N/A | AE-0020 | Sistema 4 de la Guia ISO-IEC 67 | Control anual por Sistema 4 | ABB S.A.
Interruptores automáticos para sobrecorrientes | ABB | SN201 M | Llave termomagnética | 230 | 1P+N | 25 | 10 | C | N/A | N/A | N/A | AE-0020 | Sistema 4 de la Guia ISO-IEC 67 | Control anual por Sistema 4 | ABB S.A.
Interruptores automáticos para sobrecorrientes | ABB | SN201 M | Llave termomagnética | 230 | 1P+N | 32 | 10 | C | N/A | N/A | N/A | AE-0020 | Sistema 4 de la Guia ISO-IEC 67 | Control anual por Sistema 4 | ABB S.A.
Interruptores automáticos para sobrecorrientes | ABB | SN201 M | Llave termomagnética | 230 | 1P+N | 40 | 10 | C | N/A | N/A | N/A | AE-0020 | Sistema 4 de la Guia ISO-IEC 67 | Control anual por Sistema 4 | ABB S.A.
Fichas y Tomacorrientes | PW POWER'S | 20110 | Ficha modular | 250 | 2P+T | 10 | N/A | N/A | N/A | N/A | N/A | AE-0035 | Sistema 4 de la Guia ISO-IEC 67 | Control anual por Sistema 4 | COMPEL S.R.L.
Fichas y Tomacorrientes | PW POWER'S | 20114 | Tomacorriente modular | 250 | 2P+T | 10 | N/A | N/A | N/A | N/A | N/A | AE-0035 | Sistema 4 de la Guia ISO-IEC 67 | Control anual por Sistema 4 | COMPEL S.R.L.
Fichas y Tomacorrientes | PW POWER'S | 117 | Ficha modular | 250 | 2P | 10 | N/A | N/A | N/A | N/A | N/A | AE-0035 | Sistema 4 de la Guia ISO-IEC 67 | Control anual por Sistema 4 | COMPEL S.R.L.
Fichas y Tomacorrientes | PW POWER'S | 118 | Ficha modular | 250 | 2P+T | 10 | N/A | N/A | N/A | N/A | N/A | AE-0035 | Sistema 4 de la Guia ISO-IEC 67 | Control anual por Sistema 4 | COMPEL S.R.L.
Fichas y Tomacorrientes | PW POWER'S | 127128 | Tomacorriente modular | 250 | 2P+T | 10 | N/A | N/A | N/A | N/A | N/A | AE-0035 | Sistema 4 de la Guia ISO-IEC 67 | Control anual por Sistema 4 | COMPEL S.R.L.
Fichas y Tomacorrientes | PW POWER'S | 2201 | Ficha shuko | 250 | 2P+T | 16 | N/A | N/A | N/A | N/A | N/A | AE-0035 | Sistema 4 de la Guia ISO-IEC 67 | Control anual por Sistema 4 | COMPEL S.R.L.
Fichas y Tomacorrientes | PW POWER'S | 602202 | Tomacorriente Shuko | 250 | 2P+T | 16 | N/A | N/A | N/A | N/A | N/A | AE-0035 | Sistema 4 de la Guia ISO-IEC 67 | Control anual por Sistema 4 | COMPEL S.R.L.
Fichas y Tomacorrientes | PW POWER'S | ACJ11014 | Tomacorriente móvil múltiple de 4 vías 2P + T, con indicación en el empaque primario "ACJ11014-w/o cable" | 250 | 2P+T | 16 | N/A | N/A | N/A | N/A | N/A | AE-0035 | Sistema 4 de la Guia ISO-IEC 67 | Control anual por Sistema 4 | COMPEL S.R.L.
Fichas y Tomacorrientes | PW POWER'S | ACJ11016 | Tomacorriente móvil múltiple de 6 vías 2P + T, con indicación en el envase primario "ACJ11016-w/o cable" | 250 | 2P+T | 16 | N/A | N/A | N/A | N/A | N/A | AE-0035 | Sistema 4 de la Guia ISO-IEC 67 | Control anual por Sistema 4 | COMPEL S.R.L.
Fichas y Tomacorrientes | PW POWER'S | 1001N | Tomacorriente fijo shuko con conexión de tierra lateral | 250 | 2P+T | 16 | N/A | N/A | N/A | N/A | N/A | AE-0035 | Sistema 4 de la Guia ISO-IEC 67 | Control anual por Sistema 4 | COMPEL S.R.L.
Interruptores automáticos para sobrecorrientes | SASSIN | 3SB1-63 | Interruptor termomagnético | 240 | 1P | 6 | 4,5 | C | N/A | N/A | N/A | AE-0042 | Sistema 4 de la Guia ISO-IEC 67 | Control anual por Sistema 4 | GERALEX S.A.
Interruptores automáticos para sobrecorrientes | SASSIN | 3SB1-63 | Interruptor termomagnético | 240 | 1P | 10 | 4,5 | C | N/A | N/A | N/A | AE-0042 | Sistema 4 de la Guia ISO-IEC 67 | Control anual por Sistema 4 | GERALEX S.A.
Interruptores automáticos para sobrecorrientes | SASSIN | 3SB1-63 | Interruptor termomagnético | 240 | 1P | 16 | 4,5 | C | N/A | N/A | N/A | AE-0042 | Sistema 4 de la Guia ISO-IEC 67 | Control anual por Sistema 4 | GERALEX S.A.
Interruptores automáticos para sobrecorrientes | SASSIN | 3SB1-63 | Interruptor termomagnético | 240 | 1P | 20 | 4,5 | C | N/A | N/A | N/A | AE-0042 | Sistema 4 de la Guia ISO-IEC 67 | Control anual por Sistema 4 | GERALEX S.A.
Interruptores automáticos para sobrecorrientes | SASSIN | 3SB1-63 | Interruptor termomagnético | 240 | 1P | 25 | 4,5 | C | N/A | N/A | N/A | AE-0042 | Sistema 4 de la Guia ISO-IEC 67 | Control anual por Sistema 4 | GERALEX S.A.
Interruptores automáticos para sobrecorrientes | SASSIN | 3SB1-63 | Interruptor termomagnético | 240 | 1P | 32 | 4,5 | C | N/A | N/A | N/A | AE-0042 | Sistema 4 de la Guia ISO-IEC 67 | Control anual por Sistema 4 | GERALEX S.A.
Interruptores automáticos para sobrecorrientes | SASSIN | 3SB1-63 | Interruptor termomagnético | 240 | 1P | 40 | 4,5 | C | N/A | N/A | N/A | AE-0042 | Sistema 4 de la Guia ISO-IEC 67 | Control anual por Sistema 4 | GERALEX S.A.
Interruptores automáticos para sobrecorrientes | SASSIN | 3SB1-63 | Interruptor termomagnético | 240 | 1P | 50 | 4,5 | C | N/A | N/A | N/A | AE-0042 | Sistema 4 de la Guia ISO-IEC 67 | Control anual por Sistema 4 | GERALEX S.A.
Interruptores automáticos para sobrecorrientes | SASSIN | 3SB1-63 | Interruptor termomagnético | 240 | 1P | 63 | 4,5 | C | N/A | N/A | N/A | AE-0042 | Sistema 4 de la Guia ISO-IEC 67 | Control anual por Sistema 4 | GERALEX S.A.
Interruptores automáticos para sobrecorrientes | SASSIN | 3SB1-63 | Interruptor termomagnético | 415 | 2P | 6 | 4,5 | C | N/A | N/A | N/A | AE-0042 | Sistema 4 de la Guia ISO-IEC 67 | Control anual por Sistema 4 | GERALEX S.A.
Interruptores automáticos para sobrecorrientes | SASSIN | 3SB1-63 | Interruptor termomagnético | 415 | 2P | 10 | 4,5 | C | N/A | N/A | N/A | AE-0042 | Sistema 4 de la Guia ISO-IEC 67 | Control anual por Sistema 4 | GERALEX S.A.
Interruptores automáticos para sobrecorrientes | SASSIN | 3SB1-63 | Interruptor termomagnético | 415 | 2P | 16 | 4,5 | C | N/A | N/A | N/A | AE-0042 | Sistema 4 de la Guia ISO-IEC 67 | Control anual por Sistema 4 | GERALEX S.A.
Interruptores automáticos para sobrecorrientes | SASSIN | 3SB1-63 | Interruptor termomagnético | 415 | 2P | 20 | 4,5 | C | N/A | N/A | N/A | AE-0042 | Sistema 4 de la Guia ISO-IEC 67 | Control anual por Sistema 4 | GERALEX S.A.
Interruptores automáticos para sobrecorrientes | SASSIN | 3SB1-63 | Interruptor termomagnético | 415 | 2P | 25 | 4,5 | C | N/A | N/A | N/A | AE-0042 | Sistema 4 de la Guia ISO-IEC 67 | Control anual por Sistema 4 | GERALEX S.A.
Interruptores automáticos para sobrecorrientes | SASSIN | 3SB1-63 | Interruptor termomagnético | 415 | 2P | 32 | 4,5 | C | N/A | N/A | N/A | AE-0042 | Sistema 4 de la Guia ISO-IEC 67 | Control anual por Sistema 4 | GERALEX S.A.
Interruptores automáticos para sobrecorrientes | SASSIN | 3SB1-63 | Interruptor termomagnético | 415 | 2P | 40 | 4,5 | C | N/A | N/A | N/A | AE-0042 | Sistema 4 de la Guia ISO-IEC 67 | Control anual por Sistema 4 | GERALEX S.A.
Interruptores automáticos para sobrecorrientes | SASSIN | 3SB1-63 | Interruptor termomagnético | 415 | 2P | 50 | 4,5 | C | N/A | N/A | N/A | AE-0042 | Sistema 4 de la Guia ISO-IEC 67 | Control anual por Sistema 4 | GERALEX S.A.
Interruptores automáticos para sobrecorrientes | SASSIN | 3SB1-63 | Interruptor termomagnético | 415 | 2P | 63 | 4,5 | C | N/A | N/A | N/A | AE-0042 | Sistema 4 de la Guia ISO-IEC 67 | Control anual por Sistema 4 | GERALEX S.A.
Interruptores automáticos para sobrecorrientes | SASSIN | 3SB1-63 | Interruptor termomagnético | 415 | 3 | 6 | 4,5 | C | N/A | N/A | N/A | AE-0042 | Sistema 4 de la Guia ISO-IEC 67 | Control anual por Sistema 4 | GERALEX S.A.
Interruptores automáticos para sobrecorrientes | SASSIN | 3SB1-63 | Interruptor termomagnético | 415 | 3 | 10 | 4,5 | C | N/A | N/A | N/A | AE-0042 | Sistema 4 de la Guia ISO-IEC 67 | Control anual por Sistema 4 | GERALEX S.A.
Interruptores automáticos para sobrecorrientes | SASSIN | 3SB1-63 | Interruptor termomagnético | 415 | 3 | 16 | 4,5 | C | N/A | N/A | N/A | AE-0042 | Sistema 4 de la Guia ISO-IEC 67 | Control anual por Sistema 4 | GERALEX S.A.
Interruptores automáticos para sobrecorrientes | SASSIN | 3SB1-63 | Interruptor termomagnético | 415 | 3 | 20 | 4,5 | C | N/A | N/A | N/A | AE-0042 | Sistema 4 de la Guia ISO-IEC 67 | Control anual por Sistema 4 | GERALEX S.A.
Interruptores automáticos para sobrecorrientes | SASSIN | 3SB1-63 | Interruptor termomagnético | 415 | 3 | 25 | 4,5 | C | N/A | N/A | N/A | AE-0042 | Sistema 4 de la Guia ISO-IEC 67 | Control anual por Sistema 4 | GERALEX S.A.
Interruptores automáticos para sobrecorrientes | SASSIN | 3SB1-63 | Interruptor termomagnético | 415 | 3 | 32 | 4,5 | C | N/A | N/A | N/A | AE-0042 | Sistema 4 de la Guia ISO-IEC 67 | Control anual por Sistema 4 | GERALEX S.A.
Interruptores automáticos para sobrecorrientes | SASSIN | 3SB1-63 | Interruptor termomagnético | 415 | 3 | 40 | 4,5 | C | N/A | N/A | N/A | AE-0042 | Sistema 4 de la Guia ISO-IEC 67 | Control anual por Sistema 4 | GERALEX S.A.
Interruptores automáticos para sobrecorrientes | SASSIN | 3SB1-63 | Interruptor termomagnético | 415 | 3 | 50 | 4,5 | C | N/A | N/A | N/A | AE-0042 | Sistema 4 de la Guia ISO-IEC 67 | Control anual por Sistema 4 | GERALEX S.A.
Interruptores automáticos para sobrecorrientes | SASSIN | 3SB1-63 | Interruptor termomagnético | 415 | 3 | 63 | 4,5 | C | N/A | N/A | N/A | AE-0042 | Sistema 4 de la Guia ISO-IEC 67 | Control anual por Sistema 4 | GERALEX S.A.
Interruptores automáticos para sobrecorrientes | SASSIN | 3SB1-63 | Interruptor termomagnético | 415 | 4 | 6 | 4,5 | C | N/A | N/A | N/A | AE-0042 | Sistema 4 de la Guia ISO-IEC 67 | Control anual por Sistema 4 | GERALEX S.A.
Interruptores automáticos para sobrecorrientes | SASSIN | 3SB1-63 | Interruptor termomagnético | 415 | 4 | 10 | 4,5 | C | N/A | N/A | N/A | AE-0042 | Sistema 4 de la Guia ISO-IEC 67 | Control anual por Sistema 4 | GERALEX S.A.
Interruptores automáticos para sobrecorrientes | SASSIN | 3SB1-63 | Interruptor termomagnético | 415 | 4 | 16 | 4,5 | C | N/A | N/A | N/A | AE-0042 | Sistema 4 de la Guia ISO-IEC 67 | Control anual por Sistema 4 | GERALEX S.A.
Interruptores automáticos para sobrecorrientes | SASSIN | 3SB1-63 | Interruptor termomagnético | 415 | 4 | 20 | 4,5 | C | N/A | N/A | N/A | AE-0042 | Sistema 4 de la Guia ISO-IEC 67 | Control anual por Sistema 4 | GERALEX S.A.
Interruptores automáticos para sobrecorrientes | SASSIN | 3SB1-63 | Interruptor termomagnético | 415 | 4 | 25 | 4,5 | C | N/A | N/A | N/A | AE-0042 | Sistema 4 de la Guia ISO-IEC 67 | Control anual por Sistema 4 | GERALEX S.A.
Interruptores automáticos para sobrecorrientes | SASSIN | 3SB1-63 | Interruptor termomagnético | 415 | 4 | 32 | 4,5 | C | N/A | N/A | N/A | AE-0042 | Sistema 4 de la Guia ISO-IEC 67 | Control anual por Sistema 4 | GERALEX S.A.
Interruptores automáticos para sobrecorrientes | SASSIN | 3SB1-63 | Interruptor termomagnético | 415 | 4 | 40 | 4,5 | C | N/A | N/A | N/A | AE-0042 | Sistema 4 de la Guia ISO-IEC 67 | Control anual por Sistema 4 | GERALEX S.A.
Interruptores automáticos para sobrecorrientes | SASSIN | 3SB1-63 | Interruptor termomagnético | 415 | 4 | 50 | 4,5 | C | N/A | N/A | N/A | AE-0042 | Sistema 4 de la Guia ISO-IEC 67 | Control anual por Sistema 4 | GERALEX S.A.
Interruptores automáticos para sobrecorrientes | SASSIN | 3SB1-63 | Interruptor termomagnético | 415 | 4 | 63 | 4,5 | C | N/A | N/A | N/A | AE-0042 | Sistema 4 de la Guia ISO-IEC 67 | Control anual por Sistema 4 | GERALEX S.A.
Interruptores diferenciales sin prot.sobrecorr. ID | SASSIN | 3SL36 | Interruptor diferencial | 230 | 1P+N | 25 | N/A | A | 30 | N/A | N/A | AE-0043 | Sistema 4 de la Guia ISO-IEC 67 | Control anual por Sistema 4 | GERALEX S.A.
Interruptores diferenciales sin prot.sobrecorr. ID | SASSIN | 3SL36 | Interruptor diferencial | 230 | 1P+N | 40 | N/A | A | 30 | N/A | N/A | AE-0043 | Sistema 4 de la Guia ISO-IEC 67 | Control anual por Sistema 4 | GERALEX S.A.
Interruptores diferenciales sin prot.sobrecorr. ID | SASSIN | 3SL36 | Interruptor diferencial | 230 | 1P+N | 63 | N/A | A | 30 | N/A | N/A | AE-0043 | Sistema 4 de la Guia ISO-IEC 67 | Control anual por Sistema 4 | GERALEX S.A.
Interruptores diferenciales sin prot.sobrecorr. ID | SASSIN | 3SL36 | Interruptor diferencial | 230 | 1P+N | 25 | N/A | A | 100 | N/A | N/A | AE-0043 | Sistema 4 de la Guia ISO-IEC 67 | Control anual por Sistema 4 | GERALEX S.A.
Interruptores diferenciales sin prot.sobrecorr. ID | SASSIN | 3SL36 | Interruptor diferencial | 230 | 1P+N | 40 | N/A | A | 100 | N/A | N/A | AE-0043 | Sistema 4 de la Guia ISO-IEC 67 | Control anual por Sistema 4 | GERALEX S.A.
Interruptores diferenciales sin prot.sobrecorr. ID | SASSIN | 3SL36 | Interruptor diferencial | 230 | 1P+N | 63 | N/A | A | 100 | N/A | N/A | AE-0043 | Sistema 4 de la Guia ISO-IEC 67 | Control anual por Sistema 4 | GERALEX S.A.
Interruptores diferenciales sin prot.sobrecorr. ID | SASSIN | 3SL36 | Interruptor diferencial | 230 | 1P+N | 25 | N/A | A | 300 | N/A | N/A | AE-0043 | Sistema 4 de la Guia ISO-IEC 67 | Control anual por Sistema 4 | GERALEX S.A.
Interruptores diferenciales sin prot.sobrecorr. ID | SASSIN | 3SL36 | Interruptor diferencial | 230 | 1P+N | 40 | N/A | A | 300 | N/A | N/A | AE-0043 | Sistema 4 de la Guia ISO-IEC 67 | Control anual por Sistema 4 | GERALEX S.A.
Interruptores diferenciales sin prot.sobrecorr. ID | SASSIN | 3SL36 | Interruptor diferencial | 230 | 1P+N | 63 | N/A | A | 300 | N/A | N/A | AE-0043 | Sistema 4 de la Guia ISO-IEC 67 | Control anual por Sistema 4 | GERALEX S.A.
Interruptores diferenciales sin prot.sobrecorr. ID | SASSIN | 3SL36 | Interruptor diferencial | 230 | 1P+N | 25 | N/A | AC | 30 | N/A | N/A | AE-0043 | Sistema 4 de la Guia ISO-IEC 67 | Control anual por Sistema 4 | GERALEX S.A.
Interruptores diferenciales sin prot.sobrecorr. ID | SASSIN | 3SL36 | Interruptor diferencial | 230 | 1P+N | 40 | N/A | AC | 30 | N/A | N/A | AE-0043 | Sistema 4 de la Guia ISO-IEC 67 | Control anual por Sistema 4 | GERALEX S.A.
Interruptores diferenciales sin prot.sobrecorr. ID | SASSIN | 3SL36 | Interruptor diferencial | 230 | 1P+N | 63 | N/A | AC | 30 | N/A | N/A | AE-0043 | Sistema 4 de la Guia ISO-IEC 67 | Control anual por Sistema 4 | GERALEX S.A.
Interruptores diferenciales sin prot.sobrecorr. ID | SASSIN | 3SL36 | Interruptor diferencial | 230 | 1P+N | 25 | N/A | AC | 100 | N/A | N/A | AE-0043 | Sistema 4 de la Guia ISO-IEC 67 | Control anual por Sistema 4 | GERALEX S.A.
Interruptores diferenciales sin prot.sobrecorr. ID | SASSIN | 3SL36 | Interruptor diferencial | 230 | 1P+N | 40 | N/A | AC | 100 | N/A | N/A | AE-0043 | Sistema 4 de la Guia ISO-IEC 67 | Control anual por Sistema 4 | GERALEX S.A.
Interruptores diferenciales sin prot.sobrecorr. ID | SASSIN | 3SL36 | Interruptor diferencial | 230 | 1P+N | 63 | N/A | AC | 100 | N/A | N/A | AE-0043 | Sistema 4 de la Guia ISO-IEC 67 | Control anual por Sistema 4 | GERALEX S.A.
Interruptores diferenciales sin prot.sobrecorr. ID | SASSIN | 3SL36 | Interruptor diferencial | 230 | 1P+N | 25 | N/A | AC | 300 | N/A | N/A | AE-0043 | Sistema 4 de la Guia ISO-IEC 67 | Control anual por Sistema 4 | GERALEX S.A.
Interruptores diferenciales sin prot.sobrecorr. ID | SASSIN | 3SL36 | Interruptor diferencial | 230 | 1P+N | 40 | N/A | AC | 300 | N/A | N/A | AE-0043 | Sistema 4 de la Guia ISO-IEC 67 | Control anual por Sistema 4 | GERALEX S.A.
Interruptores diferenciales sin prot.sobrecorr. ID | SASSIN | 3SL36 | Interruptor diferencial | 230 | 1P+N | 63 | N/A | AC | 300 | N/A | N/A | AE-0043 | Sistema 4 de la Guia ISO-IEC 67 | Control anual por Sistema 4 | GERALEX S.A.
Interruptores diferenciales sin prot.sobrecorr. ID | SASSIN | 3SL36 | Interruptor diferencial | 400 | 3P+N | 25 | N/A | A | 30 | N/A | N/A | AE-0043 | Sistema 4 de la Guia ISO-IEC 67 | Control anual por Sistema 4 | GERALEX S.A.
Interruptores diferenciales sin prot.sobrecorr. ID | SASSIN | 3SL36 | Interruptor diferencial | 400 | 3P+N | 40 | N/A | A | 30 | N/A | N/A | AE-0043 | Sistema 4 de la Guia ISO-IEC 67 | Control anual por Sistema 4 | GERALEX S.A.
Interruptores diferenciales sin prot.sobrecorr. ID | SASSIN | 3SL36 | Interruptor diferencial | 400 | 3P+N | 63 | N/A | A | 30 | N/A | N/A | AE-0043 | Sistema 4 de la Guia ISO-IEC 67 | Control anual por Sistema 4 | GERALEX S.A.
Interruptores diferenciales sin prot.sobrecorr. ID | SASSIN | 3SL36 | Interruptor diferencial | 400 | 3P+N | 25 | N/A | A | 100 | N/A | N/A | AE-0043 | Sistema 4 de la Guia ISO-IEC 67 | Control anual por Sistema 4 | GERALEX S.A.
Interruptores diferenciales sin prot.sobrecorr. ID | SASSIN | 3SL36 | Interruptor diferencial | 400 | 3P+N | 40 | N/A | A | 100 | N/A | N/A | AE-0043 | Sistema 4 de la Guia ISO-IEC 67 | Control anual por Sistema 4 | GERALEX S.A.
Interruptores diferenciales sin prot.sobrecorr. ID | SASSIN | 3SL36 | Interruptor diferencial | 400 | 3P+N | 63 | N/A | A | 100 | N/A | N/A | AE-0043 | Sistema 4 de la Guia ISO-IEC 67 | Control anual por Sistema 4 | GERALEX S.A.
Interruptores diferenciales sin prot.sobrecorr. ID | SASSIN | 3SL36 | Interruptor diferencial | 400 | 3P+N | 25 | N/A | A | 300 | N/A | N/A | AE-0043 | Sistema 4 de la Guia ISO-IEC 67 | Control anual por Sistema 4 | GERALEX S.A.
Interruptores diferenciales sin prot.sobrecorr. ID | SASSIN | 3SL36 | Interruptor diferencial | 400 | 3P+N | 40 | N/A | A | 300 | N/A | N/A | AE-0043 | Sistema 4 de la Guia ISO-IEC 67 | Control anual por Sistema 4 | GERALEX S.A.
Interruptores diferenciales sin prot.sobrecorr. ID | SASSIN | 3SL36 | Interruptor diferencial | 400 | 3P+N | 63 | N/A | A | 300 | N/A | N/A | AE-0043 | Sistema 4 de la Guia ISO-IEC 67 | Control anual por Sistema 4 | GERALEX S.A.
Interruptores diferenciales sin prot.sobrecorr. ID | SASSIN | 3SL36 | Interruptor diferencial | 400 | 3P+N | 25 | N/A | AC | 30 | N/A | N/A | AE-0043 | Sistema 4 de la Guia ISO-IEC 67 | Control anual por Sistema 4 | GERALEX S.A.
Interruptores diferenciales sin prot.sobrecorr. ID | SASSIN | 3SL36 | Interruptor diferencial | 400 | 3P+N | 40 | N/A | AC | 30 | N/A | N/A | AE-0043 | Sistema 4 de la Guia ISO-IEC 67 | Control anual por Sistema 4 | GERALEX S.A.
Interruptores diferenciales sin prot.sobrecorr. ID | SASSIN | 3SL36 | Interruptor diferencial | 400 | 3P+N | 63 | N/A | AC | 30 | N/A | N/A | AE-0043 | Sistema 4 de la Guia ISO-IEC 67 | Control anual por Sistema 4 | GERALEX S.A.
Interruptores diferenciales sin prot.sobrecorr. ID | SASSIN | 3SL36 | Interruptor diferencial | 400 | 3P+N | 25 | N/A | AC | 100 | N/A | N/A | AE-0043 | Sistema 4 de la Guia ISO-IEC 67 | Control anual por Sistema 4 | GERALEX S.A.
Interruptores diferenciales sin prot.sobrecorr. ID | SASSIN | 3SL36 | Interruptor diferencial | 400 | 3P+N | 40 | N/A | AC | 100 | N/A | N/A | AE-0043 | Sistema 4 de la Guia ISO-IEC 67 | Control anual por Sistema 4 | GERALEX S.A.
Interruptores diferenciales sin prot.sobrecorr. ID | SASSIN | 3SL36 | Interruptor diferencial | 400 | 3P+N | 63 | N/A | AC | 100 | N/A | N/A | AE-0043 | Sistema 4 de la Guia ISO-IEC 67 | Control anual por Sistema 4 | GERALEX S.A.
Interruptores diferenciales sin prot.sobrecorr. ID | SASSIN | 3SL36 | Interruptor diferencial | 400 | 3P+N | 25 | N/A | AC | 300 | N/A | N/A | AE-0043 | Sistema 4 de la Guia ISO-IEC 67 | Control anual por Sistema 4 | GERALEX S.A.
Interruptores diferenciales sin prot.sobrecorr. ID | SASSIN | 3SL36 | Interruptor diferencial | 400 | 3P+N | 40 | N/A | AC | 300 | N/A | N/A | AE-0043 | Sistema 4 de la Guia ISO-IEC 67 | Control anual por Sistema 4 | GERALEX S.A.
Interruptores diferenciales sin prot.sobrecorr. ID | SASSIN | 3SL36 | Interruptor diferencial | 400 | 3P+N | 63 | N/A | AC | 300 | N/A | N/A | AE-0043 | Sistema 4 de la Guia ISO-IEC 67 | Control anual por Sistema 4 | GERALEX S.A.
Calentadores de agua de acumulación | ARISTON | TI – SHAPE 15 OR D | CALENTADOR DE AGUA DE ACUMULACIÓN CERRADO | 220/240 | N/A | 2000 | N/A | N/A | N/A | N/A | 15 | AE-0054 | Sistema 5 - Guía ISO-IEC 67 | Control anual por Sistema 5 | RIDEL S.A.
Calentadores de agua de acumulación | ARISTON | TI – SHAPE 30 OR D | CALENTADOR DE AGUA DE ACUMULACIÓN CERRADO | 220/240 | N/A | 2000 | N/A | N/A | N/A | N/A | 30 | AE-0054 | Sistema 5 - Guía ISO-IEC 67 | Control anual por Sistema 5 | RIDEL S.A.
Interruptores | SICA | Habitat HBT | Interruptor 1 punto beige 350100 | 250 | 1P | 16 | N/A | N/A | N/A | N/A | N/A | AE-0057 | Sistema 5 - Guía ISO-IEC 67 | Control anual por Sistema 5 | SUDEL S.A.
Interruptores | SICA | Habitat HBT | Interruptor 1 punto blanco 350103 | 250 | 1P | 16 | N/A | N/A | N/A | N/A | N/A | AE-0057 | Sistema 5 - Guía ISO-IEC 67 | Control anual por Sistema 5 | SUDEL S.A.
Interruptores | SICA | Habitat HBT | Interruptor 1 punto luminoso beige 350200 | 250 | 1P | 16 | N/A | N/A | N/A | N/A | N/A | AE-0057 | Sistema 5 - Guía ISO-IEC 67 | Control anual por Sistema 5 | SUDEL S.A.
Interruptores | SICA | Habitat HBT | Interruptor bipolar beige 350400 | 250 | 2P | 16 | N/A | N/A | N/A | N/A | N/A | AE-0057 | Sistema 5 - Guía ISO-IEC 67 | Control anual por Sistema 5 | SUDEL S.A.
Interruptores | SICA | Habitat HBT | Interruptor bipolar blanco 350403 | 250 | 2P | 16 | N/A | N/A | N/A | N/A | N/A | AE-0057 | Sistema 5 - Guía ISO-IEC 67 | Control anual por Sistema 5 | SUDEL S.A.
Interruptores | SICA | Habitat HBT | Interruptor combinación beige 351100 | 250 | 1P | 16 | N/A | N/A | N/A | N/A | N/A | AE-0057 | Sistema 5 - Guía ISO-IEC 67 | Control anual por Sistema 5 | SUDEL S.A.
Interruptores | SICA | Habitat HBT | Interruptor combinación blanche 351103 | 250 | 1P | 16 | N/A | N/A | N/A | N/A | N/A | AE-0057 | Sistema 5 - Guía ISO-IEC 67 | Control anual por Sistema 5 | SUDEL S.A.
Interruptores | SICA | Habitat HBT | Pulsador con campana grabada Blanche 352303 | 250 | 1P | 16 | N/A | N/A | N/A | N/A | N/A | AE-0057 | Sistema 5 - Guía ISO-IEC 67 | Control anual por Sistema 5 | SUDEL S.A.
Interruptores | TECLASTAR | PQ | Interruptor unipolar (Punto) ocupa 1/2 módulo color blanco 45131 | 250 | 1P | 16 AX | N/A | N/A | N/A | N/A | N/A | AE-0058 | Sistema 5 - Guía ISO-IEC 67 | Control anual por Sistema 5 | TECLASTAR
Interruptores | TECLASTAR | PQ | Interruptor unipolar (Punto) ocupa 1/2 módulo color gris 55131 | 250 | 1P | 16 AX | N/A | N/A | N/A | N/A | N/A | AE-0058 | Sistema 5 - Guía ISO-IEC 67 | Control anual por Sistema 5 | TECLASTAR
Interruptores | TECLASTAR | PQ | Interruptor unipolar (Punto) ocupa 1/2 módulo color arena 65131 | 250 | 1P | 16 AX | N/A | N/A | N/A | N/A | N/A | AE-0058 | Sistema 5 - Guía ISO-IEC 67 | Control anual por Sistema 5 | TECLASTAR
Interruptores | TECLASTAR | PQ | Interruptor unipolar (Punto) color blanco 45231 | 250 | 1P | 16 AX | N/A | N/A | N/A | N/A | N/A | AE-0058 | Sistema 5 - Guía ISO-IEC 67 | Control anual por Sistema 5 | TECLASTAR
Interruptores | TECLASTAR | PQ | Interruptor unipolar (Punto) color gris 55231 | 250 | 1P | 16 AX | N/A | N/A | N/A | N/A | N/A | AE-0058 | Sistema 5 - Guía ISO-IEC 67 | Control anual por Sistema 5 | TECLASTAR
Interruptores | TECLASTAR | PQ | Interruptor unipolar (Punto) color arena 65231 | 250 | 1P | 16 AX | N/A | N/A | N/A | N/A | N/A | AE-0058 | Sistema 5 - Guía ISO-IEC 67 | Control anual por Sistema 5 | TECLASTAR
Interruptores | TECLASTAR | PQ | Interruptor unipolar (Punto) ocupa 1 1/2 módulo color blanco 45232 | 250 | 1P | 16 AX | N/A | N/A | N/A | N/A | N/A | AE-0058 | Sistema 5 - Guía ISO-IEC 67 | Control anual por Sistema 5 | TECLASTAR
Interruptores | TECLASTAR | PQ | Interruptor unipolar (Punto) ocupa 1 1/2 módulo color gris 55232 | 250 | 1P | 16 AX | N/A | N/A | N/A | N/A | N/A | AE-0058 | Sistema 5 - Guía ISO-IEC 67 | Control anual por Sistema 5 | TECLASTAR
Interruptores | TECLASTAR | PQ | Interruptor unipolar (Punto) ocupa 1 1/2 módulo color arena 65232 | 250 | 1P | 16 AX | N/A | N/A | N/A | N/A | N/A | AE-0058 | Sistema 5 - Guía ISO-IEC 67 | Control anual por Sistema 5 | TECLASTAR
Interruptores | TECLASTAR | PQ | Interruptor unipolar (Punto) ocupa 3 módulo color blanco 45233 | 250 | 1P | 16 AX | N/A | N/A | N/A | N/A | N/A | AE-0058 | Sistema 5 - Guía ISO-IEC 67 | Control anual por Sistema 5 | TECLASTAR
Interruptores | TECLASTAR | PQ | Interruptor unipolar (Punto) ocupa 3 módulo color gris 55233 | 250 | 1P | 16 AX | N/A | N/A | N/A | N/A | N/A | AE-0058 | Sistema 5 - Guía ISO-IEC 67 | Control anual por Sistema 5 | TECLASTAR
Interruptores | TECLASTAR | PQ | Interruptor unipolar (Punto) ocupa 3 módulo color arena 65233 | 250 | 1P | 16 AX | N/A | N/A | N/A | N/A | N/A | AE-0058 | Sistema 5 - Guía ISO-IEC 67 | Control anual por Sistema 5 | TECLASTAR
Interruptores | TECLASTAR | PQ | Interruptor unipolar (Punto) luminoso color blanco 45331 | 250 | 1P | 16 AX | N/A | N/A | N/A | N/A | N/A | AE-0058 | Sistema 5 - Guía ISO-IEC 67 | Control anual por Sistema 5 | TECLASTAR
Interruptores | TECLASTAR | PQ | Interruptor unipolar (Punto) luminoso color gris 55331 | 250 | 1P | 16 AX | N/A | N/A | N/A | N/A | N/A | AE-0058 | Sistema 5 - Guía ISO-IEC 67 | Control anual por Sistema 5 | TECLASTAR
Interruptores | TECLASTAR | PQ | Interruptor unipolar (Punto) luminoso color arena 65331 | 250 | 1P | 16 AX | N/A | N/A | N/A | N/A | N/A | AE-0058 | Sistema 5 - Guía ISO-IEC 67 | Control anual por Sistema 5 | TECLASTAR
Interruptores | TECLASTAR | PQ | Interruptor unipolar (Punto) luminoso ocupa 1 1/2 módulo color blanco 45332 | 250 | 1P | 16 AX | N/A | N/A | N/A | N/A | N/A | AE-0058 | Sistema 5 - Guía ISO-IEC 67 | Control anual por Sistema 5 | TECLASTAR
Interruptores | TECLASTAR | PQ | Interruptor unipolar (Punto) luminoso ocupa 1 1/2 módulo color gris 55332 | 250 | 1P | 16 AX | N/A | N/A | N/A | N/A | N/A | AE-0058 | Sistema 5 - Guía ISO-IEC 67 | Control anual por Sistema 5 | TECLASTAR
Interruptores | TECLASTAR | PQ | Interruptor unipolar (Punto) luminoso ocupa 1 1/2 módulo color arena 65332 | 250 | 1P | 16 AX | N/A | N/A | N/A | N/A | N/A | AE-0058 | Sistema 5 - Guía ISO-IEC 67 | Control anual por Sistema 5 | TECLASTAR
Interruptores | TECLASTAR | PQ | Interruptor unipolar (Punto) luminoso ocupa 3 módulo color blanco 45333 | 250 | 1P | 16 AX | N/A | N/A | N/A | N/A | N/A | AE-0058 | Sistema 5 - Guía ISO-IEC 67 | Control anual por Sistema 5 | TECLASTAR
Interruptores | TECLASTAR | PQ | Interruptor unipolar (Punto) luminoso ocupa 3 módulo color gris 55333 | 250 | 1P | 16 AX | N/A | N/A | N/A | N/A | N/A | AE-0058 | Sistema 5 - Guía ISO-IEC 67 | Control anual por Sistema 5 | TECLASTAR
Interruptores | TECLASTAR | PQ | Interruptor unipolar (Punto) luminoso ocupa 3 módulo color arena 65333 | 250 | 1P | 16 AX | N/A | N/A | N/A | N/A | N/A | AE-0058 | Sistema 5 - Guía ISO-IEC 67 | Control anual por Sistema 5 | TECLASTAR
Interruptores | TECLASTAR | PQ | Interruptor unipolar de 2 direcciones (combinación) ocupa 1/2 módulo color blanco 45132 | 250 | 1P | 16 AX | N/A | N/A | N/A | N/A | N/A | AE-0058 | Sistema 5 - Guía ISO-IEC 67 | Control anual por Sistema 5 | TECLASTAR
Interruptores | TECLASTAR | PQ | Interruptor unipolar de 2 direcciones (combinación) ocupa 1/2 módulo color gris 55132 | 250 | 1P | 16 AX | N/A | N/A | N/A | N/A | N/A | AE-0058 | Sistema 5 - Guía ISO-IEC 67 | Control anual por Sistema 5 | TECLASTAR
Interruptores | TECLASTAR | PQ | Interruptor unipolar de 2 direcciones (combinación) ocupa 1/2 módulo color arena 65132 | 250 | 1P | 16 AX | N/A | N/A | N/A | N/A | N/A | AE-0058 | Sistema 5 - Guía ISO-IEC 67 | Control anual por Sistema 5 | TECLASTAR
Interruptores | TECLASTAR | PQ | Interruptor unipolar de 2 direcciones (combinación) color blanco 45531 | 250 | 1P | 16 AX | N/A | N/A | N/A | N/A | N/A | AE-0058 | Sistema 5 - Guía ISO-IEC 67 | Control anual por Sistema 5 | TECLASTAR
Interruptores | TECLASTAR | PQ | Interruptor unipolar de 2 direcciones (combinación) color gris 55531 | 250 | 1P | 16 AX | N/A | N/A | N/A | N/A | N/A | AE-0058 | Sistema 5 - Guía ISO-IEC 67 | Control anual por Sistema 5 | TECLASTAR
Interruptores | TECLASTAR | PQ | Interruptor unipolar de 2 direcciones (combinación) color arena 65531 | 250 | 1P | 16 AX | N/A | N/A | N/A | N/A | N/A | AE-0058 | Sistema 5 - Guía ISO-IEC 67 | Control anual por Sistema 5 | TECLASTAR
Interruptores | TECLASTAR | PQ | Interruptor unipolar de 2 direcciones (combinación) ocupa 1 1/2 módulo color blanco 45532 | 250 | 1P | 16 AX | N/A | N/A | N/A | N/A | N/A | AE-0058 | Sistema 5 - Guía ISO-IEC 67 | Control anual por Sistema 5 | TECLASTAR
Interruptores | TECLASTAR | PQ | Interruptor unipolar de 2 direcciones (combinación) ocupa 1 1/2 módulo color gris 55532 | 250 | 1P | 16 AX | N/A | N/A | N/A | N/A | N/A | AE-0058 | Sistema 5 - Guía ISO-IEC 67 | Control anual por Sistema 5 | TECLASTAR
Interruptores | TECLASTAR | PQ | Interruptor unipolar de 2 direcciones (combinación) ocupa 1 1/2 módulo color arena 65532 | 250 | 1P | 16 AX | N/A | N/A | N/A | N/A | N/A | AE-0058 | Sistema 5 - Guía ISO-IEC 67 | Control anual por Sistema 5 | TECLASTAR
Interruptores | TECLASTAR | PQ | Interruptor unipolar de 2 direcciones (combinación) ocupa 3 módulos color blanco 45533 | 250 | 1P | 16 AX | N/A | N/A | N/A | N/A | N/A | AE-0058 | Sistema 5 - Guía ISO-IEC 67 | Control anual por Sistema 5 | TECLASTAR
Interruptores | TECLASTAR | PQ | Interruptor unipolar de 2 direcciones (combinación) ocupa 3 módulos color gris 55533 | 250 | 1P | 16 AX | N/A | N/A | N/A | N/A | N/A | AE-0058 | Sistema 5 - Guía ISO-IEC 67 | Control anual por Sistema 5 | TECLASTAR
Interruptores | TECLASTAR | PQ | Interruptor unipolar de 2 direcciones (combinación) ocupa 3 módulos color arena 65533 | 250 | 1P | 16 AX | N/A | N/A | N/A | N/A | N/A | AE-0058 | Sistema 5 - Guía ISO-IEC 67 | Control anual por Sistema 5 | TECLASTAR
Interruptores | TECLASTAR | PQ | Interruptor unipolar de 2 direcciones (combinación) luminoso color blanco 45631 | 250 | 1P | 16 AX | N/A | N/A | N/A | N/A | N/A | AE-0058 | Sistema 5 - Guía ISO-IEC 67 | Control anual por Sistema 5 | TECLASTAR
Interruptores | TECLASTAR | PQ | Interruptor unipolar de 2 direcciones (combinación) luminoso color gris 55631 | 250 | 1P | 16 AX | N/A | N/A | N/A | N/A | N/A | AE-0058 | Sistema 5 - Guía ISO-IEC 67 | Control anual por Sistema 5 | TECLASTAR
Interruptores | TECLASTAR | PQ | Interruptor unipolar de 2 direcciones (combinación) luminoso color arena 65631 | 250 | 1P | 16 AX | N/A | N/A | N/A | N/A | N/A | AE-0058 | Sistema 5 - Guía ISO-IEC 67 | Control anual por Sistema 5 | TECLASTAR
Interruptores | TECLASTAR | PQ | Interruptor unipolar de 2 direcciones (combinación) luminoso ocupa 1 1/2 módulo color blanco 45632 | 250 | 1P | 16 AX | N/A | N/A | N/A | N/A | N/A | AE-0058 | Sistema 5 - Guía ISO-IEC 67 | Control anual por Sistema 5 | TECLASTAR
Interruptores | TECLASTAR | PQ | Interruptor unipolar de 2 direcciones (combinación) luminoso ocupa 1 1/2 módulo color gris 55632 | 250 | 1P | 16 AX | N/A | N/A | N/A | N/A | N/A | AE-0058 | Sistema 5 - Guía ISO-IEC 67 | Control anual por Sistema 5 | TECLASTAR
Interruptores | TECLASTAR | PQ | Interruptor unipolar de 2 direcciones (combinación) luminoso ocupa 1 1/2 módulo color arena 65632 | 250 | 1P | 16 AX | N/A | N/A | N/A | N/A | N/A | AE-0058 | Sistema 5 - Guía ISO-IEC 67 | Control anual por Sistema 5 | TECLASTAR
Interruptores | TECLASTAR | PQ | Interruptor unipolar de 2 direcciones (combinación) luminoso ocupa 3 módulo color blanco 45633 | 250 | 1P | 16 AX | N/A | N/A | N/A | N/A | N/A | AE-0058 | Sistema 5 - Guía ISO-IEC 67 | Control anual por Sistema 5 | TECLASTAR
Interruptores | TECLASTAR | PQ | Interruptor unipolar de 2 direcciones (combinación) luminoso ocupa 3 módulo color gris 55633 | 250 | 1P | 16 AX | N/A | N/A | N/A | N/A | N/A | AE-0058 | Sistema 5 - Guía ISO-IEC 67 | Control anual por Sistema 5 | TECLASTAR
Interruptores | TECLASTAR | PQ | Interruptor unipolar de 2 direcciones (combinación) luminoso ocupa 3 módulo color arena 65633 | 250 | 1P | 16 AX | N/A | N/A | N/A | N/A | N/A | AE-0058 | Sistema 5 - Guía ISO-IEC 67 | Control anual por Sistema 5 | TECLASTAR
Interruptores | TECLASTAR | PQ | Interruptor bipolar color blanco 46131 | 250 | 2P | 10 AX | N/A | N/A | N/A | N/A | N/A | AE-0058 | Sistema 5 - Guía ISO-IEC 67 | Control anual por Sistema 5 | TECLASTAR
Interruptores | TECLASTAR | PQ | Interruptor bipolar color gris 56131 | 250 | 2P | 10 AX | N/A | N/A | N/A | N/A | N/A | AE-0058 | Sistema 5 - Guía ISO-IEC 67 | Control anual por Sistema 5 | TECLASTAR
Interruptores | TECLASTAR | PQ | Interruptor bipolar color arena 66131 | 250 | 2P | 10 AX | N/A | N/A | N/A | N/A | N/A | AE-0058 | Sistema 5 - Guía ISO-IEC 67 | Control anual por Sistema 5 | TECLASTAR
Interruptores | TECLASTAR | PQ | Interruptor bipolar de 2 direcciones color blanco 46132 | 250 | 2P | 10 AX | N/A | N/A | N/A | N/A | N/A | AE-0058 | Sistema 5 - Guía ISO-IEC 67 | Control anual por Sistema 5 | TECLASTAR
Interruptores | TECLASTAR | PQ | Interruptor bipolar de 2 direcciones color gris 56132 | 250 | 2P | 10 AX | N/A | N/A | N/A | N/A | N/A | AE-0058 | Sistema 5 - Guía ISO-IEC 67 | Control anual por Sistema 5 | TECLASTAR
Interruptores | TECLASTAR | PQ | Interruptor bipolar de 2 direcciones color arena 66132 | 250 | 2P | 10 AX | N/A | N/A | N/A | N/A | N/A | AE-0058 | Sistema 5 - Guía ISO-IEC 67 | Control anual por Sistema 5 | TECLASTAR
Interruptores | TECLASTAR | PQ | Inversor de 2 direcciones interruptores intermedios (4 vías) conexión interna color blanco 46133 | 250 | 1P | 10 AX | N/A | N/A | N/A | N/A | N/A | AE-0058 | Sistema 5 - Guía ISO-IEC 67 | Control anual por Sistema 5 | TECLASTAR
Interruptores | TECLASTAR | PQ | Inversor de 2 direcciones interruptores intermedios (4 vías) conexión interna color gris 56133 | 250 | 1P | 10 AX | N/A | N/A | N/A | N/A | N/A | AE-0058 | Sistema 5 - Guía ISO-IEC 67 | Control anual por Sistema 5 | TECLASTAR
Interruptores | TECLASTAR | PQ | Inversor de 2 direcciones interruptores intermedios (4 vías) conexión interna color arena 66133 | 250 | 1P | 10 AX | N/A | N/A | N/A | N/A | N/A | AE-0058 | Sistema 5 - Guía ISO-IEC 67 | Control anual por Sistema 5 | TECLASTAR
Interruptores | TECLASTAR | PQ | Pulsador unipolar ocupa 1/2 módulo color blanco 45133 | 250 | 1P | 10 AX | N/A | N/A | N/A | N/A | N/A | AE-0058 | Sistema 5 - Guía ISO-IEC 67 | Control anual por Sistema 5 | TECLASTAR
Interruptores | TECLASTAR | PQ | Pulsador unipolar ocupa 1/2 módulo color gris 55133 | 250 | 1P | 10 AX | N/A | N/A | N/A | N/A | N/A | AE-0058 | Sistema 5 - Guía ISO-IEC 67 | Control anual por Sistema 5 | TECLASTAR
Interruptores | TECLASTAR | PQ | Pulsador unipolar ocupa 1/2 módulo color arena 65133 | 250 | 1P | 10 AX | N/A | N/A | N/A | N/A | N/A | AE-0058 | Sistema 5 - Guía ISO-IEC 67 | Control anual por Sistema 5 | TECLASTAR
Interruptores | TECLASTAR | PQ | Pulsador unipolar color blanco 45251 | 250 | 1P | 10 AX | N/A | N/A | N/A | N/A | N/A | AE-0058 | Sistema 5 - Guía ISO-IEC 67 | Control anual por Sistema 5 | TECLASTAR
Interruptores | TECLASTAR | PQ | Pulsador unipolar color gris 55251 | 250 | 1P | 10 AX | N/A | N/A | N/A | N/A | N/A | AE-0058 | Sistema 5 - Guía ISO-IEC 67 | Control anual por Sistema 5 | TECLASTAR
Interruptores | TECLASTAR | PQ | Pulsador unipolar color arena 65251 | 250 | 1P | 10 AX | N/A | N/A | N/A | N/A | N/A | AE-0058 | Sistema 5 - Guía ISO-IEC 67 | Control anual por Sistema 5 | TECLASTAR
Interruptores | TECLASTAR | PQ | Pulsador unipolar ocupa 1 1/2 módulo color blanco 45351 | 250 | 1P | 10 AX | N/A | N/A | N/A | N/A | N/A | AE-0058 | Sistema 5 - Guía ISO-IEC 67 | Control anual por Sistema 5 | TECLASTAR
Interruptores | TECLASTAR | PQ | Pulsador unipolar ocupa 1 1/2 módulo color gris 55351 | 250 | 1P | 10 AX | N/A | N/A | N/A | N/A | N/A | AE-0058 | Sistema 5 - Guía ISO-IEC 67 | Control anual por Sistema 5 | TECLASTAR
Interruptores | TECLASTAR | PQ | Pulsador unipolar ocupa 1 1/2 módulo color arena 65351 | 250 | 1P | 10 AX | N/A | N/A | N/A | N/A | N/A | AE-0058 | Sistema 5 - Guía ISO-IEC 67 | Control anual por Sistema 5 | TECLASTAR
Interruptores | TECLASTAR | PQ | Pulsador unipolar ocupa 3 módulos color blanco 45451 | 250 | 1P | 10 AX | N/A | N/A | N/A | N/A | N/A | AE-0058 | Sistema 5 - Guía ISO-IEC 67 | Control anual por Sistema 5 | TECLASTAR
Interruptores | TECLASTAR | PQ | Pulsador unipolar ocupa 3 módulos color girs 55451 | 250 | 1P | 10 AX | N/A | N/A | N/A | N/A | N/A | AE-0058 | Sistema 5 - Guía ISO-IEC 67 | Control anual por Sistema 5 | TECLASTAR
Interruptores | TECLASTAR | PQ | Pulsador unipolar ocupa 3 módulos color arena 65451 | 250 | 1P | 10 AX | N/A | N/A | N/A | N/A | N/A | AE-0058 | Sistema 5 - Guía ISO-IEC 67 | Control anual por Sistema 5 | TECLASTAR
Interruptores | TECLASTAR | PQ | Pulsador bipolar color blanco 46151 | 250 | 2P | 10 AX | N/A | N/A | N/A | N/A | N/A | AE-0058 | Sistema 5 - Guía ISO-IEC 67 | Control anual por Sistema 5 | TECLASTAR
Interruptores | TECLASTAR | PQ | Pulsador bipolar color gris 56151 | 250 | 2P | 10 AX | N/A | N/A | N/A | N/A | N/A | AE-0058 | Sistema 5 - Guía ISO-IEC 67 | Control anual por Sistema 5 | TECLASTAR
Interruptores | TECLASTAR | PQ | Pulsador bipolar color arena 66151 | 250 | 2P | 10 AX | N/A | N/A | N/A | N/A | N/A | AE-0058 | Sistema 5 - Guía ISO-IEC 67 | Control anual por Sistema 5 | TECLASTAR
Interruptores | TECLASTAR | PQ | Pulsador unipolar luminoso ocupa 1 1/2 módulo color blanco 45352 | 250 | 1P | 10 AX | N/A | N/A | N/A | N/A | N/A | AE-0058 | Sistema 5 - Guía ISO-IEC 67 | Control anual por Sistema 5 | TECLASTAR
Interruptores | TECLASTAR | PQ | Pulsador unipolar luminoso ocupa 1 1/2 módulo color gris 55352 | 250 | 1P | 10 AX | N/A | N/A | N/A | N/A | N/A | AE-0058 | Sistema 5 - Guía ISO-IEC 67 | Control anual por Sistema 5 | TECLASTAR
Interruptores | TECLASTAR | PQ | Pulsador unipolar luminoso ocupa 1 1/2 módulo color arena 65352 | 250 | 1P | 10 AX | N/A | N/A | N/A | N/A | N/A | AE-0058 | Sistema 5 - Guía ISO-IEC 67 | Control anual por Sistema 5 | TECLASTAR
Interruptores | TECLASTAR | PQ | Pulsador unipolar luminoso ocupa 3 módulos color blanco 45452 | 250 | 1P | 10 AX | N/A | N/A | N/A | N/A | N/A | AE-0058 | Sistema 5 - Guía ISO-IEC 67 | Control anual por Sistema 5 | TECLASTAR
Interruptores | TECLASTAR | PQ | Pulsador unipolar luminoso ocupa 3 módulos color gris 55452 | 250 | 1P | 10 AX | N/A | N/A | N/A | N/A | N/A | AE-0058 | Sistema 5 - Guía ISO-IEC 67 | Control anual por Sistema 5 | TECLASTAR
Interruptores | TECLASTAR | PQ | Pulsador unipolar luminoso ocupa 3 módulos color arena 65452 | 250 | 1P | 10 AX | N/A | N/A | N/A | N/A | N/A | AE-0058 | Sistema 5 - Guía ISO-IEC 67 | Control anual por Sistema 5 | TECLASTAR
Interruptores | TECLASTAR | PQ | Pulsador unipolar luminoso color blanco 45253 | 250 | 1P | 10 AX | N/A | N/A | N/A | N/A | N/A | AE-0058 | Sistema 5 - Guía ISO-IEC 67 | Control anual por Sistema 5 | TECLASTAR
Interruptores | TECLASTAR | PQ | Pulsador unipolar luminoso color gris 55253 | 250 | 1P | 10 AX | N/A | N/A | N/A | N/A | N/A | AE-0058 | Sistema 5 - Guía ISO-IEC 67 | Control anual por Sistema 5 | TECLASTAR
Interruptores | TECLASTAR | PQ | Pulsador unipolar luminoso color arena 65253 | 250 | 1P | 10 AX | N/A | N/A | N/A | N/A | N/A | AE-0058 | Sistema 5 - Guía ISO-IEC 67 | Control anual por Sistema 5 | TECLASTAR
Interruptores | TECLASTAR | PQ | Pulsador unipolar luminoso ocupa 1 1/2 módulo color blanco 45353 | 250 | 1P | 10 AX | N/A | N/A | N/A | N/A | N/A | AE-0058 | Sistema 5 - Guía ISO-IEC 67 | Control anual por Sistema 5 | TECLASTAR
Interruptores | TECLASTAR | PQ | Pulsador unipolar luminoso ocupa 1 1/2 módulo color gris 55353 | 250 | 1P | 10 AX | N/A | N/A | N/A | N/A | N/A | AE-0058 | Sistema 5 - Guía ISO-IEC 67 | Control anual por Sistema 5 | TECLASTAR
Interruptores | TECLASTAR | PQ | Pulsador unipolar luminoso ocupa 1 1/2 módulo color arena 65353 | 250 | 1P | 10 AX | N/A | N/A | N/A | N/A | N/A | AE-0058 | Sistema 5 - Guía ISO-IEC 67 | Control anual por Sistema 5 | TECLASTAR
Interruptores | TECLASTAR | PQ | Pulsador unipolar luminoso ocupa 3 módulos color blanco 45433 | 250 | 1P | 10 AX | N/A | N/A | N/A | N/A | N/A | AE-0058 | Sistema 5 - Guía ISO-IEC 67 | Control anual por Sistema 5 | TECLASTAR
Interruptores | TECLASTAR | PQ | Pulsador unipolar luminoso ocupa 3 módulos color gris 55453 | 250 | 1P | 10 AX | N/A | N/A | N/A | N/A | N/A | AE-0058 | Sistema 5 - Guía ISO-IEC 67 | Control anual por Sistema 5 | TECLASTAR
Interruptores | TECLASTAR | PQ | Pulsador unipolar luminoso ocupa 3 módulos color arena 65453 | 250 | 1P | 10 AX | N/A | N/A | N/A | N/A | N/A | AE-0058 | Sistema 5 - Guía ISO-IEC 67 | Control anual por Sistema 5 | TECLASTAR
Interruptores | TECLASTAR | PQ | Interruptor bipolar a tarjeta color blanco 4700 | 250 | 2P | 10 AX | N/A | N/A | N/A | N/A | N/A | AE-0058 | Sistema 5 - Guía ISO-IEC 67 | Control anual por Sistema 5 | TECLASTAR
Interruptores | TECLASTAR | PQ | Interruptor bipolar a tarjeta color gris 5700 | 250 | 2P | 10 AX | N/A | N/A | N/A | N/A | N/A | AE-0058 | Sistema 5 - Guía ISO-IEC 67 | Control anual por Sistema 5 | TECLASTAR
Interruptores | TECLASTAR | PQ | Interruptor bipolar a tarjeta color arena 6700 | 250 | 2P | 10 AX | N/A | N/A | N/A | N/A | N/A | AE-0058 | Sistema 5 - Guía ISO-IEC 67 | Control anual por Sistema 5 | TECLASTAR
Interruptores diferenciales sin prot.sobrecorr. ID | GE | DCG 2P 16A 10mA | Interruptor diferencial | 240/415 | 2P | 16 | N/A | AC | 10 | N/A | N/A | AE-0063 | Sistema 5 - Guía ISO-IEC 67 | Control anual por Sistema 5 | INDUNOR S.A.
Interruptores diferenciales sin prot.sobrecorr. ID | GE | DCG 2P 25A 10mA | Interruptor diferencial | 240/415 | 2P | 25 | N/A | AC | 10 | N/A | N/A | AE-0063 | Sistema 5 - Guía ISO-IEC 67 | Control anual por Sistema 5 | INDUNOR S.A.
Interruptores diferenciales sin prot.sobrecorr. ID | GE | DCG 2P 40A 10mA | Interruptor diferencial | 240/415 | 2P | 40 | N/A | AC | 10 | N/A | N/A | AE-0063 | Sistema 5 - Guía ISO-IEC 67 | Control anual por Sistema 5 | INDUNOR S.A.
Interruptores diferenciales sin prot.sobrecorr. ID | GE | DCG 2P 63A 10mA | Interruptor diferencial | 240/415 | 2P | 63 | N/A | AC | 10 | N/A | N/A | AE-0063 | Sistema 5 - Guía ISO-IEC 67 | Control anual por Sistema 5 | INDUNOR S.A.
Interruptores diferenciales sin prot.sobrecorr. ID | GE | DCG 2P 80A 10mA | Interruptor diferencial | 240/415 | 2P | 80 | N/A | AC | 10 | N/A | N/A | AE-0063 | Sistema 5 - Guía ISO-IEC 67 | Control anual por Sistema 5 | INDUNOR S.A.
Interruptores diferenciales sin prot.sobrecorr. ID | GE | DCG 4P 16A 10mA | Interruptor diferencial | 240/415 | 4P | 16 | N/A | AC | 10 | N/A | N/A | AE-0063 | Sistema 5 - Guía ISO-IEC 67 | Control anual por Sistema 5 | INDUNOR S.A.
Interruptores diferenciales sin prot.sobrecorr. ID | GE | DCG 4P 25A 10mA | Interruptor diferencial | 240/415 | 4P | 25 | N/A | AC | 10 | N/A | N/A | AE-0063 | Sistema 5 - Guía ISO-IEC 67 | Control anual por Sistema 5 | INDUNOR S.A.
Interruptores diferenciales sin prot.sobrecorr. ID | GE | DCG 4P 40A 10mA | Interruptor diferencial | 240/415 | 4P | 40 | N/A | AC | 10 | N/A | N/A | AE-0063 | Sistema 5 - Guía ISO-IEC 67 | Control anual por Sistema 5 | INDUNOR S.A.
Interruptores diferenciales sin prot.sobrecorr. ID | GE | DCG 4P 63A 10mA | Interruptor diferencial | 240/415 | 4P | 63 | N/A | AC | 10 | N/A | N/A | AE-0063 | Sistema 5 - Guía ISO-IEC 67 | Control anual por Sistema 5 | INDUNOR S.A.
Interruptores diferenciales sin prot.sobrecorr. ID | GE | DCG 4P 80A 10mA | Interruptor diferencial | 240/415 | 4P | 80 | N/A | AC | 10 | N/A | N/A | AE-0063 | Sistema 5 - Guía ISO-IEC 67 | Control anual por Sistema 5 | INDUNOR S.A.
Interruptores diferenciales sin prot.sobrecorr. ID | GE | DCG 2P 16A 30mA | Interruptor diferencial | 240/415 | 2P | 16 | N/A | AC | 30 | N/A | N/A | AE-0063 | Sistema 5 - Guía ISO-IEC 67 | Control anual por Sistema 5 | INDUNOR S.A.
Interruptores diferenciales sin prot.sobrecorr. ID | GE | DCG 2P 25A 30mA | Interruptor diferencial | 240/415 | 2P | 25 | N/A | AC | 30 | N/A | N/A | AE-0063 | Sistema 5 - Guía ISO-IEC 67 | Control anual por Sistema 5 | INDUNOR S.A.
Interruptores diferenciales sin prot.sobrecorr. ID | GE | DCG 2P 40A 30mA | Interruptor diferencial | 240/415 | 2P | 40 | N/A | AC | 30 | N/A | N/A | AE-0063 | Sistema 5 - Guía ISO-IEC 67 | Control anual por Sistema 5 | INDUNOR S.A.
Interruptores diferenciales sin prot.sobrecorr. ID | GE | DCG 2P 63A 30mA | Interruptor diferencial | 240/415 | 2P | 63 | N/A | AC | 30 | N/A | N/A | AE-0063 | Sistema 5 - Guía ISO-IEC 67 | Control anual por Sistema 5 | INDUNOR S.A.
Interruptores diferenciales sin prot.sobrecorr. ID | GE | DCG 2P 80A 30mA | Interruptor diferencial | 240/415 | 2P | 80 | N/A | AC | 30 | N/A | N/A | AE-0063 | Sistema 5 - Guía ISO-IEC 67 | Control anual por Sistema 5 | INDUNOR S.A.
Interruptores diferenciales sin prot.sobrecorr. ID | GE | DCG 4P 16A 30mA | Interruptor diferencial | 240/415 | 4P | 16 | N/A | AC | 30 | N/A | N/A | AE-0063 | Sistema 5 - Guía ISO-IEC 67 | Control anual por Sistema 5 | INDUNOR S.A.
Interruptores diferenciales sin prot.sobrecorr. ID | GE | DCG 4P 25A 30mA | Interruptor diferencial | 240/415 | 4P | 25 | N/A | AC | 30 | N/A | N/A | AE-0063 | Sistema 5 - Guía ISO-IEC 67 | Control anual por Sistema 5 | INDUNOR S.A.
Interruptores diferenciales sin prot.sobrecorr. ID | GE | DCG 4P 40A 30mA | Interruptor diferencial | 240/415 | 4P | 40 | N/A | AC | 30 | N/A | N/A | AE-0063 | Sistema 5 - Guía ISO-IEC 67 | Control anual por Sistema 5 | INDUNOR S.A.
Interruptores diferenciales sin prot.sobrecorr. ID | GE | DCG 4P 63A 30mA | Interruptor diferencial | 240/415 | 4P | 63 | N/A | AC | 30 | N/A | N/A | AE-0063 | Sistema 5 - Guía ISO-IEC 67 | Control anual por Sistema 5 | INDUNOR S.A.
Interruptores diferenciales sin prot.sobrecorr. ID | GE | DCG 4P 80A 30mA | Interruptor diferencial | 240/415 | 4P | 80 | N/A | AC | 30 | N/A | N/A | AE-0063 | Sistema 5 - Guía ISO-IEC 67 | Control anual por Sistema 5 | INDUNOR S.A.
Interruptores diferenciales sin prot.sobrecorr. ID | GE | DCG 2P 16A 100mA | Interruptor diferencial | 240/415 | 2P | 16 | N/A | AC | 100 | N/A | N/A | AE-0063 | Sistema 5 - Guía ISO-IEC 67 | Control anual por Sistema 5 | INDUNOR S.A.
Interruptores diferenciales sin prot.sobrecorr. ID | GE | DCG 2P 25A 100mA | Interruptor diferencial | 240/415 | 2P | 25 | N/A | AC | 100 | N/A | N/A | AE-0063 | Sistema 5 - Guía ISO-IEC 67 | Control anual por Sistema 5 | INDUNOR S.A.
Interruptores diferenciales sin prot.sobrecorr. ID | GE | DCG 2P 40A 100mA | Interruptor diferencial | 240/415 | 2P | 40 | N/A | AC | 100 | N/A | N/A | AE-0063 | Sistema 5 - Guía ISO-IEC 67 | Control anual por Sistema 5 | INDUNOR S.A.
Interruptores diferenciales sin prot.sobrecorr. ID | GE | DCG 2P 63A 100mA | Interruptor diferencial | 240/415 | 2P | 63 | N/A | AC | 100 | N/A | N/A | AE-0063 | Sistema 5 - Guía ISO-IEC 67 | Control anual por Sistema 5 | INDUNOR S.A.
Interruptores diferenciales sin prot.sobrecorr. ID | GE | DCG 2P 80A 100mA | Interruptor diferencial | 240/415 | 2P | 80 | N/A | AC | 100 | N/A | N/A | AE-0063 | Sistema 5 - Guía ISO-IEC 67 | Control anual por Sistema 5 | INDUNOR S.A.
Interruptores diferenciales sin prot.sobrecorr. ID | GE | DCG 4P 16A 100mA | Interruptor diferencial | 240/415 | 4P | 16 | N/A | AC | 100 | N/A | N/A | AE-0063 | Sistema 5 - Guía ISO-IEC 67 | Control anual por Sistema 5 | INDUNOR S.A.
Interruptores diferenciales sin prot.sobrecorr. ID | GE | DCG 4P 25A 100mA | Interruptor diferencial | 240/415 | 4P | 25 | N/A | AC | 100 | N/A | N/A | AE-0063 | Sistema 5 - Guía ISO-IEC 67 | Control anual por Sistema 5 | INDUNOR S.A.
Interruptores diferenciales sin prot.sobrecorr. ID | GE | DCG 4P 40A 100mA | Interruptor diferencial | 240/415 | 4P | 40 | N/A | AC | 100 | N/A | N/A | AE-0063 | Sistema 5 - Guía ISO-IEC 67 | Control anual por Sistema 5 | INDUNOR S.A.
Interruptores diferenciales sin prot.sobrecorr. ID | GE | DCG 4P 63A 100mA | Interruptor diferencial | 240/415 | 4P | 63 | N/A | AC | 100 | N/A | N/A | AE-0063 | Sistema 5 - Guía ISO-IEC 67 | Control anual por Sistema 5 | INDUNOR S.A.
Interruptores diferenciales sin prot.sobrecorr. ID | GE | DCG 4P 80A 100mA | Interruptor diferencial | 240/415 | 4P | 80 | N/A | AC | 100 | N/A | N/A | AE-0063 | Sistema 5 - Guía ISO-IEC 67 | Control anual por Sistema 5 | INDUNOR S.A.
Interruptores diferenciales sin prot.sobrecorr. ID | GE | DCG 2P 16A 300mA | Interruptor diferencial | 240/415 | 2P | 16 | N/A | AC | 300 | N/A | N/A | AE-0063 | Sistema 5 - Guía ISO-IEC 67 | Control anual por Sistema 5 | INDUNOR S.A.
Interruptores diferenciales sin prot.sobrecorr. ID | GE | DCG 2P 25A 300mA | Interruptor diferencial | 240/415 | 2P | 25 | N/A | AC | 300 | N/A | N/A | AE-0063 | Sistema 5 - Guía ISO-IEC 67 | Control anual por Sistema 5 | INDUNOR S.A.
Interruptores diferenciales sin prot.sobrecorr. ID | GE | DCG 2P 40A 300mA | Interruptor diferencial | 240/415 | 2P | 40 | N/A | AC | 300 | N/A | N/A | AE-0063 | Sistema 5 - Guía ISO-IEC 67 | Control anual por Sistema 5 | INDUNOR S.A.
Interruptores diferenciales sin prot.sobrecorr. ID | GE | DCG 2P 63A 300mA | Interruptor diferencial | 240/415 | 2P | 63 | N/A | AC | 300 | N/A | N/A | AE-0063 | Sistema 5 - Guía ISO-IEC 67 | Control anual por Sistema 5 | INDUNOR S.A.
Interruptores diferenciales sin prot.sobrecorr. ID | GE | DCG 2P 80A 300mA | Interruptor diferencial | 240/415 | 2P | 80 | N/A | AC | 300 | N/A | N/A | AE-0063 | Sistema 5 - Guía ISO-IEC 67 | Control anual por Sistema 5 | INDUNOR S.A.
Interruptores diferenciales sin prot.sobrecorr. ID | GE | DCG 4P 16A 300mA | Interruptor diferencial | 240/415 | 4P | 16 | N/A | AC | 300 | N/A | N/A | AE-0063 | Sistema 5 - Guía ISO-IEC 67 | Control anual por Sistema 5 | INDUNOR S.A.
Interruptores diferenciales sin prot.sobrecorr. ID | GE | DCG 4P 25A 300mA | Interruptor diferencial | 240/415 | 4P | 25 | N/A | AC | 300 | N/A | N/A | AE-0063 | Sistema 5 - Guía ISO-IEC 67 | Control anual por Sistema 5 | INDUNOR S.A.
Interruptores diferenciales sin prot.sobrecorr. ID | GE | DCG 4P 40A 300mA | Interruptor diferencial | 240/415 | 4P | 40 | N/A | AC | 300 | N/A | N/A | AE-0063 | Sistema 5 - Guía ISO-IEC 67 | Control anual por Sistema 5 | INDUNOR S.A.
Interruptores diferenciales sin prot.sobrecorr. ID | GE | DCG 4P 63A 300mA | Interruptor diferencial | 240/415 | 4P | 63 | N/A | AC | 300 | N/A | N/A | AE-0063 | Sistema 5 - Guía ISO-IEC 67 | Control anual por Sistema 5 | INDUNOR S.A.
Interruptores diferenciales sin prot.sobrecorr. ID | GE | DCG 4P 80A 300mA | Interruptor diferencial | 240/415 | 4P | 80 | N/A | AC | 300 | N/A | N/A | AE-0063 | Sistema 5 - Guía ISO-IEC 67 | Control anual por Sistema 5 | INDUNOR S.A.
Interruptores diferenciales sin prot.sobrecorr. ID | GE | DCG 2P 16A 500mA | Interruptor diferencial | 240/415 | 2P | 16 | N/A | AC | 500 | N/A | N/A | AE-0063 | Sistema 5 - Guía ISO-IEC 67 | Control anual por Sistema 5 | INDUNOR S.A.
Interruptores diferenciales sin prot.sobrecorr. ID | GE | DCG 2P 25A 500mA | Interruptor diferencial | 240/415 | 2P | 25 | N/A | AC | 500 | N/A | N/A | AE-0063 | Sistema 5 - Guía ISO-IEC 67 | Control anual por Sistema 5 | INDUNOR S.A.
Interruptores diferenciales sin prot.sobrecorr. ID | GE | DCG 2P 40A 500mA | Interruptor diferencial | 240/415 | 2P | 40 | N/A | AC | 500 | N/A | N/A | AE-0063 | Sistema 5 - Guía ISO-IEC 67 | Control anual por Sistema 5 | INDUNOR S.A.
Interruptores diferenciales sin prot.sobrecorr. ID | GE | DCG 2P 63A 500mA | Interruptor diferencial | 240/415 | 2P | 63 | N/A | AC | 500 | N/A | N/A | AE-0063 | Sistema 5 - Guía ISO-IEC 67 | Control anual por Sistema 5 | INDUNOR S.A.
Interruptores diferenciales sin prot.sobrecorr. ID | GE | DCG 2P 80A 500mA | Interruptor diferencial | 240/415 | 2P | 80 | N/A | AC | 500 | N/A | N/A | AE-0063 | Sistema 5 - Guía ISO-IEC 67 | Control anual por Sistema 5 | INDUNOR S.A.
Interruptores diferenciales sin prot.sobrecorr. ID | GE | DCG 4P 16A 500mA | Interruptor diferencial | 240/415 | 4P | 16 | N/A | AC | 500 | N/A | N/A | AE-0063 | Sistema 5 - Guía ISO-IEC 67 | Control anual por Sistema 5 | INDUNOR S.A.
Interruptores diferenciales sin prot.sobrecorr. ID | GE | DCG 4P 25A 500mA | Interruptor diferencial | 240/415 | 4P | 25 | N/A | AC | 500 | N/A | N/A | AE-0063 | Sistema 5 - Guía ISO-IEC 67 | Control anual por Sistema 5 | INDUNOR S.A.
Interruptores diferenciales sin prot.sobrecorr. ID | GE | DCG 4P 40A 500mA | Interruptor diferencial | 240/415 | 4P | 40 | N/A | AC | 500 | N/A | N/A | AE-0063 | Sistema 5 - Guía ISO-IEC 67 | Control anual por Sistema 5 | INDUNOR S.A.
Interruptores diferenciales sin prot.sobrecorr. ID | GE | DCG 4P 63A 500mA | Interruptor diferencial | 240/415 | 4P | 63 | N/A | AC | 500 | N/A | N/A | AE-0063 | Sistema 5 - Guía ISO-IEC 67 | Control anual por Sistema 5 | INDUNOR S.A.
Interruptores diferenciales sin prot.sobrecorr. ID | GE | DCG 4P 80A 500mA | Interruptor diferencial | 240/415 | 4P | 80 | N/A | AC | 500 | N/A | N/A | AE-0063 | Sistema 5 - Guía ISO-IEC 67 | Control anual por Sistema 5 | INDUNOR S.A.
Interruptores diferenciales sin prot.sobrecorr. ID | GE | DCG 2P 16A 1A | Interruptor diferencial | 240/415 | 2P | 16 | N/A | AC | 500 | N/A | N/A | AE-0063 | Sistema 5 - Guía ISO-IEC 67 | Control anual por Sistema 5 | INDUNOR S.A.
Interruptores diferenciales sin prot.sobrecorr. ID | GE | DCG 2P 25A 1A | Interruptor diferencial | 240/415 | 2P | 25 | N/A | AC | 500 | N/A | N/A | AE-0063 | Sistema 5 - Guía ISO-IEC 67 | Control anual por Sistema 5 | INDUNOR S.A.
Interruptores diferenciales sin prot.sobrecorr. ID | GE | DCG 2P 40A 1A | Interruptor diferencial | 240/415 | 2P | 40 | N/A | AC | 500 | N/A | N/A | AE-0063 | Sistema 5 - Guía ISO-IEC 67 | Control anual por Sistema 5 | INDUNOR S.A.
Interruptores diferenciales sin prot.sobrecorr. ID | GE | DCG 2P 63A 1A | Interruptor diferencial | 240/415 | 2P | 63 | N/A | AC | 500 | N/A | N/A | AE-0063 | Sistema 5 - Guía ISO-IEC 67 | Control anual por Sistema 5 | INDUNOR S.A.
Interruptores diferenciales sin prot.sobrecorr. ID | GE | DCG 2P 80A 1A | Interruptor diferencial | 240/415 | 2P | 80 | N/A | AC | 500 | N/A | N/A | AE-0063 | Sistema 5 - Guía ISO-IEC 67 | Control anual por Sistema 5 | INDUNOR S.A.
Interruptores diferenciales sin prot.sobrecorr. ID | GE | DCG 4P 16A 1A | Interruptor diferencial | 240/415 | 4P | 16 | N/A | AC | 500 | N/A | N/A | AE-0063 | Sistema 5 - Guía ISO-IEC 67 | Control anual por Sistema 5 | INDUNOR S.A.
Interruptores diferenciales sin prot.sobrecorr. ID | GE | DCG 4P 25A 1A | Interruptor diferencial | 240/415 | 4P | 25 | N/A | AC | 500 | N/A | N/A | AE-0063 | Sistema 5 - Guía ISO-IEC 67 | Control anual por Sistema 5 | INDUNOR S.A.
Interruptores diferenciales sin prot.sobrecorr. ID | GE | DCG 4P 40A 1A | Interruptor diferencial | 240/415 | 4P | 40 | N/A | AC | 500 | N/A | N/A | AE-0063 | Sistema 5 - Guía ISO-IEC 67 | Control anual por Sistema 5 | INDUNOR S.A.
Interruptores diferenciales sin prot.sobrecorr. ID | GE | DCG 4P 63A 1A | Interruptor diferencial | 240/415 | 4P | 63 | N/A | AC | 500 | N/A | N/A | AE-0063 | Sistema 5 - Guía ISO-IEC 67 | Control anual por Sistema 5 | INDUNOR S.A.
Interruptores diferenciales sin prot.sobrecorr. ID | GE | DCG 4P 80A 1A | Interruptor diferencial | 240/415 | 4P | 80 | N/A | AC | 500 | N/A | N/A | AE-0063 | Sistema 5 - Guía ISO-IEC 67 | Control anual por Sistema 5 | INDUNOR S.A.
Interruptores diferenciales sin prot.sobrecorr. ID | GE | BPC216/010 | Interruptor diferencial | 240/415 | 2P | 16 | N/A | AC | 10 | N/A | N/A | AE-0064 | Sistema 5 - Guía ISO-IEC 67 | Control anual por Sistema 5 | INDUNOR S.A.
Interruptores diferenciales sin prot.sobrecorr. ID | GE | BDC225/030 | Interruptor diferencial | 240/415 | 2P | 25 | N/A | AC | 30 | N/A | N/A | AE-0064 | Sistema 5 - Guía ISO-IEC 67 | Control anual por Sistema 5 | INDUNOR S.A.
Interruptores diferenciales sin prot.sobrecorr. ID | GE | BDC240/030 | Interruptor diferencial | 240/415 | 2P | 40 | N/A | AC | 30 | N/A | N/A | AE-0064 | Sistema 5 - Guía ISO-IEC 67 | Control anual por Sistema 5 | INDUNOR S.A.
Interruptores diferenciales sin prot.sobrecorr. ID | GE | BPC263/030 | Interruptor diferencial | 240/415 | 2P | 63 | N/A | AC | 30 | N/A | N/A | AE-0064 | Sistema 5 - Guía ISO-IEC 67 | Control anual por Sistema 5 | INDUNOR S.A.
Interruptores diferenciales sin prot.sobrecorr. ID | GE | BPC280/030 | Interruptor diferencial | 240/415 | 2P | 80 | N/A | AC | 30 | N/A | N/A | AE-0064 | Sistema 5 - Guía ISO-IEC 67 | Control anual por Sistema 5 | INDUNOR S.A.
Interruptores diferenciales sin prot.sobrecorr. ID | GE | BPC2100/030 | Interruptor diferencial | 240/415 | 2P | 100 | N/A | AC | 30 | N/A | N/A | AE-0064 | Sistema 5 - Guía ISO-IEC 67 | Control anual por Sistema 5 | INDUNOR S.A.
Interruptores diferenciales sin prot.sobrecorr. ID | GE | BPC425/030 | Interruptor diferencial | 240/415 | 4P | 25 | N/A | AC | 30 | N/A | N/A | AE-0064 | Sistema 5 - Guía ISO-IEC 67 | Control anual por Sistema 5 | INDUNOR S.A.
Interruptores diferenciales sin prot.sobrecorr. ID | GE | BPC440/030 | Interruptor diferencial | 240/415 | 4P | 40 | N/A | AC | 30 | N/A | N/A | AE-0064 | Sistema 5 - Guía ISO-IEC 67 | Control anual por Sistema 5 | INDUNOR S.A.
Interruptores diferenciales sin prot.sobrecorr. ID | GE | BPC463/030 | Interruptor diferencial | 240/415 | 4P | 63 | N/A | AC | 30 | N/A | N/A | AE-0064 | Sistema 5 - Guía ISO-IEC 67 | Control anual por Sistema 5 | INDUNOR S.A.
Interruptores diferenciales sin prot.sobrecorr. ID | GE | BPC480/030 | Interruptor diferencial | 240/415 | 4P | 80 | N/A | AC | 30 | N/A | N/A | AE-0064 | Sistema 5 - Guía ISO-IEC 67 | Control anual por Sistema 5 | INDUNOR S.A.
Interruptores diferenciales sin prot.sobrecorr. ID | GE | BPC4100/030 | Interruptor diferencial | 240/415 | 4P | 100 | N/A | AC | 30 | N/A | N/A | AE-0064 | Sistema 5 - Guía ISO-IEC 67 | Control anual por Sistema 5 | INDUNOR S.A.
Interruptores diferenciales sin prot.sobrecorr. ID | GE | BPC225/100 | Interruptor diferencial | 240/415 | 2P | 25 | N/A | AC | 100 | N/A | N/A | AE-0064 | Sistema 5 - Guía ISO-IEC 67 | Control anual por Sistema 5 | INDUNOR S.A.
Interruptores diferenciales sin prot.sobrecorr. ID | GE | BPC240/100 | Interruptor diferencial | 240/415 | 2P | 40 | N/A | AC | 100 | N/A | N/A | AE-0064 | Sistema 5 - Guía ISO-IEC 67 | Control anual por Sistema 5 | INDUNOR S.A.
Interruptores diferenciales sin prot.sobrecorr. ID | GE | BPC263/100 | Interruptor diferencial | 240/415 | 2P | 63 | N/A | AC | 100 | N/A | N/A | AE-0064 | Sistema 5 - Guía ISO-IEC 67 | Control anual por Sistema 5 | INDUNOR S.A.
Interruptores diferenciales sin prot.sobrecorr. ID | GE | BPC280/100 | Interruptor diferencial | 240/415 | 2P | 80 | N/A | AC | 100 | N/A | N/A | AE-0064 | Sistema 5 - Guía ISO-IEC 67 | Control anual por Sistema 5 | INDUNOR S.A.
Interruptores diferenciales sin prot.sobrecorr. ID | GE | BPC2100/100 | Interruptor diferencial | 240/415 | 2P | 100 | N/A | AC | 100 | N/A | N/A | AE-0064 | Sistema 5 - Guía ISO-IEC 67 | Control anual por Sistema 5 | INDUNOR S.A.
Interruptores diferenciales sin prot.sobrecorr. ID | GE | BPC425/100 | Interruptor diferencial | 240/415 | 4P | 25 | N/A | AC | 100 | N/A | N/A | AE-0064 | Sistema 5 - Guía ISO-IEC 67 | Control anual por Sistema 5 | INDUNOR S.A.
Interruptores diferenciales sin prot.sobrecorr. ID | GE | BPC440/100 | Interruptor diferencial | 240/415 | 4P | 40 | N/A | AC | 100 | N/A | N/A | AE-0064 | Sistema 5 - Guía ISO-IEC 67 | Control anual por Sistema 5 | INDUNOR S.A.
Interruptores diferenciales sin prot.sobrecorr. ID | GE | BPC463/100 | Interruptor diferencial | 240/415 | 4P | 63 | N/A | AC | 100 | N/A | N/A | AE-0064 | Sistema 5 - Guía ISO-IEC 67 | Control anual por Sistema 5 | INDUNOR S.A.
Interruptores diferenciales sin prot.sobrecorr. ID | GE | BPC480/100 | Interruptor diferencial | 240/415 | 4P | 80 | N/A | AC | 100 | N/A | N/A | AE-0064 | Sistema 5 - Guía ISO-IEC 67 | Control anual por Sistema 5 | INDUNOR S.A.
Interruptores diferenciales sin prot.sobrecorr. ID | GE | BPC4100/100 | Interruptor diferencial | 240/415 | 4P | 100 | N/A | AC | 100 | N/A | N/A | AE-0064 | Sistema 5 - Guía ISO-IEC 67 | Control anual por Sistema 5 | INDUNOR S.A.
Interruptores diferenciales sin prot.sobrecorr. ID | GE | BDC225/300 | Interruptor diferencial | 240/415 | 2P | 25 | N/A | AC | 300 | N/A | N/A | AE-0064 | Sistema 5 - Guía ISO-IEC 67 | Control anual por Sistema 5 | INDUNOR S.A.
Interruptores diferenciales sin prot.sobrecorr. ID | GE | BDC240/300 | Interruptor diferencial | 240/415 | 2P | 40 | N/A | AC | 300 | N/A | N/A | AE-0064 | Sistema 5 - Guía ISO-IEC 67 | Control anual por Sistema 5 | INDUNOR S.A.
Interruptores diferenciales sin prot.sobrecorr. ID | GE | BPC263/300 | Interruptor diferencial | 240/415 | 2P | 63 | N/A | AC | 300 | N/A | N/A | AE-0064 | Sistema 5 - Guía ISO-IEC 67 | Control anual por Sistema 5 | INDUNOR S.A.
Interruptores diferenciales sin prot.sobrecorr. ID | GE | BPC280/300 | Interruptor diferencial | 240/415 | 2P | 80 | N/A | AC | 300 | N/A | N/A | AE-0064 | Sistema 5 - Guía ISO-IEC 67 | Control anual por Sistema 5 | INDUNOR S.A.
Interruptores diferenciales sin prot.sobrecorr. ID | GE | BPC2100/300 | Interruptor diferencial | 240/415 | 2P | 100 | N/A | AC | 300 | N/A | N/A | AE-0064 | Sistema 5 - Guía ISO-IEC 67 | Control anual por Sistema 5 | INDUNOR S.A.
Interruptores diferenciales sin prot.sobrecorr. ID | GE | BPC425/300 | Interruptor diferencial | 240/415 | 4P | 25 | N/A | AC | 300 | N/A | N/A | AE-0064 | Sistema 5 - Guía ISO-IEC 67 | Control anual por Sistema 5 | INDUNOR S.A.
Interruptores diferenciales sin prot.sobrecorr. ID | GE | BPC440/300 | Interruptor diferencial | 240/415 | 4P | 40 | N/A | AC | 300 | N/A | N/A | AE-0064 | Sistema 5 - Guía ISO-IEC 67 | Control anual por Sistema 5 | INDUNOR S.A.
Interruptores diferenciales sin prot.sobrecorr. ID | GE | BPC463/300 | Interruptor diferencial | 240/415 | 4P | 63 | N/A | AC | 300 | N/A | N/A | AE-0064 | Sistema 5 - Guía ISO-IEC 67 | Control anual por Sistema 5 | INDUNOR S.A.
Interruptores diferenciales sin prot.sobrecorr. ID | GE | BPC480/300 | Interruptor diferencial | 240/415 | 4P | 80 | N/A | AC | 300 | N/A | N/A | AE-0064 | Sistema 5 - Guía ISO-IEC 67 | Control anual por Sistema 5 | INDUNOR S.A.
Interruptores diferenciales sin prot.sobrecorr. ID | GE | BPC4100/300 | Interruptor diferencial | 240/415 | 4P | 100 | N/A | AC | 300 | N/A | N/A | AE-0064 | Sistema 5 - Guía ISO-IEC 67 | Control anual por Sistema 5 | INDUNOR S.A.
Interruptores diferenciales sin prot.sobrecorr. ID | GE | BPC225/500 | Interruptor diferencial | 240/415 | 2P | 25 | N/A | AC | 500 | N/A | N/A | AE-0064 | Sistema 5 - Guía ISO-IEC 67 | Control anual por Sistema 5 | INDUNOR S.A.
Interruptores diferenciales sin prot.sobrecorr. ID | GE | BPC240/500 | Interruptor diferencial | 240/415 | 2P | 40 | N/A | AC | 500 | N/A | N/A | AE-0064 | Sistema 5 - Guía ISO-IEC 67 | Control anual por Sistema 5 | INDUNOR S.A.
Interruptores diferenciales sin prot.sobrecorr. ID | GE | BPC263/500 | Interruptor diferencial | 240/415 | 2P | 63 | N/A | AC | 500 | N/A | N/A | AE-0064 | Sistema 5 - Guía ISO-IEC 67 | Control anual por Sistema 5 | INDUNOR S.A.
Interruptores diferenciales sin prot.sobrecorr. ID | GE | BPC280/500 | Interruptor diferencial | 240/415 | 2P | 80 | N/A | AC | 500 | N/A | N/A | AE-0064 | Sistema 5 - Guía ISO-IEC 67 | Control anual por Sistema 5 | INDUNOR S.A.
Interruptores diferenciales sin prot.sobrecorr. ID | GE | BPC2100/500 | Interruptor diferencial | 240/415 | 2P | 16 | N/A | AC | 500 | N/A | N/A | AE-0064 | Sistema 5 - Guía ISO-IEC 67 | Control anual por Sistema 5 | INDUNOR S.A.
Interruptores diferenciales sin prot.sobrecorr. ID | GE | BPC425/500 | Interruptor diferencial | 240/415 | 4P | 25 | N/A | AC | 500 | N/A | N/A | AE-0064 | Sistema 5 - Guía ISO-IEC 67 | Control anual por Sistema 5 | INDUNOR S.A.
Interruptores diferenciales sin prot.sobrecorr. ID | GE | BPC440/500 | Interruptor diferencial | 240/415 | 4P | 40 | N/A | AC | 500 | N/A | N/A | AE-0064 | Sistema 5 - Guía ISO-IEC 67 | Control anual por Sistema 5 | INDUNOR S.A.
Interruptores diferenciales sin prot.sobrecorr. ID | GE | BPC463/500 | Interruptor diferencial | 240/415 | 4P | 63 | N/A | AC | 500 | N/A | N/A | AE-0064 | Sistema 5 - Guía ISO-IEC 67 | Control anual por Sistema 5 | INDUNOR S.A.
Interruptores diferenciales sin prot.sobrecorr. ID | GE | BPC480/500 | Interruptor diferencial | 240/415 | 4P | 80 | N/A | AC | 500 | N/A | N/A | AE-0064 | Sistema 5 - Guía ISO-IEC 67 | Control anual por Sistema 5 | INDUNOR S.A.
Interruptores diferenciales sin prot.sobrecorr. ID | GE | BPC4100/500 | Interruptor diferencial | 240/415 | 4P | 16 | N/A | AC | 500 | N/A | N/A | AE-0064 | Sistema 5 - Guía ISO-IEC 67 | Control anual por Sistema 5 | INDUNOR S.A.
Interruptores diferenciales sin prot.sobrecorr. ID | GE | BPC225/1000 | Interruptor diferencial | 240/415 | 2P | 25 | N/A | AC | 1000 | N/A | N/A | AE-0064 | Sistema 5 - Guía ISO-IEC 67 | Control anual por Sistema 5 | INDUNOR S.A.
Interruptores diferenciales sin prot.sobrecorr. ID | GE | BPC240/1000 | Interruptor diferencial | 240/415 | 2P | 40 | N/A | AC | 1000 | N/A | N/A | AE-0064 | Sistema 5 - Guía ISO-IEC 67 | Control anual por Sistema 5 | INDUNOR S.A.
Interruptores diferenciales sin prot.sobrecorr. ID | GE | BPC263/1000 | Interruptor diferencial | 240/415 | 2P | 63 | N/A | AC | 1000 | N/A | N/A | AE-0064 | Sistema 5 - Guía ISO-IEC 67 | Control anual por Sistema 5 | INDUNOR S.A.
Interruptores diferenciales sin prot.sobrecorr. ID | GE | BPC280/1000 | Interruptor diferencial | 240/415 | 2P | 80 | N/A | AC | 1000 | N/A | N/A | AE-0064 | Sistema 5 - Guía ISO-IEC 67 | Control anual por Sistema 5 | INDUNOR S.A.
Interruptores diferenciales sin prot.sobrecorr. ID | GE | BPC2100/1000 | Interruptor diferencial | 240/415 | 2P | 16 | N/A | AC | 1000 | N/A | N/A | AE-0064 | Sistema 5 - Guía ISO-IEC 67 | Control anual por Sistema 5 | INDUNOR S.A.
Interruptores diferenciales sin prot.sobrecorr. ID | GE | BPC425/1000 | Interruptor diferencial | 240/415 | 4P | 25 | N/A | AC | 1000 | N/A | N/A | AE-0064 | Sistema 5 - Guía ISO-IEC 67 | Control anual por Sistema 5 | INDUNOR S.A.
Interruptores diferenciales sin prot.sobrecorr. ID | GE | BPC440/1000 | Interruptor diferencial | 240/415 | 4P | 40 | N/A | AC | 1000 | N/A | N/A | AE-0064 | Sistema 5 - Guía ISO-IEC 67 | Control anual por Sistema 5 | INDUNOR S.A.
Interruptores diferenciales sin prot.sobrecorr. ID | GE | BPC463/1000 | Interruptor diferencial | 240/415 | 4P | 63 | N/A | AC | 1000 | N/A | N/A | AE-0064 | Sistema 5 - Guía ISO-IEC 67 | Control anual por Sistema 5 | INDUNOR S.A.
Interruptores diferenciales sin prot.sobrecorr. ID | GE | BPC480/1000 | Interruptor diferencial | 240/415 | 4P | 80 | N/A | AC | 1000 | N/A | N/A | AE-0064 | Sistema 5 - Guía ISO-IEC 67 | Control anual por Sistema 5 | INDUNOR S.A.
Interruptores diferenciales sin prot.sobrecorr. ID | GE | BPC4100/1000 | Interruptor diferencial | 240/415 | 4P | 16 | N/A | AC | 1000 | N/A | N/A | AE-0064 | Sistema 5 - Guía ISO-IEC 67 | Control anual por Sistema 5 | INDUNOR S.A.
Interruptores diferenciales sin prot.sobrecorr. ID | GE | DCG 2P 25A 1A | Interruptor diferencial | 240/415 | 2P | 25 | N/A | AC | 500 | N/A | N/A | AE-0064 | Sistema 5 - Guía ISO-IEC 67 | Control anual por Sistema 5 | INDUNOR S.A.
Interruptores diferenciales sin prot.sobrecorr. ID | GE | DCG 2P 40A 1A | Interruptor diferencial | 240/415 | 2P | 40 | N/A | AC | 500 | N/A | N/A | AE-0064 | Sistema 5 - Guía ISO-IEC 67 | Control anual por Sistema 5 | INDUNOR S.A.
Interruptores diferenciales sin prot.sobrecorr. ID | GE | DCG 2P 63A 1A | Interruptor diferencial | 240/415 | 2P | 63 | N/A | AC | 500 | N/A | N/A | AE-0064 | Sistema 5 - Guía ISO-IEC 67 | Control anual por Sistema 5 | INDUNOR S.A.
Interruptores diferenciales sin prot.sobrecorr. ID | GE | DCG 2P 80A 1A | Interruptor diferencial | 240/415 | 2P | 80 | N/A | AC | 500 | N/A | N/A | AE-0064 | Sistema 5 - Guía ISO-IEC 67 | Control anual por Sistema 5 | INDUNOR S.A.
Interruptores diferenciales sin prot.sobrecorr. ID | GE | DCG 4P 16A 1A | Interruptor diferencial | 240/415 | 4P | 16 | N/A | AC | 500 | N/A | N/A | AE-0064 | Sistema 5 - Guía ISO-IEC 67 | Control anual por Sistema 5 | INDUNOR S.A.
Interruptores diferenciales sin prot.sobrecorr. ID | GE | DCG 4P 25A 1A | Interruptor diferencial | 240/415 | 4P | 25 | N/A | AC | 500 | N/A | N/A | AE-0064 | Sistema 5 - Guía ISO-IEC 67 | Control anual por Sistema 5 | INDUNOR S.A.
Interruptores diferenciales sin prot.sobrecorr. ID | GE | DCG 4P 40A 1A | Interruptor diferencial | 240/415 | 4P | 40 | N/A | AC | 500 | N/A | N/A | AE-0064 | Sistema 5 - Guía ISO-IEC 67 | Control anual por Sistema 5 | INDUNOR S.A.
Interruptores diferenciales sin prot.sobrecorr. ID | GE | DCG 4P 63A 1A | Interruptor diferencial | 240/415 | 4P | 63 | N/A | AC | 500 | N/A | N/A | AE-0064 | Sistema 5 - Guía ISO-IEC 67 | Control anual por Sistema 5 | INDUNOR S.A.
Interruptores diferenciales sin prot.sobrecorr. ID | GE | DCG 4P 80A 1A | Interruptor diferencial | 240/415 | 4P | 80 | N/A | AC | 500 | N/A | N/A | AE-0064 | Sistema 5 - Guía ISO-IEC 67 | Control anual por Sistema 5 | INDUNOR S.A.
Interruptores diferenciales sin prot.sobrecorr. ID | GE | BPA216/10 | Interruptor diferencial | 240/415 | 2P | 16 | N/A | A | 10 | N/A | N/A | AE-0064 | Sistema 5 - Guía ISO-IEC 67 | Control anual por Sistema 5 | INDUNOR S.A.
Interruptores diferenciales sin prot.sobrecorr. ID | GE | BPA225/30 | Interruptor diferencial | 240/415 | 2P | 25 | N/A | A | 30 | N/A | N/A | AE-0064 | Sistema 5 - Guía ISO-IEC 67 | Control anual por Sistema 5 | INDUNOR S.A.
Interruptores diferenciales sin prot.sobrecorr. ID | GE | BPA240/30 | Interruptor diferencial | 240/415 | 2P | 40 | N/A | A | 30 | N/A | N/A | AE-0064 | Sistema 5 - Guía ISO-IEC 67 | Control anual por Sistema 5 | INDUNOR S.A.
Interruptores diferenciales sin prot.sobrecorr. ID | GE | BPA263/30 | Interruptor diferencial | 240/415 | 2P | 63 | N/A | A | 30 | N/A | N/A | AE-0064 | Sistema 5 - Guía ISO-IEC 67 | Control anual por Sistema 5 | INDUNOR S.A.
Interruptores diferenciales sin prot.sobrecorr. ID | GE | BPA280/30 | Interruptor diferencial | 240/415 | 2P | 80 | N/A | A | 30 | N/A | N/A | AE-0064 | Sistema 5 - Guía ISO-IEC 67 | Control anual por Sistema 5 | INDUNOR S.A.
Interruptores diferenciales sin prot.sobrecorr. ID | GE | BPA2100/30 | Interruptor diferencial | 240/415 | 2P | 100 | N/A | A | 30 | N/A | N/A | AE-0064 | Sistema 5 - Guía ISO-IEC 67 | Control anual por Sistema 5 | INDUNOR S.A.
Interruptores diferenciales sin prot.sobrecorr. ID | GE | BPA425/30 | Interruptor diferencial | 240/415 | 4P | 25 | N/A | A | 30 | N/A | N/A | AE-0064 | Sistema 5 - Guía ISO-IEC 67 | Control anual por Sistema 5 | INDUNOR S.A.
Interruptores diferenciales sin prot.sobrecorr. ID | GE | BPA440/30 | Interruptor diferencial | 240/415 | 4P | 40 | N/A | A | 30 | N/A | N/A | AE-0064 | Sistema 5 - Guía ISO-IEC 67 | Control anual por Sistema 5 | INDUNOR S.A.
Interruptores diferenciales sin prot.sobrecorr. ID | GE | BPA463/30 | Interruptor diferencial | 240/415 | 4P | 63 | N/A | A | 30 | N/A | N/A | AE-0064 | Sistema 5 - Guía ISO-IEC 67 | Control anual por Sistema 5 | INDUNOR S.A.
Interruptores diferenciales sin prot.sobrecorr. ID | GE | BPA480/30 | Interruptor diferencial | 240/415 | 4P | 80 | N/A | A | 30 | N/A | N/A | AE-0064 | Sistema 5 - Guía ISO-IEC 67 | Control anual por Sistema 5 | INDUNOR S.A.
Interruptores diferenciales sin prot.sobrecorr. ID | GE | BPA4100/30 | Interruptor diferencial | 240/415 | 4P | 100 | N/A | A | 30 | N/A | N/A | AE-0064 | Sistema 5 - Guía ISO-IEC 67 | Control anual por Sistema 5 | INDUNOR S.A.
Interruptores diferenciales sin prot.sobrecorr. ID | GE | BPA225/100 | Interruptor diferencial | 240/415 | 2P | 25 | N/A | A | 100 | N/A | N/A | AE-0064 | Sistema 5 - Guía ISO-IEC 67 | Control anual por Sistema 5 | INDUNOR S.A.
Interruptores diferenciales sin prot.sobrecorr. ID | GE | BPA240/100 | Interruptor diferencial | 240/415 | 2P | 40 | N/A | A | 100 | N/A | N/A | AE-0064 | Sistema 5 - Guía ISO-IEC 67 | Control anual por Sistema 5 | INDUNOR S.A.
Interruptores diferenciales sin prot.sobrecorr. ID | GE | BPA263/100 | Interruptor diferencial | 240/415 | 2P | 63 | N/A | A | 100 | N/A | N/A | AE-0064 | Sistema 5 - Guía ISO-IEC 67 | Control anual por Sistema 5 | INDUNOR S.A.
Interruptores diferenciales sin prot.sobrecorr. ID | GE | BPA280/100 | Interruptor diferencial | 240/415 | 2P | 80 | N/A | A | 100 | N/A | N/A | AE-0064 | Sistema 5 - Guía ISO-IEC 67 | Control anual por Sistema 5 | INDUNOR S.A.
Interruptores diferenciales sin prot.sobrecorr. ID | GE | BPA2100/100 | Interruptor diferencial | 240/415 | 2P | 100 | N/A | A | 100 | N/A | N/A | AE-0064 | Sistema 5 - Guía ISO-IEC 67 | Control anual por Sistema 5 | INDUNOR S.A.
Interruptores diferenciales sin prot.sobrecorr. ID | GE | BPA425/100 | Interruptor diferencial | 240/415 | 4P | 25 | N/A | A | 100 | N/A | N/A | AE-0064 | Sistema 5 - Guía ISO-IEC 67 | Control anual por Sistema 5 | INDUNOR S.A.
Interruptores diferenciales sin prot.sobrecorr. ID | GE | BPA440/100 | Interruptor diferencial | 240/415 | 4P | 40 | N/A | A | 100 | N/A | N/A | AE-0064 | Sistema 5 - Guía ISO-IEC 67 | Control anual por Sistema 5 | INDUNOR S.A.
Interruptores diferenciales sin prot.sobrecorr. ID | GE | BPA463/100 | Interruptor diferencial | 240/415 | 4P | 63 | N/A | A | 100 | N/A | N/A | AE-0064 | Sistema 5 - Guía ISO-IEC 67 | Control anual por Sistema 5 | INDUNOR S.A.
Interruptores diferenciales sin prot.sobrecorr. ID | GE | BPA480/100 | Interruptor diferencial | 240/415 | 4P | 80 | N/A | A | 100 | N/A | N/A | AE-0064 | Sistema 5 - Guía ISO-IEC 67 | Control anual por Sistema 5 | INDUNOR S.A.
Interruptores diferenciales sin prot.sobrecorr. ID | GE | BPA4100/100 | Interruptor diferencial | 240/415 | 4P | 100 | N/A | A | 100 | N/A | N/A | AE-0064 | Sistema 5 - Guía ISO-IEC 67 | Control anual por Sistema 5 | INDUNOR S.A.
Interruptores diferenciales sin prot.sobrecorr. ID | GE | BPA225/300 | Interruptor diferencial | 240/415 | 2P | 25 | N/A | A | 300 | N/A | N/A | AE-0064 | Sistema 5 - Guía ISO-IEC 67 | Control anual por Sistema 5 | INDUNOR S.A.
Interruptores diferenciales sin prot.sobrecorr. ID | GE | BPA240/300 | Interruptor diferencial | 240/415 | 2P | 40 | N/A | A | 300 | N/A | N/A | AE-0064 | Sistema 5 - Guía ISO-IEC 67 | Control anual por Sistema 5 | INDUNOR S.A.
Interruptores diferenciales sin prot.sobrecorr. ID | GE | BPA263/300 | Interruptor diferencial | 240/415 | 2P | 63 | N/A | A | 300 | N/A | N/A | AE-0064 | Sistema 5 - Guía ISO-IEC 67 | Control anual por Sistema 5 | INDUNOR S.A.
Interruptores diferenciales sin prot.sobrecorr. ID | GE | BPA280/300 | Interruptor diferencial | 240/415 | 2P | 80 | N/A | A | 300 | N/A | N/A | AE-0064 | Sistema 5 - Guía ISO-IEC 67 | Control anual por Sistema 5 | INDUNOR S.A.
Interruptores diferenciales sin prot.sobrecorr. ID | GE | BPA2100/300 | Interruptor diferencial | 240/415 | 2P | 100 | N/A | A | 300 | N/A | N/A | AE-0064 | Sistema 5 - Guía ISO-IEC 67 | Control anual por Sistema 5 | INDUNOR S.A.
Interruptores diferenciales sin prot.sobrecorr. ID | GE | BPA425/300 | Interruptor diferencial | 240/415 | 4P | 25 | N/A | A | 300 | N/A | N/A | AE-0064 | Sistema 5 - Guía ISO-IEC 67 | Control anual por Sistema 5 | INDUNOR S.A.
Interruptores diferenciales sin prot.sobrecorr. ID | GE | BPA440/300 | Interruptor diferencial | 240/415 | 4P | 40 | N/A | A | 300 | N/A | N/A | AE-0064 | Sistema 5 - Guía ISO-IEC 67 | Control anual por Sistema 5 | INDUNOR S.A.
Interruptores diferenciales sin prot.sobrecorr. ID | GE | BPA463/300 | Interruptor diferencial | 240/415 | 4P | 63 | N/A | A | 300 | N/A | N/A | AE-0064 | Sistema 5 - Guía ISO-IEC 67 | Control anual por Sistema 5 | INDUNOR S.A.
Interruptores diferenciales sin prot.sobrecorr. ID | GE | BPA480/300 | Interruptor diferencial | 240/415 | 4P | 80 | N/A | A | 300 | N/A | N/A | AE-0064 | Sistema 5 - Guía ISO-IEC 67 | Control anual por Sistema 5 | INDUNOR S.A.
Interruptores diferenciales sin prot.sobrecorr. ID | GE | BPA4100/300 | Interruptor diferencial | 240/415 | 4P | 100 | N/A | A | 300 | N/A | N/A | AE-0064 | Sistema 5 - Guía ISO-IEC 67 | Control anual por Sistema 5 | INDUNOR S.A.
Interruptores diferenciales sin prot.sobrecorr. ID | GE | BPA225/500 | Interruptor diferencial | 240/415 | 2P | 25 | N/A | A | 500 | N/A | N/A | AE-0064 | Sistema 5 - Guía ISO-IEC 67 | Control anual por Sistema 5 | INDUNOR S.A.
Interruptores diferenciales sin prot.sobrecorr. ID | GE | BPA240/500 | Interruptor diferencial | 240/415 | 2P | 40 | N/A | A | 500 | N/A | N/A | AE-0064 | Sistema 5 - Guía ISO-IEC 67 | Control anual por Sistema 5 | INDUNOR S.A.
Interruptores diferenciales sin prot.sobrecorr. ID | GE | BPA263/500 | Interruptor diferencial | 240/415 | 2P | 63 | N/A | A | 500 | N/A | N/A | AE-0064 | Sistema 5 - Guía ISO-IEC 67 | Control anual por Sistema 5 | INDUNOR S.A.
Interruptores diferenciales sin prot.sobrecorr. ID | GE | BPA280/500 | Interruptor diferencial | 240/415 | 2P | 80 | N/A | A | 500 | N/A | N/A | AE-0064 | Sistema 5 - Guía ISO-IEC 67 | Control anual por Sistema 5 | INDUNOR S.A.
Interruptores diferenciales sin prot.sobrecorr. ID | GE | BPA2100/500 | Interruptor diferencial | 240/415 | 2P | 100 | N/A | A | 500 | N/A | N/A | AE-0064 | Sistema 5 - Guía ISO-IEC 67 | Control anual por Sistema 5 | INDUNOR S.A.
Interruptores diferenciales sin prot.sobrecorr. ID | GE | BPA425/500 | Interruptor diferencial | 240/415 | 4P | 25 | N/A | A | 500 | N/A | N/A | AE-0064 | Sistema 5 - Guía ISO-IEC 67 | Control anual por Sistema 5 | INDUNOR S.A.
Interruptores diferenciales sin prot.sobrecorr. ID | GE | BPA440/500 | Interruptor diferencial | 240/415 | 4P | 40 | N/A | A | 500 | N/A | N/A | AE-0064 | Sistema 5 - Guía ISO-IEC 67 | Control anual por Sistema 5 | INDUNOR S.A.
Interruptores diferenciales sin prot.sobrecorr. ID | GE | BPA463/500 | Interruptor diferencial | 240/415 | 4P | 63 | N/A | A | 500 | N/A | N/A | AE-0064 | Sistema 5 - Guía ISO-IEC 67 | Control anual por Sistema 5 | INDUNOR S.A.
Interruptores diferenciales sin prot.sobrecorr. ID | GE | BPA480/500 | Interruptor diferencial | 240/415 | 4P | 80 | N/A | A | 500 | N/A | N/A | AE-0064 | Sistema 5 - Guía ISO-IEC 67 | Control anual por Sistema 5 | INDUNOR S.A.
Interruptores diferenciales sin prot.sobrecorr. ID | GE | BPA4100/500 | Interruptor diferencial | 240/415 | 4P | 100 | N/A | A | 500 | N/A | N/A | AE-0064 | Sistema 5 - Guía ISO-IEC 67 | Control anual por Sistema 5 | INDUNOR S.A.
Interruptores diferenciales sin prot.sobrecorr. ID | GE | BPA225/1000 | Interruptor diferencial | 240/415 | 2P | 25 | N/A | A | 1000 | N/A | N/A | AE-0064 | Sistema 5 - Guía ISO-IEC 67 | Control anual por Sistema 5 | INDUNOR S.A.
Interruptores diferenciales sin prot.sobrecorr. ID | GE | BPA240/1000 | Interruptor diferencial | 240/415 | 2P | 40 | N/A | A | 1000 | N/A | N/A | AE-0064 | Sistema 5 - Guía ISO-IEC 67 | Control anual por Sistema 5 | INDUNOR S.A.
Interruptores diferenciales sin prot.sobrecorr. ID | GE | BPA263/1000 | Interruptor diferencial | 240/415 | 2P | 63 | N/A | A | 1000 | N/A | N/A | AE-0064 | Sistema 5 - Guía ISO-IEC 67 | Control anual por Sistema 5 | INDUNOR S.A.
Interruptores diferenciales sin prot.sobrecorr. ID | GE | BPA280/1000 | Interruptor diferencial | 240/415 | 2P | 80 | N/A | A | 1000 | N/A | N/A | AE-0064 | Sistema 5 - Guía ISO-IEC 67 | Control anual por Sistema 5 | INDUNOR S.A.
Interruptores diferenciales sin prot.sobrecorr. ID | GE | BPA2100/1000 | Interruptor diferencial | 240/415 | 2P | 100 | N/A | A | 1000 | N/A | N/A | AE-0064 | Sistema 5 - Guía ISO-IEC 67 | Control anual por Sistema 5 | INDUNOR S.A.
Interruptores diferenciales sin prot.sobrecorr. ID | GE | BPA425/1000 | Interruptor diferencial | 240/415 | 4P | 25 | N/A | A | 1000 | N/A | N/A | AE-0064 | Sistema 5 - Guía ISO-IEC 67 | Control anual por Sistema 5 | INDUNOR S.A.
Interruptores diferenciales sin prot.sobrecorr. ID | GE | BPA440/1000 | Interruptor diferencial | 240/415 | 4P | 40 | N/A | A | 1000 | N/A | N/A | AE-0064 | Sistema 5 - Guía ISO-IEC 67 | Control anual por Sistema 5 | INDUNOR S.A.
Interruptores diferenciales sin prot.sobrecorr. ID | GE | BPA463/1000 | Interruptor diferencial | 240/415 | 4P | 63 | N/A | A | 1000 | N/A | N/A | AE-0064 | Sistema 5 - Guía ISO-IEC 67 | Control anual por Sistema 5 | INDUNOR S.A.
Interruptores diferenciales sin prot.sobrecorr. ID | GE | BPA480/1000 | Interruptor diferencial | 240/415 | 4P | 80 | N/A | A | 1000 | N/A | N/A | AE-0064 | Sistema 5 - Guía ISO-IEC 67 | Control anual por Sistema 5 | INDUNOR S.A.
Interruptores diferenciales sin prot.sobrecorr. ID | GE | BPA4100/1000 | Interruptor diferencial | 240/415 | 4P | 100 | N/A | A | 1000 | N/A | N/A | AE-0064 | Sistema 5 - Guía ISO-IEC 67 | Control anual por Sistema 5 | INDUNOR S.A.
Interruptores diferenciales sin prot.sobrecorr. ID | GE | BPS225/100 | Interruptor diferencial | 240/415 | 2P | 25 | N/A | S | 100 | N/A | N/A | AE-0064 | Sistema 5 - Guía ISO-IEC 67 | Control anual por Sistema 5 | INDUNOR S.A.
Interruptores diferenciales sin prot.sobrecorr. ID | GE | BPS240/100 | Interruptor diferencial | 240/415 | 2P | 40 | N/A | S | 100 | N/A | N/A | AE-0064 | Sistema 5 - Guía ISO-IEC 67 | Control anual por Sistema 5 | INDUNOR S.A.
Interruptores diferenciales sin prot.sobrecorr. ID | GE | BPS263/100 | Interruptor diferencial | 240/415 | 2P | 63 | N/A | S | 100 | N/A | N/A | AE-0064 | Sistema 5 - Guía ISO-IEC 67 | Control anual por Sistema 5 | INDUNOR S.A.
Interruptores diferenciales sin prot.sobrecorr. ID | GE | BPS280/100 | Interruptor diferencial | 240/415 | 2P | 80 | N/A | S | 100 | N/A | N/A | AE-0064 | Sistema 5 - Guía ISO-IEC 67 | Control anual por Sistema 5 | INDUNOR S.A.
Interruptores diferenciales sin prot.sobrecorr. ID | GE | BPS2100/100 | Interruptor diferencial | 240/415 | 2P | 100 | N/A | S | 100 | N/A | N/A | AE-0064 | Sistema 5 - Guía ISO-IEC 67 | Control anual por Sistema 5 | INDUNOR S.A.
Interruptores diferenciales sin prot.sobrecorr. ID | GE | BPS425/100 | Interruptor diferencial | 240/415 | 4P | 25 | N/A | S | 100 | N/A | N/A | AE-0064 | Sistema 5 - Guía ISO-IEC 67 | Control anual por Sistema 5 | INDUNOR S.A.
Interruptores diferenciales sin prot.sobrecorr. ID | GE | BPS440/100 | Interruptor diferencial | 240/415 | 4P | 40 | N/A | S | 100 | N/A | N/A | AE-0064 | Sistema 5 - Guía ISO-IEC 67 | Control anual por Sistema 5 | INDUNOR S.A.
Interruptores diferenciales sin prot.sobrecorr. ID | GE | BPS463/100 | Interruptor diferencial | 240/415 | 4P | 63 | N/A | S | 100 | N/A | N/A | AE-0064 | Sistema 5 - Guía ISO-IEC 67 | Control anual por Sistema 5 | INDUNOR S.A.
Interruptores diferenciales sin prot.sobrecorr. ID | GE | BPS480/100 | Interruptor diferencial | 240/415 | 4P | 80 | N/A | S | 100 | N/A | N/A | AE-0064 | Sistema 5 - Guía ISO-IEC 67 | Control anual por Sistema 5 | INDUNOR S.A.
Interruptores diferenciales sin prot.sobrecorr. ID | GE | BPS4100/100 | Interruptor diferencial | 240/415 | 4P | 100 | N/A | S | 100 | N/A | N/A | AE-0064 | Sistema 5 - Guía ISO-IEC 67 | Control anual por Sistema 5 | INDUNOR S.A.
Interruptores diferenciales sin prot.sobrecorr. ID | GE | BPS225/300 | Interruptor diferencial | 240/415 | 2P | 25 | N/A | S | 300 | N/A | N/A | AE-0064 | Sistema 5 - Guía ISO-IEC 67 | Control anual por Sistema 5 | INDUNOR S.A.
Interruptores diferenciales sin prot.sobrecorr. ID | GE | BPS240/300 | Interruptor diferencial | 240/415 | 2P | 40 | N/A | S | 300 | N/A | N/A | AE-0064 | Sistema 5 - Guía ISO-IEC 67 | Control anual por Sistema 5 | INDUNOR S.A.
Interruptores diferenciales sin prot.sobrecorr. ID | GE | BPS263/300 | Interruptor diferencial | 240/415 | 2P | 63 | N/A | S | 300 | N/A | N/A | AE-0064 | Sistema 5 - Guía ISO-IEC 67 | Control anual por Sistema 5 | INDUNOR S.A.
Interruptores diferenciales sin prot.sobrecorr. ID | GE | BPS280/300 | Interruptor diferencial | 240/415 | 2P | 80 | N/A | S | 300 | N/A | N/A | AE-0064 | Sistema 5 - Guía ISO-IEC 67 | Control anual por Sistema 5 | INDUNOR S.A.
Interruptores diferenciales sin prot.sobrecorr. ID | GE | BPS2100/300 | Interruptor diferencial | 240/415 | 2P | 100 | N/A | S | 300 | N/A | N/A | AE-0064 | Sistema 5 - Guía ISO-IEC 67 | Control anual por Sistema 5 | INDUNOR S.A.
Interruptores diferenciales sin prot.sobrecorr. ID | GE | BPS425/300 | Interruptor diferencial | 240/415 | 4P | 25 | N/A | S | 300 | N/A | N/A | AE-0064 | Sistema 5 - Guía ISO-IEC 67 | Control anual por Sistema 5 | INDUNOR S.A.
Interruptores diferenciales sin prot.sobrecorr. ID | GE | BPS440/300 | Interruptor diferencial | 240/415 | 4P | 40 | N/A | S | 300 | N/A | N/A | AE-0064 | Sistema 5 - Guía ISO-IEC 67 | Control anual por Sistema 5 | INDUNOR S.A.
Interruptores diferenciales sin prot.sobrecorr. ID | GE | BPS463/300 | Interruptor diferencial | 240/415 | 4P | 63 | N/A | S | 300 | N/A | N/A | AE-0064 | Sistema 5 - Guía ISO-IEC 67 | Control anual por Sistema 5 | INDUNOR S.A.
Interruptores diferenciales sin prot.sobrecorr. ID | GE | BPS480/300 | Interruptor diferencial | 240/415 | 4P | 80 | N/A | S | 300 | N/A | N/A | AE-0064 | Sistema 5 - Guía ISO-IEC 67 | Control anual por Sistema 5 | INDUNOR S.A.
Interruptores diferenciales sin prot.sobrecorr. ID | GE | BPS4100/300 | Interruptor diferencial | 240/415 | 4P | 100 | N/A | S | 300 | N/A | N/A | AE-0064 | Sistema 5 - Guía ISO-IEC 67 | Control anual por Sistema 5 | INDUNOR S.A.
Interruptores diferenciales sin prot.sobrecorr. ID | GE | BPS225/500 | Interruptor diferencial | 240/415 | 2P | 25 | N/A | S | 500 | N/A | N/A | AE-0064 | Sistema 5 - Guía ISO-IEC 67 | Control anual por Sistema 5 | INDUNOR S.A.
Interruptores diferenciales sin prot.sobrecorr. ID | GE | BPS240/500 | Interruptor diferencial | 240/415 | 2P | 40 | N/A | S | 500 | N/A | N/A | AE-0064 | Sistema 5 - Guía ISO-IEC 67 | Control anual por Sistema 5 | INDUNOR S.A.
Interruptores diferenciales sin prot.sobrecorr. ID | GE | BPS263/500 | Interruptor diferencial | 240/415 | 2P | 63 | N/A | S | 500 | N/A | N/A | AE-0064 | Sistema 5 - Guía ISO-IEC 67 | Control anual por Sistema 5 | INDUNOR S.A.
Interruptores diferenciales sin prot.sobrecorr. ID | GE | BPS280/500 | Interruptor diferencial | 240/415 | 2P | 80 | N/A | S | 500 | N/A | N/A | AE-0064 | Sistema 5 - Guía ISO-IEC 67 | Control anual por Sistema 5 | INDUNOR S.A.
Interruptores diferenciales sin prot.sobrecorr. ID | GE | BPS2100/500 | Interruptor diferencial | 240/415 | 2P | 100 | N/A | S | 500 | N/A | N/A | AE-0064 | Sistema 5 - Guía ISO-IEC 67 | Control anual por Sistema 5 | INDUNOR S.A.
Interruptores diferenciales sin prot.sobrecorr. ID | GE | BPS425/500 | Interruptor diferencial | 240/415 | 4P | 25 | N/A | S | 500 | N/A | N/A | AE-0064 | Sistema 5 - Guía ISO-IEC 67 | Control anual por Sistema 5 | INDUNOR S.A.
Interruptores diferenciales sin prot.sobrecorr. ID | GE | BPS440/500 | Interruptor diferencial | 240/415 | 4P | 40 | N/A | S | 500 | N/A | N/A | AE-0064 | Sistema 5 - Guía ISO-IEC 67 | Control anual por Sistema 5 | INDUNOR S.A.
Interruptores diferenciales sin prot.sobrecorr. ID | GE | BPS463/500 | Interruptor diferencial | 240/415 | 4P | 63 | N/A | S | 500 | N/A | N/A | AE-0064 | Sistema 5 - Guía ISO-IEC 67 | Control anual por Sistema 5 | INDUNOR S.A.
Interruptores diferenciales sin prot.sobrecorr. ID | GE | BPS480/500 | Interruptor diferencial | 240/415 | 4P | 80 | N/A | S | 500 | N/A | N/A | AE-0064 | Sistema 5 - Guía ISO-IEC 67 | Control anual por Sistema 5 | INDUNOR S.A.
Interruptores diferenciales sin prot.sobrecorr. ID | GE | BPS4100/500 | Interruptor diferencial | 240/415 | 4P | 100 | N/A | S | 500 | N/A | N/A | AE-0064 | Sistema 5 - Guía ISO-IEC 67 | Control anual por Sistema 5 | INDUNOR S.A.
Interruptores diferenciales sin prot.sobrecorr. ID | GE | BPS225/1000 | Interruptor diferencial | 240/415 | 2P | 25 | N/A | S | 1000 | N/A | N/A | AE-0064 | Sistema 5 - Guía ISO-IEC 67 | Control anual por Sistema 5 | INDUNOR S.A.
Interruptores diferenciales sin prot.sobrecorr. ID | GE | BPS240/1000 | Interruptor diferencial | 240/415 | 2P | 40 | N/A | S | 1000 | N/A | N/A | AE-0064 | Sistema 5 - Guía ISO-IEC 67 | Control anual por Sistema 5 | INDUNOR S.A.
Interruptores diferenciales sin prot.sobrecorr. ID | GE | BPS263/1000 | Interruptor diferencial | 240/415 | 2P | 63 | N/A | S | 1000 | N/A | N/A | AE-0064 | Sistema 5 - Guía ISO-IEC 67 | Control anual por Sistema 5 | INDUNOR S.A.
Interruptores diferenciales sin prot.sobrecorr. ID | GE | BPS280/1000 | Interruptor diferencial | 240/415 | 2P | 80 | N/A | S | 1000 | N/A | N/A | AE-0064 | Sistema 5 - Guía ISO-IEC 67 | Control anual por Sistema 5 | INDUNOR S.A.
Interruptores diferenciales sin prot.sobrecorr. ID | GE | BPS2100/1000 | Interruptor diferencial | 240/415 | 2P | 100 | N/A | S | 1000 | N/A | N/A | AE-0064 | Sistema 5 - Guía ISO-IEC 67 | Control anual por Sistema 5 | INDUNOR S.A.
Interruptores diferenciales sin prot.sobrecorr. ID | GE | BPS425/1000 | Interruptor diferencial | 240/415 | 4P | 25 | N/A | S | 1000 | N/A | N/A | AE-0064 | Sistema 5 - Guía ISO-IEC 67 | Control anual por Sistema 5 | INDUNOR S.A.
Interruptores diferenciales sin prot.sobrecorr. ID | GE | BPS440/1000 | Interruptor diferencial | 240/415 | 4P | 40 | N/A | S | 1000 | N/A | N/A | AE-0064 | Sistema 5 - Guía ISO-IEC 67 | Control anual por Sistema 5 | INDUNOR S.A.
Interruptores diferenciales sin prot.sobrecorr. ID | GE | BPS463/1000 | Interruptor diferencial | 240/415 | 4P | 63 | N/A | S | 1000 | N/A | N/A | AE-0064 | Sistema 5 - Guía ISO-IEC 67 | Control anual por Sistema 5 | INDUNOR S.A.
Interruptores diferenciales sin prot.sobrecorr. ID | GE | BPS480/1000 | Interruptor diferencial | 240/415 | 4P | 80 | N/A | S | 1000 | N/A | N/A | AE-0064 | Sistema 5 - Guía ISO-IEC 67 | Control anual por Sistema 5 | INDUNOR S.A.
Interruptores diferenciales sin prot.sobrecorr. ID | GE | BPS4100/1000 | Interruptor diferencial | 240/415 | 4P | 100 | N/A | S | 1000 | N/A | N/A | AE-0064 | Sistema 5 - Guía ISO-IEC 67 | Control anual por Sistema 5 | INDUNOR S.A.
Interruptores diferenciales sin prot.sobrecorr. ID | GE | BPAi225/30 | Interruptor diferencial | 240/415 | 2P | 25 | N/A | Ai | 30 | N/A | N/A | AE-0064 | Sistema 5 - Guía ISO-IEC 67 | Control anual por Sistema 5 | INDUNOR S.A.
Interruptores diferenciales sin prot.sobrecorr. ID | GE | BPAi240/30 | Interruptor diferencial | 240/415 | 2P | 40 | N/A | Ai | 30 | N/A | N/A | AE-0064 | Sistema 5 - Guía ISO-IEC 67 | Control anual por Sistema 5 | INDUNOR S.A.
Interruptores diferenciales sin prot.sobrecorr. ID | GE | BPAi263/30 | Interruptor diferencial | 240/415 | 2P | 63 | N/A | Ai | 30 | N/A | N/A | AE-0064 | Sistema 5 - Guía ISO-IEC 67 | Control anual por Sistema 5 | INDUNOR S.A.
Interruptores diferenciales sin prot.sobrecorr. ID | GE | BPAi425/30 | Interruptor diferencial | 240/415 | 4P | 25 | N/A | Ai | 30 | N/A | N/A | AE-0064 | Sistema 5 - Guía ISO-IEC 67 | Control anual por Sistema 5 | INDUNOR S.A.
Interruptores diferenciales sin prot.sobrecorr. ID | GE | BPAi440/30 | Interruptor diferencial | 240/415 | 4P | 40 | N/A | Ai | 30 | N/A | N/A | AE-0064 | Sistema 5 - Guía ISO-IEC 67 | Control anual por Sistema 5 | INDUNOR S.A.
Interruptores diferenciales sin prot.sobrecorr. ID | GE | BPAi463/30 | Interruptor diferencial | 240/415 | 4P | 63 | N/A | Ai | 30 | N/A | N/A | AE-0064 | Sistema 5 - Guía ISO-IEC 67 | Control anual por Sistema 5 | INDUNOR S.A.
Interruptores diferenciales sin prot.sobrecorr. ID | GE | BPAi225/300 | Interruptor diferencial | 240/415 | 2P | 25 | N/A | Ai | 300 | N/A | N/A | AE-0064 | Sistema 5 - Guía ISO-IEC 67 | Control anual por Sistema 5 | INDUNOR S.A.
Interruptores diferenciales sin prot.sobrecorr. ID | GE | BPAi240/300 | Interruptor diferencial | 240/415 | 2P | 40 | N/A | Ai | 300 | N/A | N/A | AE-0064 | Sistema 5 - Guía ISO-IEC 67 | Control anual por Sistema 5 | INDUNOR S.A.
Interruptores diferenciales sin prot.sobrecorr. ID | GE | BPAi263/300 | Interruptor diferencial | 240/415 | 2P | 63 | N/A | Ai | 300 | N/A | N/A | AE-0064 | Sistema 5 - Guía ISO-IEC 67 | Control anual por Sistema 5 | INDUNOR S.A.
Interruptores diferenciales sin prot.sobrecorr. ID | GE | BPAi425/300 | Interruptor diferencial | 240/415 | 4P | 25 | N/A | Ai | 300 | N/A | N/A | AE-0064 | Sistema 5 - Guía ISO-IEC 67 | Control anual por Sistema 5 | INDUNOR S.A.
Interruptores diferenciales sin prot.sobrecorr. ID | GE | BPAi440/300 | Interruptor diferencial | 240/415 | 4P | 40 | N/A | Ai | 300 | N/A | N/A | AE-0064 | Sistema 5 - Guía ISO-IEC 67 | Control anual por Sistema 5 | INDUNOR S.A.
Interruptores diferenciales sin prot.sobrecorr. ID | GE | BPAi463/300 | Interruptor diferencial | 240/415 | 4P | 63 | N/A | Ai | 300 | N/A | N/A | AE-0064 | Sistema 5 - Guía ISO-IEC 67 | Control anual por Sistema 5 | INDUNOR S.A.
Interruptores diferenciales sin prot.sobrecorr. ID | GE | BPSi225/300 | Interruptor diferencial | 240/415 | 2P | 25 | N/A | Si | 300 | N/A | N/A | AE-0064 | Sistema 5 - Guía ISO-IEC 67 | Control anual por Sistema 5 | INDUNOR S.A.
Interruptores diferenciales sin prot.sobrecorr. ID | GE | BPSi240/300 | Interruptor diferencial | 240/415 | 2P | 40 | N/A | Si | 300 | N/A | N/A | AE-0064 | Sistema 5 - Guía ISO-IEC 67 | Control anual por Sistema 5 | INDUNOR S.A.
Interruptores diferenciales sin prot.sobrecorr. ID | GE | BPSi263/300 | Interruptor diferencial | 240/415 | 2P | 63 | N/A | Si | 300 | N/A | N/A | AE-0064 | Sistema 5 - Guía ISO-IEC 67 | Control anual por Sistema 5 | INDUNOR S.A.
Interruptores diferenciales sin prot.sobrecorr. ID | GE | BPSi280/300 | Interruptor diferencial | 240/415 | 2P | 80 | N/A | Si | 300 | N/A | N/A | AE-0064 | Sistema 5 - Guía ISO-IEC 67 | Control anual por Sistema 5 | INDUNOR S.A.
Interruptores diferenciales sin prot.sobrecorr. ID | GE | BPSi2100/300 | Interruptor diferencial | 240/415 | 2P | 100 | N/A | Si | 300 | N/A | N/A | AE-0064 | Sistema 5 - Guía ISO-IEC 67 | Control anual por Sistema 5 | INDUNOR S.A.
Interruptores diferenciales sin prot.sobrecorr. ID | GE | BPSi425/300 | Interruptor diferencial | 240/415 | 4P | 25 | N/A | Si | 300 | N/A | N/A | AE-0064 | Sistema 5 - Guía ISO-IEC 67 | Control anual por Sistema 5 | INDUNOR S.A.
Interruptores diferenciales sin prot.sobrecorr. ID | GE | BPSi440/300 | Interruptor diferencial | 240/415 | 4P | 40 | N/A | Si | 300 | N/A | N/A | AE-0064 | Sistema 5 - Guía ISO-IEC 67 | Control anual por Sistema 5 | INDUNOR S.A.
Interruptores diferenciales sin prot.sobrecorr. ID | GE | BPSi463/300 | Interruptor diferencial | 240/415 | 4P | 63 | N/A | Si | 300 | N/A | N/A | AE-0064 | Sistema 5 - Guía ISO-IEC 67 | Control anual por Sistema 5 | INDUNOR S.A.
Interruptores diferenciales sin prot.sobrecorr. ID | GE | BPSi480/300 | Interruptor diferencial | 240/415 | 4P | 80 | N/A | Si | 300 | N/A | N/A | AE-0064 | Sistema 5 - Guía ISO-IEC 67 | Control anual por Sistema 5 | INDUNOR S.A.
Interruptores diferenciales sin prot.sobrecorr. ID | GE | BPSi4100/300 | Interruptor diferencial | 240/415 | 4P | 100 | N/A | Si | 300 | N/A | N/A | AE-0064 | Sistema 5 - Guía ISO-IEC 67 | Control anual por Sistema 5 | INDUNOR S.A.
Interruptores automáticos para sobrecorrientes | GE | G61 B06 | Interruptor termomagnético | 230/400 | 1P | 6 | 6 | B | N/A | N/A | N/A | AE-0065 | Sistema 5 - Guía ISO-IEC 67 | Control anual por Sistema 5 | INDUNOR S.A.
Interruptores automáticos para sobrecorrientes | GE | G61 B10 | Interruptor termomagnético | 230/400 | 1P | 10 | 6 | B | N/A | N/A | N/A | AE-0065 | Sistema 5 - Guía ISO-IEC 67 | Control anual por Sistema 5 | INDUNOR S.A.
Interruptores automáticos para sobrecorrientes | GE | G61 B16 | Interruptor termomagnético | 230/400 | 1P | 16 | 6 | B | N/A | N/A | N/A | AE-0065 | Sistema 5 - Guía ISO-IEC 67 | Control anual por Sistema 5 | INDUNOR S.A.
Interruptores automáticos para sobrecorrientes | GE | G61 B20 | Interruptor termomagnético | 230/400 | 1P | 20 | 6 | B | N/A | N/A | N/A | AE-0065 | Sistema 5 - Guía ISO-IEC 67 | Control anual por Sistema 5 | INDUNOR S.A.
Interruptores automáticos para sobrecorrientes | GE | G61 B25 | Interruptor termomagnético | 230/400 | 1P | 25 | 6 | B | N/A | N/A | N/A | AE-0065 | Sistema 5 - Guía ISO-IEC 67 | Control anual por Sistema 5 | INDUNOR S.A.
Interruptores automáticos para sobrecorrientes | GE | G61 B32 | Interruptor termomagnético | 230/400 | 1P | 32 | 6 | B | N/A | N/A | N/A | AE-0065 | Sistema 5 - Guía ISO-IEC 67 | Control anual por Sistema 5 | INDUNOR S.A.
Interruptores automáticos para sobrecorrientes | GE | G61 B40 | Interruptor termomagnético | 230/400 | 1P | 40 | 6 | B | N/A | N/A | N/A | AE-0065 | Sistema 5 - Guía ISO-IEC 67 | Control anual por Sistema 5 | INDUNOR S.A.
Interruptores automáticos para sobrecorrientes | GE | G61 B50 | Interruptor termomagnético | 230/400 | 1P | 50 | 6 | B | N/A | N/A | N/A | AE-0065 | Sistema 5 - Guía ISO-IEC 67 | Control anual por Sistema 5 | INDUNOR S.A.
Interruptores automáticos para sobrecorrientes | GE | G61 B63 | Interruptor termomagnético | 230/400 | 1P | 63 | 6 | B | N/A | N/A | N/A | AE-0065 | Sistema 5 - Guía ISO-IEC 67 | Control anual por Sistema 5 | INDUNOR S.A.
Interruptores automáticos para sobrecorrientes | GE | G62 B06 | Interruptor termomagnético | 230/400 | 2P | 6 | 6 | B | N/A | N/A | N/A | AE-0065 | Sistema 5 - Guía ISO-IEC 67 | Control anual por Sistema 5 | INDUNOR S.A.
Interruptores automáticos para sobrecorrientes | GE | G62 B10 | Interruptor termomagnético | 230/400 | 2P | 10 | 6 | B | N/A | N/A | N/A | AE-0065 | Sistema 5 - Guía ISO-IEC 67 | Control anual por Sistema 5 | INDUNOR S.A.
Interruptores automáticos para sobrecorrientes | GE | G62 B16 | Interruptor termomagnético | 230/400 | 2P | 16 | 6 | B | N/A | N/A | N/A | AE-0065 | Sistema 5 - Guía ISO-IEC 67 | Control anual por Sistema 5 | INDUNOR S.A.
Interruptores automáticos para sobrecorrientes | GE | G62 B20 | Interruptor termomagnético | 230/400 | 2P | 20 | 6 | B | N/A | N/A | N/A | AE-0065 | Sistema 5 - Guía ISO-IEC 67 | Control anual por Sistema 5 | INDUNOR S.A.
Interruptores automáticos para sobrecorrientes | GE | G62 B25 | Interruptor termomagnético | 230/400 | 2P | 25 | 6 | B | N/A | N/A | N/A | AE-0065 | Sistema 5 - Guía ISO-IEC 67 | Control anual por Sistema 5 | INDUNOR S.A.
Interruptores automáticos para sobrecorrientes | GE | G62 B32 | Interruptor termomagnético | 230/400 | 2P | 32 | 6 | B | N/A | N/A | N/A | AE-0065 | Sistema 5 - Guía ISO-IEC 67 | Control anual por Sistema 5 | INDUNOR S.A.
Interruptores automáticos para sobrecorrientes | GE | G62 B40 | Interruptor termomagnético | 230/400 | 2P | 40 | 6 | B | N/A | N/A | N/A | AE-0065 | Sistema 5 - Guía ISO-IEC 67 | Control anual por Sistema 5 | INDUNOR S.A.
Interruptores automáticos para sobrecorrientes | GE | G62 B50 | Interruptor termomagnético | 230/400 | 2P | 50 | 6 | B | N/A | N/A | N/A | AE-0065 | Sistema 5 - Guía ISO-IEC 67 | Control anual por Sistema 5 | INDUNOR S.A.
Interruptores automáticos para sobrecorrientes | GE | G62 B63 | Interruptor termomagnético | 230/400 | 2P | 63 | 6 | B | N/A | N/A | N/A | AE-0065 | Sistema 5 - Guía ISO-IEC 67 | Control anual por Sistema 5 | INDUNOR S.A.
Interruptores automáticos para sobrecorrientes | GE | G63 B06 | Interruptor termomagnético | 230/400 | 3P | 6 | 6 | B | N/A | N/A | N/A | AE-0065 | Sistema 5 - Guía ISO-IEC 67 | Control anual por Sistema 5 | INDUNOR S.A.
Interruptores automáticos para sobrecorrientes | GE | G63 B10 | Interruptor termomagnético | 230/400 | 3P | 10 | 6 | B | N/A | N/A | N/A | AE-0065 | Sistema 5 - Guía ISO-IEC 67 | Control anual por Sistema 5 | INDUNOR S.A.
Interruptores automáticos para sobrecorrientes | GE | G63 B16 | Interruptor termomagnético | 230/400 | 3P | 16 | 6 | B | N/A | N/A | N/A | AE-0065 | Sistema 5 - Guía ISO-IEC 67 | Control anual por Sistema 5 | INDUNOR S.A.
Interruptores automáticos para sobrecorrientes | GE | G63 B20 | Interruptor termomagnético | 230/400 | 3P | 20 | 6 | B | N/A | N/A | N/A | AE-0065 | Sistema 5 - Guía ISO-IEC 67 | Control anual por Sistema 5 | INDUNOR S.A.
Interruptores automáticos para sobrecorrientes | GE | G63 B25 | Interruptor termomagnético | 230/400 | 3P | 25 | 6 | B | N/A | N/A | N/A | AE-0065 | Sistema 5 - Guía ISO-IEC 67 | Control anual por Sistema 5 | INDUNOR S.A.
Interruptores automáticos para sobrecorrientes | GE | G63 B32 | Interruptor termomagnético | 230/400 | 3P | 32 | 6 | B | N/A | N/A | N/A | AE-0065 | Sistema 5 - Guía ISO-IEC 67 | Control anual por Sistema 5 | INDUNOR S.A.
Interruptores automáticos para sobrecorrientes | GE | G63 B40 | Interruptor termomagnético | 230/400 | 3P | 40 | 6 | B | N/A | N/A | N/A | AE-0065 | Sistema 5 - Guía ISO-IEC 67 | Control anual por Sistema 5 | INDUNOR S.A.
Interruptores automáticos para sobrecorrientes | GE | G63 B50 | Interruptor termomagnético | 230/400 | 3P | 50 | 6 | B | N/A | N/A | N/A | AE-0065 | Sistema 5 - Guía ISO-IEC 67 | Control anual por Sistema 5 | INDUNOR S.A.
Interruptores automáticos para sobrecorrientes | GE | G63 B63 | Interruptor termomagnético | 230/400 | 3P | 63 | 6 | B | N/A | N/A | N/A | AE-0065 | Sistema 5 - Guía ISO-IEC 67 | Control anual por Sistema 5 | INDUNOR S.A.
Interruptores automáticos para sobrecorrientes | GE | G64 B06 | Interruptor termomagnético | 230/400 | 4P | 6 | 6 | B | N/A | N/A | N/A | AE-0065 | Sistema 5 - Guía ISO-IEC 67 | Control anual por Sistema 5 | INDUNOR S.A.
Interruptores automáticos para sobrecorrientes | GE | G64 B10 | Interruptor termomagnético | 230/400 | 4P | 10 | 6 | B | N/A | N/A | N/A | AE-0065 | Sistema 5 - Guía ISO-IEC 67 | Control anual por Sistema 5 | INDUNOR S.A.
Interruptores automáticos para sobrecorrientes | GE | G64 B16 | Interruptor termomagnético | 230/400 | 4P | 16 | 6 | B | N/A | N/A | N/A | AE-0065 | Sistema 5 - Guía ISO-IEC 67 | Control anual por Sistema 5 | INDUNOR S.A.
Interruptores automáticos para sobrecorrientes | GE | G64 B20 | Interruptor termomagnético | 230/400 | 4P | 20 | 6 | B | N/A | N/A | N/A | AE-0065 | Sistema 5 - Guía ISO-IEC 67 | Control anual por Sistema 5 | INDUNOR S.A.
Interruptores automáticos para sobrecorrientes | GE | G64 B25 | Interruptor termomagnético | 230/400 | 4P | 25 | 6 | B | N/A | N/A | N/A | AE-0065 | Sistema 5 - Guía ISO-IEC 67 | Control anual por Sistema 5 | INDUNOR S.A.
Interruptores automáticos para sobrecorrientes | GE | G64 B32 | Interruptor termomagnético | 230/400 | 4P | 32 | 6 | B | N/A | N/A | N/A | AE-0065 | Sistema 5 - Guía ISO-IEC 67 | Control anual por Sistema 5 | INDUNOR S.A.
Interruptores automáticos para sobrecorrientes | GE | G64 B40 | Interruptor termomagnético | 230/400 | 4P | 40 | 6 | B | N/A | N/A | N/A | AE-0065 | Sistema 5 - Guía ISO-IEC 67 | Control anual por Sistema 5 | INDUNOR S.A.
Interruptores automáticos para sobrecorrientes | GE | G64 B50 | Interruptor termomagnético | 230/400 | 4P | 50 | 6 | B | N/A | N/A | N/A | AE-0065 | Sistema 5 - Guía ISO-IEC 67 | Control anual por Sistema 5 | INDUNOR S.A.
Interruptores automáticos para sobrecorrientes | GE | G64 B63 | Interruptor termomagnético | 230/400 | 4P | 63 | 6 | B | N/A | N/A | N/A | AE-0065 | Sistema 5 - Guía ISO-IEC 67 | Control anual por Sistema 5 | INDUNOR S.A.
Interruptores automáticos para sobrecorrientes | GE | G61 C02 | Interruptor termomagnético | 230/400 | 1P | 2 | 6 | C | N/A | N/A | N/A | AE-0065 | Sistema 5 - Guía ISO-IEC 67 | Control anual por Sistema 5 | INDUNOR S.A.
Interruptores automáticos para sobrecorrientes | GE | G61 C04 | Interruptor termomagnético | 230/400 | 1P | 4 | 6 | C | N/A | N/A | N/A | AE-0065 | Sistema 5 - Guía ISO-IEC 67 | Control anual por Sistema 5 | INDUNOR S.A.
Interruptores automáticos para sobrecorrientes | GE | G61 C06 | Interruptor termomagnético | 230/400 | 1P | 6 | 6 | C | N/A | N/A | N/A | AE-0065 | Sistema 5 - Guía ISO-IEC 67 | Control anual por Sistema 5 | INDUNOR S.A.
Interruptores automáticos para sobrecorrientes | GE | G61 C10 | Interruptor termomagnético | 230/400 | 1P | 10 | 6 | C | N/A | N/A | N/A | AE-0065 | Sistema 5 - Guía ISO-IEC 67 | Control anual por Sistema 5 | INDUNOR S.A.
Interruptores automáticos para sobrecorrientes | GE | G61 C16 | Interruptor termomagnético | 230/400 | 1P | 16 | 6 | C | N/A | N/A | N/A | AE-0065 | Sistema 5 - Guía ISO-IEC 67 | Control anual por Sistema 5 | INDUNOR S.A.
Interruptores automáticos para sobrecorrientes | GE | G61 C20 | Interruptor termomagnético | 230/400 | 1P | 20 | 6 | C | N/A | N/A | N/A | AE-0065 | Sistema 5 - Guía ISO-IEC 67 | Control anual por Sistema 5 | INDUNOR S.A.
Interruptores automáticos para sobrecorrientes | GE | G61 C25 | Interruptor termomagnético | 230/400 | 1P | 25 | 6 | C | N/A | N/A | N/A | AE-0065 | Sistema 5 - Guía ISO-IEC 67 | Control anual por Sistema 5 | INDUNOR S.A.
Interruptores automáticos para sobrecorrientes | GE | G61 C32 | Interruptor termomagnético | 230/400 | 1P | 32 | 6 | C | N/A | N/A | N/A | AE-0065 | Sistema 5 - Guía ISO-IEC 67 | Control anual por Sistema 5 | INDUNOR S.A.
Interruptores automáticos para sobrecorrientes | GE | G61 C40 | Interruptor termomagnético | 230/400 | 1P | 40 | 6 | C | N/A | N/A | N/A | AE-0065 | Sistema 5 - Guía ISO-IEC 67 | Control anual por Sistema 5 | INDUNOR S.A.
Interruptores automáticos para sobrecorrientes | GE | G61 C50 | Interruptor termomagnético | 230/400 | 1P | 50 | 6 | C | N/A | N/A | N/A | AE-0065 | Sistema 5 - Guía ISO-IEC 67 | Control anual por Sistema 5 | INDUNOR S.A.
Interruptores automáticos para sobrecorrientes | GE | G61 C63 | Interruptor termomagnético | 230/400 | 1P | 63 | 6 | C | N/A | N/A | N/A | AE-0065 | Sistema 5 - Guía ISO-IEC 67 | Control anual por Sistema 5 | INDUNOR S.A.
Interruptores automáticos para sobrecorrientes | GE | G62 C02 | Interruptor termomagnético | 230/400 | 2P | 2 | 6 | C | N/A | N/A | N/A | AE-0065 | Sistema 5 - Guía ISO-IEC 67 | Control anual por Sistema 5 | INDUNOR S.A.
Interruptores automáticos para sobrecorrientes | GE | G62 C04 | Interruptor termomagnético | 230/400 | 2P | 4 | 6 | C | N/A | N/A | N/A | AE-0065 | Sistema 5 - Guía ISO-IEC 67 | Control anual por Sistema 5 | INDUNOR S.A.
Interruptores automáticos para sobrecorrientes | GE | G62 C06 | Interruptor termomagnético | 230/400 | 2P | 6 | 6 | C | N/A | N/A | N/A | AE-0065 | Sistema 5 - Guía ISO-IEC 67 | Control anual por Sistema 5 | INDUNOR S.A.
Interruptores automáticos para sobrecorrientes | GE | G62 C10 | Interruptor termomagnético | 230/400 | 2P | 10 | 6 | C | N/A | N/A | N/A | AE-0065 | Sistema 5 - Guía ISO-IEC 67 | Control anual por Sistema 5 | INDUNOR S.A.
Interruptores automáticos para sobrecorrientes | GE | G62 C16 | Interruptor termomagnético | 230/400 | 2P | 16 | 6 | C | N/A | N/A | N/A | AE-0065 | Sistema 5 - Guía ISO-IEC 67 | Control anual por Sistema 5 | INDUNOR S.A.
Interruptores automáticos para sobrecorrientes | GE | G62 C20 | Interruptor termomagnético | 230/400 | 2P | 20 | 6 | C | N/A | N/A | N/A | AE-0065 | Sistema 5 - Guía ISO-IEC 67 | Control anual por Sistema 5 | INDUNOR S.A.
Interruptores automáticos para sobrecorrientes | GE | G62 C25 | Interruptor termomagnético | 230/400 | 2P | 25 | 6 | C | N/A | N/A | N/A | AE-0065 | Sistema 5 - Guía ISO-IEC 67 | Control anual por Sistema 5 | INDUNOR S.A.
Interruptores automáticos para sobrecorrientes | GE | G62 C32 | Interruptor termomagnético | 230/400 | 2P | 32 | 6 | C | N/A | N/A | N/A | AE-0065 | Sistema 5 - Guía ISO-IEC 67 | Control anual por Sistema 5 | INDUNOR S.A.
Interruptores automáticos para sobrecorrientes | GE | G62 C40 | Interruptor termomagnético | 230/400 | 2P | 40 | 6 | C | N/A | N/A | N/A | AE-0065 | Sistema 5 - Guía ISO-IEC 67 | Control anual por Sistema 5 | INDUNOR S.A.
Interruptores automáticos para sobrecorrientes | GE | G62 C50 | Interruptor termomagnético | 230/400 | 2P | 50 | 6 | C | N/A | N/A | N/A | AE-0065 | Sistema 5 - Guía ISO-IEC 67 | Control anual por Sistema 5 | INDUNOR S.A.
Interruptores automáticos para sobrecorrientes | GE | G62 C63 | Interruptor termomagnético | 230/400 | 2P | 63 | 6 | C | N/A | N/A | N/A | AE-0065 | Sistema 5 - Guía ISO-IEC 67 | Control anual por Sistema 5 | INDUNOR S.A.
Interruptores automáticos para sobrecorrientes | GE | G63 C02 | Interruptor termomagnético | 230/400 | 3P | 2 | 6 | C | N/A | N/A | N/A | AE-0065 | Sistema 5 - Guía ISO-IEC 67 | Control anual por Sistema 5 | INDUNOR S.A.
Interruptores automáticos para sobrecorrientes | GE | G63 C04 | Interruptor termomagnético | 230/400 | 3P | 4 | 6 | C | N/A | N/A | N/A | AE-0065 | Sistema 5 - Guía ISO-IEC 67 | Control anual por Sistema 5 | INDUNOR S.A.
Interruptores automáticos para sobrecorrientes | GE | G63 C06 | Interruptor termomagnético | 230/400 | 3P | 6 | 6 | C | N/A | N/A | N/A | AE-0065 | Sistema 5 - Guía ISO-IEC 67 | Control anual por Sistema 5 | INDUNOR S.A.
Interruptores automáticos para sobrecorrientes | GE | G63 C10 | Interruptor termomagnético | 230/400 | 3P | 10 | 6 | C | N/A | N/A | N/A | AE-0065 | Sistema 5 - Guía ISO-IEC 67 | Control anual por Sistema 5 | INDUNOR S.A.
Interruptores automáticos para sobrecorrientes | GE | G63 C16 | Interruptor termomagnético | 230/400 | 3P | 16 | 6 | C | N/A | N/A | N/A | AE-0065 | Sistema 5 - Guía ISO-IEC 67 | Control anual por Sistema 5 | INDUNOR S.A.
Interruptores automáticos para sobrecorrientes | GE | G63 C20 | Interruptor termomagnético | 230/400 | 3P | 20 | 6 | C | N/A | N/A | N/A | AE-0065 | Sistema 5 - Guía ISO-IEC 67 | Control anual por Sistema 5 | INDUNOR S.A.
Interruptores automáticos para sobrecorrientes | GE | G63 C25 | Interruptor termomagnético | 230/400 | 3P | 25 | 6 | C | N/A | N/A | N/A | AE-0065 | Sistema 5 - Guía ISO-IEC 67 | Control anual por Sistema 5 | INDUNOR S.A.
Interruptores automáticos para sobrecorrientes | GE | G63 C32 | Interruptor termomagnético | 230/400 | 3P | 32 | 6 | C | N/A | N/A | N/A | AE-0065 | Sistema 5 - Guía ISO-IEC 67 | Control anual por Sistema 5 | INDUNOR S.A.
Interruptores automáticos para sobrecorrientes | GE | G63 C40 | Interruptor termomagnético | 230/400 | 3P | 40 | 6 | C | N/A | N/A | N/A | AE-0065 | Sistema 5 - Guía ISO-IEC 67 | Control anual por Sistema 5 | INDUNOR S.A.
Interruptores automáticos para sobrecorrientes | GE | G63 C50 | Interruptor termomagnético | 230/400 | 3P | 50 | 6 | C | N/A | N/A | N/A | AE-0065 | Sistema 5 - Guía ISO-IEC 67 | Control anual por Sistema 5 | INDUNOR S.A.
Interruptores automáticos para sobrecorrientes | GE | G63 C63 | Interruptor termomagnético | 230/400 | 3P | 63 | 6 | C | N/A | N/A | N/A | AE-0065 | Sistema 5 - Guía ISO-IEC 67 | Control anual por Sistema 5 | INDUNOR S.A.
Interruptores automáticos para sobrecorrientes | GE | G64 C02 | Interruptor termomagnético | 230/400 | 4P | 2 | 6 | C | N/A | N/A | N/A | AE-0065 | Sistema 5 - Guía ISO-IEC 67 | Control anual por Sistema 5 | INDUNOR S.A.
Interruptores automáticos para sobrecorrientes | GE | G64 C04 | Interruptor termomagnético | 230/400 | 4P | 4 | 6 | C | N/A | N/A | N/A | AE-0065 | Sistema 5 - Guía ISO-IEC 67 | Control anual por Sistema 5 | INDUNOR S.A.
Interruptores automáticos para sobrecorrientes | GE | G64 C06 | Interruptor termomagnético | 230/400 | 4P | 6 | 6 | C | N/A | N/A | N/A | AE-0065 | Sistema 5 - Guía ISO-IEC 67 | Control anual por Sistema 5 | INDUNOR S.A.
Interruptores automáticos para sobrecorrientes | GE | G64 C10 | Interruptor termomagnético | 230/400 | 4P | 10 | 6 | C | N/A | N/A | N/A | AE-0065 | Sistema 5 - Guía ISO-IEC 67 | Control anual por Sistema 5 | INDUNOR S.A.
Interruptores automáticos para sobrecorrientes | GE | G64 C16 | Interruptor termomagnético | 230/400 | 4P | 16 | 6 | C | N/A | N/A | N/A | AE-0065 | Sistema 5 - Guía ISO-IEC 67 | Control anual por Sistema 5 | INDUNOR S.A.
Interruptores automáticos para sobrecorrientes | GE | G64 C20 | Interruptor termomagnético | 230/400 | 4P | 20 | 6 | C | N/A | N/A | N/A | AE-0065 | Sistema 5 - Guía ISO-IEC 67 | Control anual por Sistema 5 | INDUNOR S.A.
Interruptores automáticos para sobrecorrientes | GE | G64 C25 | Interruptor termomagnético | 230/400 | 4P | 25 | 6 | C | N/A | N/A | N/A | AE-0065 | Sistema 5 - Guía ISO-IEC 67 | Control anual por Sistema 5 | INDUNOR S.A.
Interruptores automáticos para sobrecorrientes | GE | G64 C32 | Interruptor termomagnético | 230/400 | 4P | 32 | 6 | C | N/A | N/A | N/A | AE-0065 | Sistema 5 - Guía ISO-IEC 67 | Control anual por Sistema 5 | INDUNOR S.A.
Interruptores automáticos para sobrecorrientes | GE | G64 C40 | Interruptor termomagnético | 230/400 | 4P | 40 | 6 | C | N/A | N/A | N/A | AE-0065 | Sistema 5 - Guía ISO-IEC 67 | Control anual por Sistema 5 | INDUNOR S.A.
Interruptores automáticos para sobrecorrientes | GE | G64 C50 | Interruptor termomagnético | 230/400 | 4P | 50 | 6 | C | N/A | N/A | N/A | AE-0065 | Sistema 5 - Guía ISO-IEC 67 | Control anual por Sistema 5 | INDUNOR S.A.
Interruptores automáticos para sobrecorrientes | GE | G64 C63 | Interruptor termomagnético | 230/400 | 4P | 63 | 6 | C | N/A | N/A | N/A | AE-0065 | Sistema 5 - Guía ISO-IEC 67 | Control anual por Sistema 5 | INDUNOR S.A.
Interruptores automáticos para sobrecorrientes | GE | G101 B06 | Interruptor termomagnético | 230/400 | 1P | 6 | 10 | B | N/A | N/A | N/A | AE-0065 | Sistema 5 - Guía ISO-IEC 67 | Control anual por Sistema 5 | INDUNOR S.A.
Interruptores automáticos para sobrecorrientes | GE | G101 B10 | Interruptor termomagnético | 230/400 | 1P | 10 | 10 | B | N/A | N/A | N/A | AE-0065 | Sistema 5 - Guía ISO-IEC 67 | Control anual por Sistema 5 | INDUNOR S.A.
Interruptores automáticos para sobrecorrientes | GE | G101 B16 | Interruptor termomagnético | 230/400 | 1P | 16 | 10 | B | N/A | N/A | N/A | AE-0065 | Sistema 5 - Guía ISO-IEC 67 | Control anual por Sistema 5 | INDUNOR S.A.
Interruptores automáticos para sobrecorrientes | GE | G101 B20 | Interruptor termomagnético | 230/400 | 1P | 20 | 10 | B | N/A | N/A | N/A | AE-0065 | Sistema 5 - Guía ISO-IEC 67 | Control anual por Sistema 5 | INDUNOR S.A.
Interruptores automáticos para sobrecorrientes | GE | G101 B25 | Interruptor termomagnético | 230/400 | 1P | 25 | 10 | B | N/A | N/A | N/A | AE-0065 | Sistema 5 - Guía ISO-IEC 67 | Control anual por Sistema 5 | INDUNOR S.A.
Interruptores automáticos para sobrecorrientes | GE | G101 B32 | Interruptor termomagnético | 230/400 | 1P | 32 | 10 | B | N/A | N/A | N/A | AE-0065 | Sistema 5 - Guía ISO-IEC 67 | Control anual por Sistema 5 | INDUNOR S.A.
Interruptores automáticos para sobrecorrientes | GE | G101 B40 | Interruptor termomagnético | 230/400 | 1P | 40 | 10 | B | N/A | N/A | N/A | AE-0065 | Sistema 5 - Guía ISO-IEC 67 | Control anual por Sistema 5 | INDUNOR S.A.
Interruptores automáticos para sobrecorrientes | GE | G101 B50 | Interruptor termomagnético | 230/400 | 1P | 50 | 10 | B | N/A | N/A | N/A | AE-0065 | Sistema 5 - Guía ISO-IEC 67 | Control anual por Sistema 5 | INDUNOR S.A.
Interruptores automáticos para sobrecorrientes | GE | G101 B63 | Interruptor termomagnético | 230/400 | 1P | 63 | 10 | B | N/A | N/A | N/A | AE-0065 | Sistema 5 - Guía ISO-IEC 67 | Control anual por Sistema 5 | INDUNOR S.A.
Interruptores automáticos para sobrecorrientes | GE | G102 B06 | Interruptor termomagnético | 230/400 | 2P | 6 | 10 | B | N/A | N/A | N/A | AE-0065 | Sistema 5 - Guía ISO-IEC 67 | Control anual por Sistema 5 | INDUNOR S.A.
Interruptores automáticos para sobrecorrientes | GE | G102 B10 | Interruptor termomagnético | 230/400 | 2P | 10 | 10 | B | N/A | N/A | N/A | AE-0065 | Sistema 5 - Guía ISO-IEC 67 | Control anual por Sistema 5 | INDUNOR S.A.
Interruptores automáticos para sobrecorrientes | GE | G102 B16 | Interruptor termomagnético | 230/400 | 2P | 16 | 10 | B | N/A | N/A | N/A | AE-0065 | Sistema 5 - Guía ISO-IEC 67 | Control anual por Sistema 5 | INDUNOR S.A.
Interruptores automáticos para sobrecorrientes | GE | G102 B20 | Interruptor termomagnético | 230/400 | 2P | 20 | 10 | B | N/A | N/A | N/A | AE-0065 | Sistema 5 - Guía ISO-IEC 67 | Control anual por Sistema 5 | INDUNOR S.A.
Interruptores automáticos para sobrecorrientes | GE | G102 B25 | Interruptor termomagnético | 230/400 | 2P | 25 | 10 | B | N/A | N/A | N/A | AE-0065 | Sistema 5 - Guía ISO-IEC 67 | Control anual por Sistema 5 | INDUNOR S.A.
Interruptores automáticos para sobrecorrientes | GE | G102 B32 | Interruptor termomagnético | 230/400 | 2P | 32 | 10 | B | N/A | N/A | N/A | AE-0065 | Sistema 5 - Guía ISO-IEC 67 | Control anual por Sistema 5 | INDUNOR S.A.
Interruptores automáticos para sobrecorrientes | GE | G102 B40 | Interruptor termomagnético | 230/400 | 2P | 40 | 10 | B | N/A | N/A | N/A | AE-0065 | Sistema 5 - Guía ISO-IEC 67 | Control anual por Sistema 5 | INDUNOR S.A.
Interruptores automáticos para sobrecorrientes | GE | G102 B50 | Interruptor termomagnético | 230/400 | 2P | 50 | 10 | B | N/A | N/A | N/A | AE-0065 | Sistema 5 - Guía ISO-IEC 67 | Control anual por Sistema 5 | INDUNOR S.A.
Interruptores automáticos para sobrecorrientes | GE | G102 B63 | Interruptor termomagnético | 230/400 | 2P | 63 | 10 | B | N/A | N/A | N/A | AE-0065 | Sistema 5 - Guía ISO-IEC 67 | Control anual por Sistema 5 | INDUNOR S.A.
Interruptores automáticos para sobrecorrientes | GE | G103 B06 | Interruptor termomagnético | 230/400 | 3P | 6 | 10 | B | N/A | N/A | N/A | AE-0065 | Sistema 5 - Guía ISO-IEC 67 | Control anual por Sistema 5 | INDUNOR S.A.
Interruptores automáticos para sobrecorrientes | GE | G103 B10 | Interruptor termomagnético | 230/400 | 3P | 10 | 10 | B | N/A | N/A | N/A | AE-0065 | Sistema 5 - Guía ISO-IEC 67 | Control anual por Sistema 5 | INDUNOR S.A.
Interruptores automáticos para sobrecorrientes | GE | G103 B16 | Interruptor termomagnético | 230/400 | 3P | 16 | 10 | B | N/A | N/A | N/A | AE-0065 | Sistema 5 - Guía ISO-IEC 67 | Control anual por Sistema 5 | INDUNOR S.A.
Interruptores automáticos para sobrecorrientes | GE | G103 B20 | Interruptor termomagnético | 230/400 | 3P | 20 | 10 | B | N/A | N/A | N/A | AE-0065 | Sistema 5 - Guía ISO-IEC 67 | Control anual por Sistema 5 | INDUNOR S.A.
Interruptores automáticos para sobrecorrientes | GE | G103 B25 | Interruptor termomagnético | 230/400 | 3P | 25 | 10 | B | N/A | N/A | N/A | AE-0065 | Sistema 5 - Guía ISO-IEC 67 | Control anual por Sistema 5 | INDUNOR S.A.
Interruptores automáticos para sobrecorrientes | GE | G103 B32 | Interruptor termomagnético | 230/400 | 3P | 32 | 10 | B | N/A | N/A | N/A | AE-0065 | Sistema 5 - Guía ISO-IEC 67 | Control anual por Sistema 5 | INDUNOR S.A.
Interruptores automáticos para sobrecorrientes | GE | G103 B40 | Interruptor termomagnético | 230/400 | 3P | 40 | 10 | B | N/A | N/A | N/A | AE-0065 | Sistema 5 - Guía ISO-IEC 67 | Control anual por Sistema 5 | INDUNOR S.A.
Interruptores automáticos para sobrecorrientes | GE | G103 B50 | Interruptor termomagnético | 230/400 | 3P | 50 | 10 | B | N/A | N/A | N/A | AE-0065 | Sistema 5 - Guía ISO-IEC 67 | Control anual por Sistema 5 | INDUNOR S.A.
Interruptores automáticos para sobrecorrientes | GE | G103 B63 | Interruptor termomagnético | 230/400 | 3P | 63 | 10 | B | N/A | N/A | N/A | AE-0065 | Sistema 5 - Guía ISO-IEC 67 | Control anual por Sistema 5 | INDUNOR S.A.
Interruptores automáticos para sobrecorrientes | GE | G104 B06 | Interruptor termomagnético | 230/400 | 4P | 6 | 10 | B | N/A | N/A | N/A | AE-0065 | Sistema 5 - Guía ISO-IEC 67 | Control anual por Sistema 5 | INDUNOR S.A.
Interruptores automáticos para sobrecorrientes | GE | G104 B10 | Interruptor termomagnético | 230/400 | 4P | 10 | 10 | B | N/A | N/A | N/A | AE-0065 | Sistema 5 - Guía ISO-IEC 67 | Control anual por Sistema 5 | INDUNOR S.A.
Interruptores automáticos para sobrecorrientes | GE | G104 B16 | Interruptor termomagnético | 230/400 | 4P | 16 | 10 | B | N/A | N/A | N/A | AE-0065 | Sistema 5 - Guía ISO-IEC 67 | Control anual por Sistema 5 | INDUNOR S.A.
Interruptores automáticos para sobrecorrientes | GE | G104 B20 | Interruptor termomagnético | 230/400 | 4P | 20 | 10 | B | N/A | N/A | N/A | AE-0065 | Sistema 5 - Guía ISO-IEC 67 | Control anual por Sistema 5 | INDUNOR S.A.
Interruptores automáticos para sobrecorrientes | GE | G104 B25 | Interruptor termomagnético | 230/400 | 4P | 25 | 10 | B | N/A | N/A | N/A | AE-0065 | Sistema 5 - Guía ISO-IEC 67 | Control anual por Sistema 5 | INDUNOR S.A.
Interruptores automáticos para sobrecorrientes | GE | G104 B32 | Interruptor termomagnético | 230/400 | 4P | 32 | 10 | B | N/A | N/A | N/A | AE-0065 | Sistema 5 - Guía ISO-IEC 67 | Control anual por Sistema 5 | INDUNOR S.A.
Interruptores automáticos para sobrecorrientes | GE | G104 B40 | Interruptor termomagnético | 230/400 | 4P | 40 | 10 | B | N/A | N/A | N/A | AE-0065 | Sistema 5 - Guía ISO-IEC 67 | Control anual por Sistema 5 | INDUNOR S.A.
Interruptores automáticos para sobrecorrientes | GE | G104 B50 | Interruptor termomagnético | 230/400 | 4P | 50 | 10 | B | N/A | N/A | N/A | AE-0065 | Sistema 5 - Guía ISO-IEC 67 | Control anual por Sistema 5 | INDUNOR S.A.
Interruptores automáticos para sobrecorrientes | GE | G104 B63 | Interruptor termomagnético | 230/400 | 4P | 63 | 10 | B | N/A | N/A | N/A | AE-0065 | Sistema 5 - Guía ISO-IEC 67 | Control anual por Sistema 5 | INDUNOR S.A.
Interruptores automáticos para sobrecorrientes | GE | G101 C02 | Interruptor termomagnético | 230/400 | 1P | 2 | 10 | C | N/A | N/A | N/A | AE-0065 | Sistema 5 - Guía ISO-IEC 67 | Control anual por Sistema 5 | INDUNOR S.A.
Interruptores automáticos para sobrecorrientes | GE | G101 C04 | Interruptor termomagnético | 230/400 | 1P | 4 | 10 | C | N/A | N/A | N/A | AE-0065 | Sistema 5 - Guía ISO-IEC 67 | Control anual por Sistema 5 | INDUNOR S.A.
Interruptores automáticos para sobrecorrientes | GE | G101 C06 | Interruptor termomagnético | 230/400 | 1P | 6 | 10 | C | N/A | N/A | N/A | AE-0065 | Sistema 5 - Guía ISO-IEC 67 | Control anual por Sistema 5 | INDUNOR S.A.
Interruptores automáticos para sobrecorrientes | GE | G101 C10 | Interruptor termomagnético | 230/400 | 1P | 10 | 10 | C | N/A | N/A | N/A | AE-0065 | Sistema 5 - Guía ISO-IEC 67 | Control anual por Sistema 5 | INDUNOR S.A.
Interruptores automáticos para sobrecorrientes | GE | G101 C16 | Interruptor termomagnético | 230/400 | 1P | 16 | 10 | C | N/A | N/A | N/A | AE-0065 | Sistema 5 - Guía ISO-IEC 67 | Control anual por Sistema 5 | INDUNOR S.A.
Interruptores automáticos para sobrecorrientes | GE | G101 C20 | Interruptor termomagnético | 230/400 | 1P | 20 | 10 | C | N/A | N/A | N/A | AE-0065 | Sistema 5 - Guía ISO-IEC 67 | Control anual por Sistema 5 | INDUNOR S.A.
Interruptores automáticos para sobrecorrientes | GE | G101 C25 | Interruptor termomagnético | 230/400 | 1P | 25 | 10 | C | N/A | N/A | N/A | AE-0065 | Sistema 5 - Guía ISO-IEC 67 | Control anual por Sistema 5 | INDUNOR S.A.
Interruptores automáticos para sobrecorrientes | GE | G101 C32 | Interruptor termomagnético | 230/400 | 1P | 32 | 10 | C | N/A | N/A | N/A | AE-0065 | Sistema 5 - Guía ISO-IEC 67 | Control anual por Sistema 5 | INDUNOR S.A.
Interruptores automáticos para sobrecorrientes | GE | G101 C40 | Interruptor termomagnético | 230/400 | 1P | 40 | 10 | C | N/A | N/A | N/A | AE-0065 | Sistema 5 - Guía ISO-IEC 67 | Control anual por Sistema 5 | INDUNOR S.A.
Interruptores automáticos para sobrecorrientes | GE | G101 C50 | Interruptor termomagnético | 230/400 | 1P | 50 | 10 | C | N/A | N/A | N/A | AE-0065 | Sistema 5 - Guía ISO-IEC 67 | Control anual por Sistema 5 | INDUNOR S.A.
Interruptores automáticos para sobrecorrientes | GE | G101 C63 | Interruptor termomagnético | 230/400 | 1P | 63 | 10 | C | N/A | N/A | N/A | AE-0065 | Sistema 5 - Guía ISO-IEC 67 | Control anual por Sistema 5 | INDUNOR S.A.
Interruptores automáticos para sobrecorrientes | GE | G102 C02 | Interruptor termomagnético | 230/400 | 2P | 2 | 10 | C | N/A | N/A | N/A | AE-0065 | Sistema 5 - Guía ISO-IEC 67 | Control anual por Sistema 5 | INDUNOR S.A.
Interruptores automáticos para sobrecorrientes | GE | G102 C04 | Interruptor termomagnético | 230/400 | 2P | 4 | 10 | C | N/A | N/A | N/A | AE-0065 | Sistema 5 - Guía ISO-IEC 67 | Control anual por Sistema 5 | INDUNOR S.A.
Interruptores automáticos para sobrecorrientes | GE | G102 C06 | Interruptor termomagnético | 230/400 | 2P | 6 | 10 | C | N/A | N/A | N/A | AE-0065 | Sistema 5 - Guía ISO-IEC 67 | Control anual por Sistema 5 | INDUNOR S.A.
Interruptores automáticos para sobrecorrientes | GE | G102 C10 | Interruptor termomagnético | 230/400 | 2P | 10 | 10 | C | N/A | N/A | N/A | AE-0065 | Sistema 5 - Guía ISO-IEC 67 | Control anual por Sistema 5 | INDUNOR S.A.
Interruptores automáticos para sobrecorrientes | GE | G102 C16 | Interruptor termomagnético | 230/400 | 2P | 16 | 10 | C | N/A | N/A | N/A | AE-0065 | Sistema 5 - Guía ISO-IEC 67 | Control anual por Sistema 5 | INDUNOR S.A.
Interruptores automáticos para sobrecorrientes | GE | G102 C20 | Interruptor termomagnético | 230/400 | 2P | 20 | 10 | C | N/A | N/A | N/A | AE-0065 | Sistema 5 - Guía ISO-IEC 67 | Control anual por Sistema 5 | INDUNOR S.A.
Interruptores automáticos para sobrecorrientes | GE | G102 C25 | Interruptor termomagnético | 230/400 | 2P | 25 | 10 | C | N/A | N/A | N/A | AE-0065 | Sistema 5 - Guía ISO-IEC 67 | Control anual por Sistema 5 | INDUNOR S.A.
Interruptores automáticos para sobrecorrientes | GE | G102 C32 | Interruptor termomagnético | 230/400 | 2P | 32 | 10 | C | N/A | N/A | N/A | AE-0065 | Sistema 5 - Guía ISO-IEC 67 | Control anual por Sistema 5 | INDUNOR S.A.
Interruptores automáticos para sobrecorrientes | GE | G102 C40 | Interruptor termomagnético | 230/400 | 2P | 40 | 10 | C | N/A | N/A | N/A | AE-0065 | Sistema 5 - Guía ISO-IEC 67 | Control anual por Sistema 5 | INDUNOR S.A.
Interruptores automáticos para sobrecorrientes | GE | G102 C50 | Interruptor termomagnético | 230/400 | 2P | 50 | 10 | C | N/A | N/A | N/A | AE-0065 | Sistema 5 - Guía ISO-IEC 67 | Control anual por Sistema 5 | INDUNOR S.A.
Interruptores automáticos para sobrecorrientes | GE | G102 C63 | Interruptor termomagnético | 230/400 | 2P | 63 | 10 | C | N/A | N/A | N/A | AE-0065 | Sistema 5 - Guía ISO-IEC 67 | Control anual por Sistema 5 | INDUNOR S.A.
Interruptores automáticos para sobrecorrientes | GE | G103 C02 | Interruptor termomagnético | 230/400 | 3P | 2 | 10 | C | N/A | N/A | N/A | AE-0065 | Sistema 5 - Guía ISO-IEC 67 | Control anual por Sistema 5 | INDUNOR S.A.
Interruptores automáticos para sobrecorrientes | GE | G103 C04 | Interruptor termomagnético | 230/400 | 3P | 4 | 10 | C | N/A | N/A | N/A | AE-0065 | Sistema 5 - Guía ISO-IEC 67 | Control anual por Sistema 5 | INDUNOR S.A.
Interruptores automáticos para sobrecorrientes | GE | G103 C06 | Interruptor termomagnético | 230/400 | 3P | 6 | 10 | C | N/A | N/A | N/A | AE-0065 | Sistema 5 - Guía ISO-IEC 67 | Control anual por Sistema 5 | INDUNOR S.A.
Interruptores automáticos para sobrecorrientes | GE | G103 C10 | Interruptor termomagnético | 230/400 | 3P | 10 | 10 | C | N/A | N/A | N/A | AE-0065 | Sistema 5 - Guía ISO-IEC 67 | Control anual por Sistema 5 | INDUNOR S.A.
Interruptores automáticos para sobrecorrientes | GE | G103 C16 | Interruptor termomagnético | 230/400 | 3P | 16 | 10 | C | N/A | N/A | N/A | AE-0065 | Sistema 5 - Guía ISO-IEC 67 | Control anual por Sistema 5 | INDUNOR S.A.
Interruptores automáticos para sobrecorrientes | GE | G103 C20 | Interruptor termomagnético | 230/400 | 3P | 20 | 10 | C | N/A | N/A | N/A | AE-0065 | Sistema 5 - Guía ISO-IEC 67 | Control anual por Sistema 5 | INDUNOR S.A.
Interruptores automáticos para sobrecorrientes | GE | G103 C25 | Interruptor termomagnético | 230/400 | 3P | 25 | 10 | C | N/A | N/A | N/A | AE-0065 | Sistema 5 - Guía ISO-IEC 67 | Control anual por Sistema 5 | INDUNOR S.A.
Interruptores automáticos para sobrecorrientes | GE | G103 C32 | Interruptor termomagnético | 230/400 | 3P | 32 | 10 | C | N/A | N/A | N/A | AE-0065 | Sistema 5 - Guía ISO-IEC 67 | Control anual por Sistema 5 | INDUNOR S.A.
Interruptores automáticos para sobrecorrientes | GE | G103 C40 | Interruptor termomagnético | 230/400 | 3P | 40 | 10 | C | N/A | N/A | N/A | AE-0065 | Sistema 5 - Guía ISO-IEC 67 | Control anual por Sistema 5 | INDUNOR S.A.
Interruptores automáticos para sobrecorrientes | GE | G103 C50 | Interruptor termomagnético | 230/400 | 3P | 50 | 10 | C | N/A | N/A | N/A | AE-0065 | Sistema 5 - Guía ISO-IEC 67 | Control anual por Sistema 5 | INDUNOR S.A.
Interruptores automáticos para sobrecorrientes | GE | G103 C63 | Interruptor termomagnético | 230/400 | 3P | 63 | 10 | C | N/A | N/A | N/A | AE-0065 | Sistema 5 - Guía ISO-IEC 67 | Control anual por Sistema 5 | INDUNOR S.A.
Interruptores automáticos para sobrecorrientes | GE | G104 C02 | Interruptor termomagnético | 230/400 | 4P | 2 | 10 | C | N/A | N/A | N/A | AE-0065 | Sistema 5 - Guía ISO-IEC 67 | Control anual por Sistema 5 | INDUNOR S.A.
Interruptores automáticos para sobrecorrientes | GE | G104 C04 | Interruptor termomagnético | 230/400 | 4P | 4 | 10 | C | N/A | N/A | N/A | AE-0065 | Sistema 5 - Guía ISO-IEC 67 | Control anual por Sistema 5 | INDUNOR S.A.
Interruptores automáticos para sobrecorrientes | GE | G104 C06 | Interruptor termomagnético | 230/400 | 4P | 6 | 10 | C | N/A | N/A | N/A | AE-0065 | Sistema 5 - Guía ISO-IEC 67 | Control anual por Sistema 5 | INDUNOR S.A.
Interruptores automáticos para sobrecorrientes | GE | G104 C10 | Interruptor termomagnético | 230/400 | 4P | 10 | 10 | C | N/A | N/A | N/A | AE-0065 | Sistema 5 - Guía ISO-IEC 67 | Control anual por Sistema 5 | INDUNOR S.A.
Interruptores automáticos para sobrecorrientes | GE | G104 C16 | Interruptor termomagnético | 230/400 | 4P | 16 | 10 | C | N/A | N/A | N/A | AE-0065 | Sistema 5 - Guía ISO-IEC 67 | Control anual por Sistema 5 | INDUNOR S.A.
Interruptores automáticos para sobrecorrientes | GE | G104 C20 | Interruptor termomagnético | 230/400 | 4P | 20 | 10 | C | N/A | N/A | N/A | AE-0065 | Sistema 5 - Guía ISO-IEC 67 | Control anual por Sistema 5 | INDUNOR S.A.
Interruptores automáticos para sobrecorrientes | GE | G104 C25 | Interruptor termomagnético | 230/400 | 4P | 25 | 10 | C | N/A | N/A | N/A | AE-0065 | Sistema 5 - Guía ISO-IEC 67 | Control anual por Sistema 5 | INDUNOR S.A.
Interruptores automáticos para sobrecorrientes | GE | G104 C32 | Interruptor termomagnético | 230/400 | 4P | 32 | 10 | C | N/A | N/A | N/A | AE-0065 | Sistema 5 - Guía ISO-IEC 67 | Control anual por Sistema 5 | INDUNOR S.A.
Interruptores automáticos para sobrecorrientes | GE | G104 C40 | Interruptor termomagnético | 230/400 | 4P | 40 | 10 | C | N/A | N/A | N/A | AE-0065 | Sistema 5 - Guía ISO-IEC 67 | Control anual por Sistema 5 | INDUNOR S.A.
Interruptores automáticos para sobrecorrientes | GE | G104 C50 | Interruptor termomagnético | 230/400 | 4P | 50 | 10 | C | N/A | N/A | N/A | AE-0065 | Sistema 5 - Guía ISO-IEC 67 | Control anual por Sistema 5 | INDUNOR S.A.
Interruptores automáticos para sobrecorrientes | GE | G104 C63 | Interruptor termomagnético | 230/400 | 4P | 63 | 10 | C | N/A | N/A | N/A | AE-0065 | Sistema 5 - Guía ISO-IEC 67 | Control anual por Sistema 5 | INDUNOR S.A.
Portalámparas p/lámparas fluores. tub. y portacebadores | BJB | 26290 | Portalámpara para lámparas fluorescentes G 13 | 250 | N/A | 2 | N/A | N/A | N/A | N/A | N/A | AE-0066 | Sistema 5 - Guía ISO-IEC 67 | Control anual por Sistema 5 | MYL S.A.
Portalámparas p/lámparas fluores. tub. y portacebadores | BJB | 26307 | Portalámpara para lámparas fluorescentes G 13 | 250 | N/A | 2 | N/A | N/A | N/A | N/A | N/A | AE-0066 | Sistema 5 - Guía ISO-IEC 67 | Control anual por Sistema 5 | MYL S.A.
Portalámparas p/lámparas fluores. tub. y portacebadores | BJB | 26519 | Portaarrancador | 250 | N/A | 2 | N/A | N/A | N/A | N/A | N/A | AE-0066 | Sistema 5 - Guía ISO-IEC 67 | Control anual por Sistema 5 | MYL S.A.
Portalámparas p/lámparas fluores. tub. y portacebadores | BJB | 26726 | Portalámpara para lámparas fluorescentes 2 G 11 | 250 | N/A | 2 | N/A | N/A | N/A | N/A | N/A | AE-0066 | Sistema 5 - Guía ISO-IEC 67 | Control anual por Sistema 5 | MYL S.A.
Portalámparas p/lámparas fluores. tub. y portacebadores | BJB | 26745 | Portalámpara para lámparas fluorescentes G 24/GX 24 | 250 | N/A | 2 | N/A | N/A | N/A | N/A | N/A | AE-0066 | Sistema 5 - Guía ISO-IEC 67 | Control anual por Sistema 5 | MYL S.A.
Interruptores | CAMBRE | Sistema Prefit (Siglo XXII) | Interruptor dos direcciones (conmutador) Blanco 9534 | 250 | 1P | 10 AX | N/A | N/A | N/A | N/A | N/A | AE-0069 | Sistema 5 - Guía ISO-IEC 67 | Control anual por Sistema 5 | KENTIUM S.A.
Interruptores | CAMBRE | Sistema Prefit (Siglo XXII) | Interruptor dos direcciones (conmutador) Gris 7534 | 250 | 1P | 10 AX | N/A | N/A | N/A | N/A | N/A | AE-0069 | Sistema 5 - Guía ISO-IEC 67 | Control anual por Sistema 5 | KENTIUM S.A.
Adaptadores | SCAME | 146.555/3 | Adaptador múltiple 3 salidas Color blanco Código blister 999.125553 | 250 | 2P+T | 6/1500 | N/A | N/A | N/A | N/A | N/A | AE-0071 | Sistema 5 - Guía ISO-IEC 67 | Control anual por Sistema 5 | SCAME UY S.A.
Adaptadores | SCAME | 146.555/3-N | Adaptador múltiple 3 salidas Color negro Código blister 999.125553N | 250 | 2P+T | 6/1500 | N/A | N/A | N/A | N/A | N/A | AE-0071 | Sistema 5 - Guía ISO-IEC 67 | Control anual por Sistema 5 | SCAME UY S.A.
Adaptadores | SCAME | 146.557 | Adaptador múltiple 3 salidas Color blanco Código blister 999.12557 | 250 | 2P+T | 6/1500 | N/A | N/A | N/A | N/A | N/A | AE-0071 | Sistema 5 - Guía ISO-IEC 67 | Control anual por Sistema 5 | SCAME UY S.A.
Adaptadores | SCAME | 146.557/N | Adaptador múltiple 3 salidas Color negro Código blister 999.12557N | 250 | 2P+T | 6/1500 | N/A | N/A | N/A | N/A | N/A | AE-0071 | Sistema 5 - Guía ISO-IEC 67 | Control anual por Sistema 5 | SCAME UY S.A.
Adaptadores | SCAME | 146.557-F | Adaptador múltiple 3 salidas Color fume transparente Código blister 999.12557F | 250 | 2P+T | 6/1500 | N/A | N/A | N/A | N/A | N/A | AE-0071 | Sistema 5 - Guía ISO-IEC 67 | Control anual por Sistema 5 | SCAME UY S.A.
Adaptadores | SCAME | 146.557-T | Adaptador múltiple 3 salidas Color turquesa transparente Código blister 999.12557T | 250 | 2P+T | 6/1500 | N/A | N/A | N/A | N/A | N/A | AE-0071 | Sistema 5 - Guía ISO-IEC 67 | Control anual por Sistema 5 | SCAME UY S.A.
Adaptadores | SCAME | 146.557-V | Adaptador múltiple 3 salidas Color verde transparente Código blister 999.12557V | 250 | 2P+T | 6/1500 | N/A | N/A | N/A | N/A | N/A | AE-0071 | Sistema 5 - Guía ISO-IEC 67 | Control anual por Sistema 5 | SCAME UY S.A.
Adaptadores | SCAME | 146.557-TR | Adaptador múltiple 3 salidas Color transparente neutro Código blister 999.12557TR | 250 | 2P+T | 6/1500 | N/A | N/A | N/A | N/A | N/A | AE-0071 | Sistema 5 - Guía ISO-IEC 67 | Control anual por Sistema 5 | SCAME UY S.A.
Adaptadores | SCAME | 146.557-R | Adaptador múltiple 3 salidas Color rojo transparente Código blister 999.12557R | 250 | 2P+T | 6/1500 | N/A | N/A | N/A | N/A | N/A | AE-0071 | Sistema 5 - Guía ISO-IEC 67 | Control anual por Sistema 5 | SCAME UY S.A.
Fichas y Tomacorrientes | PW POWER'S | 2201N | Ficha shuko | 250 | 2P+T | 16 | N/A | N/A | N/A | N/A | N/A | AE-0078 | Sistema 4 de la Guia ISO-IEC 67 | Control anual por Sistema 4 | COMPEL S.R.L.
Calentadores de agua de acumulación | FAGOR | M-30 N1 | Calentador de agua de acumulación cerrado | 230 | N/A | 1200 | N/A | N/A | N/A | N/A | 30 | AE-0081 | Sistema 5 - Guía ISO-IEC 67 | Control anual por Sistema 5 | COTIL S.A.
Calentadores de agua de acumulación | FAGOR | M-50 N3 | Calentador de agua de acumulación cerrado | 230 | N/A | 1200 | N/A | N/A | N/A | N/A | 50 | AE-0081 | Sistema 5 - Guía ISO-IEC 67 | Control anual por Sistema 5 | COTIL S.A.
Calentadores de agua de acumulación | FAGOR | M-75 N3 | Calentador de agua de acumulación cerrado | 230 | N/A | 1600 | N/A | N/A | N/A | N/A | 75 | AE-0081 | Sistema 5 - Guía ISO-IEC 67 | Control anual por Sistema 5 | COTIL S.A.
Calentadores de agua de acumulación | FAGOR | M-75 LN | Calentador de agua de acumulación cerrado | 230 | N/A | 1600 | N/A | N/A | N/A | N/A | 75 | AE-0081 | Sistema 5 - Guía ISO-IEC 67 | Control anual por Sistema 5 | COTIL S.A.
Calentadores de agua de acumulación | FAGOR | M-100 N3 | Calentador de agua de acumulación cerrado | 230 | N/A | 1600 | N/A | N/A | N/A | N/A | 100 | AE-0081 | Sistema 5 - Guía ISO-IEC 67 | Control anual por Sistema 5 | COTIL S.A.
Calentadores de agua de acumulación | FAGOR | M-100 LN | Calentador de agua de acumulación cerrado | 230 | N/A | 1600 | N/A | N/A | N/A | N/A | 100 | AE-0081 | Sistema 5 - Guía ISO-IEC 67 | Control anual por Sistema 5 | COTIL S.A.
Calentadores de agua de acumulación | FAGOR | M-150 N3 | Calentador de agua de acumulación cerrado | 230 | N/A | 1800 | N/A | N/A | N/A | N/A | 150 | AE-0081 | Sistema 5 - Guía ISO-IEC 67 | Control anual por Sistema 5 | COTIL S.A.
Calentadores de agua de acumulación | FAGOR | M-200 N3 | Calentador de agua de acumulación cerrado | 230 | N/A | 2400 | N/A | N/A | N/A | N/A | 200 | AE-0081 | Sistema 5 - Guía ISO-IEC 67 | Control anual por Sistema 5 | COTIL S.A.
Interruptores diferenciales con prot.sobrecorr. AD | SCHNEIDER ELECTRIC | 19621 | Interruptor combinado, DPNa Vigi | 230 | 1P+N | 6 | 4,5 | C | 30 | AC | N/A | AE-0082 | Sistema 5 - Guía ISO-IEC 67 | Control anual por Sistema 5 | FIVISA S.A.
Interruptores diferenciales con prot.sobrecorr. AD | SCHNEIDER ELECTRIC | 19623 | Interruptor combinado, DPNa Vigi | 230 | 1P+N | 10 | 4,5 | C | 30 | AC | N/A | AE-0082 | Sistema 5 - Guía ISO-IEC 67 | Control anual por Sistema 5 | FIVISA S.A.
Interruptores diferenciales con prot.sobrecorr. AD | SCHNEIDER ELECTRIC | 19625 | Interruptor combinado, DPNa Vigi | 230 | 1P+N | 16 | 4,5 | C | 30 | AC | N/A | AE-0082 | Sistema 5 - Guía ISO-IEC 67 | Control anual por Sistema 5 | FIVISA S.A.
Interruptores diferenciales con prot.sobrecorr. AD | SCHNEIDER ELECTRIC | 19626 | Interruptor combinado, DPNa Vigi | 230 | 1P+N | 20 | 4,5 | C | 30 | AC | N/A | AE-0082 | Sistema 5 - Guía ISO-IEC 67 | Control anual por Sistema 5 | FIVISA S.A.
Interruptores diferenciales con prot.sobrecorr. AD | SCHNEIDER ELECTRIC | 19627 | Interruptor combinado, DPNa Vigi | 230 | 1P+N | 25 | 4,5 | C | 30 | AC | N/A | AE-0082 | Sistema 5 - Guía ISO-IEC 67 | Control anual por Sistema 5 | FIVISA S.A.
Interruptores diferenciales con prot.sobrecorr. AD | SCHNEIDER ELECTRIC | 19628 | Interruptor combinado, DPNa Vigi | 230 | 1P+N | 32 | 4,5 | C | 30 | AC | N/A | AE-0082 | Sistema 5 - Guía ISO-IEC 67 | Control anual por Sistema 5 | FIVISA S.A.
Interruptores diferenciales con prot.sobrecorr. AD | SCHNEIDER ELECTRIC | 19629 | Interruptor combinado, DPNa Vigi | 230 | 1P+N | 40 | 4,5 | C | 30 | AC | N/A | AE-0082 | Sistema 5 - Guía ISO-IEC 67 | Control anual por Sistema 5 | FIVISA S.A.
Interruptores diferenciales con prot.sobrecorr. AD | SCHNEIDER ELECTRIC | 21615 | Interruptor combinado, DPN Vigi | 230 | 1P+N | 10 | 4,5 | C | 30 | AC | N/A | AE-0082 | Sistema 5 - Guía ISO-IEC 67 | Control anual por Sistema 5 | FIVISA S.A.
Interruptores diferenciales con prot.sobrecorr. AD | SCHNEIDER ELECTRIC | 21616 | Interruptor combinado, DPN Vigi | 230 | 1P+N | 16 | 4,5 | C | 30 | AC | N/A | AE-0082 | Sistema 5 - Guía ISO-IEC 67 | Control anual por Sistema 5 | FIVISA S.A.
Interruptores diferenciales con prot.sobrecorr. AD | SCHNEIDER ELECTRIC | 21617 | Interruptor combinado, DPN Vigi | 230 | 1P+N | 20 | 4,5 | C | 30 | AC | N/A | AE-0082 | Sistema 5 - Guía ISO-IEC 67 | Control anual por Sistema 5 | FIVISA S.A.
Interruptores diferenciales con prot.sobrecorr. AD | SCHNEIDER ELECTRIC | 21618 | Interruptor combinado, DPN Vigi | 230 | 1P+N | 25 | 4,5 | C | 30 | AC | N/A | AE-0082 | Sistema 5 - Guía ISO-IEC 67 | Control anual por Sistema 5 | FIVISA S.A.
Interruptores diferenciales con prot.sobrecorr. AD | SCHNEIDER ELECTRIC | 21625 | Interruptor combinado, DPN Vigi | 230 | 1P+N | 10 | 4,5 | C | 300 | AC | N/A | AE-0082 | Sistema 5 - Guía ISO-IEC 67 | Control anual por Sistema 5 | FIVISA S.A.
Interruptores diferenciales con prot.sobrecorr. AD | SCHNEIDER ELECTRIC | 21626 | Interruptor combinado, DPN Vigi | 230 | 1P+N | 16 | 4,5 | C | 300 | AC | N/A | AE-0082 | Sistema 5 - Guía ISO-IEC 67 | Control anual por Sistema 5 | FIVISA S.A.
Interruptores diferenciales con prot.sobrecorr. AD | SCHNEIDER ELECTRIC | 21627 | Interruptor combinado, DPN Vigi | 230 | 1P+N | 20 | 4,5 | C | 300 | AC | N/A | AE-0082 | Sistema 5 - Guía ISO-IEC 67 | Control anual por Sistema 5 | FIVISA S.A.
Interruptores diferenciales con prot.sobrecorr. AD | SCHNEIDER ELECTRIC | 21628 | Interruptor combinado, DPN Vigi | 230 | 1P+N | 25 | 4,5 | C | 300 | AC | N/A | AE-0082 | Sistema 5 - Guía ISO-IEC 67 | Control anual por Sistema 5 | FIVISA S.A.
Interruptores diferenciales sin prot.sobrecorr. ID | NANTE | F362 | Interruptor diferencial | 240 | 1P+N | 16 | N/A | A | 30 | N/A | N/A | AE-0085 | Sistema 4 de la Guia ISO-IEC 67 | Control anual por Sistema 4 | REGELCO S.A.
Interruptores diferenciales sin prot.sobrecorr. ID | NANTE | F362 | Interruptor diferencial | 240 | 1P+N | 25 | N/A | A | 30 | N/A | N/A | AE-0085 | Sistema 4 de la Guia ISO-IEC 67 | Control anual por Sistema 4 | REGELCO S.A.
Interruptores diferenciales sin prot.sobrecorr. ID | NANTE | F362 | Interruptor diferencial | 240 | 1P+N | 40 | N/A | A | 30 | N/A | N/A | AE-0085 | Sistema 4 de la Guia ISO-IEC 67 | Control anual por Sistema 4 | REGELCO S.A.
Interruptores diferenciales sin prot.sobrecorr. ID | NANTE | F362 | Interruptor diferencial | 240 | 1P+N | 63 | N/A | A | 30 | N/A | N/A | AE-0085 | Sistema 4 de la Guia ISO-IEC 67 | Control anual por Sistema 4 | REGELCO S.A.
Interruptores diferenciales sin prot.sobrecorr. ID | NANTE | F362 | Interruptor diferencial | 240 | 1P+N | 80 | N/A | A | 30 | N/A | N/A | AE-0085 | Sistema 4 de la Guia ISO-IEC 67 | Control anual por Sistema 4 | REGELCO S.A.
Interruptores diferenciales sin prot.sobrecorr. ID | NANTE | F362 | Interruptor diferencial | 240 | 1P+N | 16 | N/A | A | 100 | N/A | N/A | AE-0085 | Sistema 4 de la Guia ISO-IEC 67 | Control anual por Sistema 4 | REGELCO S.A.
Interruptores diferenciales sin prot.sobrecorr. ID | NANTE | F362 | Interruptor diferencial | 240 | 1P+N | 25 | N/A | A | 100 | N/A | N/A | AE-0085 | Sistema 4 de la Guia ISO-IEC 67 | Control anual por Sistema 4 | REGELCO S.A.
Interruptores diferenciales sin prot.sobrecorr. ID | NANTE | F362 | Interruptor diferencial | 240 | 1P+N | 40 | N/A | A | 100 | N/A | N/A | AE-0085 | Sistema 4 de la Guia ISO-IEC 67 | Control anual por Sistema 4 | REGELCO S.A.
Interruptores diferenciales sin prot.sobrecorr. ID | NANTE | F362 | Interruptor diferencial | 240 | 1P+N | 63 | N/A | A | 100 | N/A | N/A | AE-0085 | Sistema 4 de la Guia ISO-IEC 67 | Control anual por Sistema 4 | REGELCO S.A.
Interruptores diferenciales sin prot.sobrecorr. ID | NANTE | F362 | Interruptor diferencial | 240 | 1P+N | 80 | N/A | A | 100 | N/A | N/A | AE-0085 | Sistema 4 de la Guia ISO-IEC 67 | Control anual por Sistema 4 | REGELCO S.A.
Interruptores diferenciales sin prot.sobrecorr. ID | NANTE | F362 | Interruptor diferencial | 240 | 1P+N | 16 | N/A | A | 300 | N/A | N/A | AE-0085 | Sistema 4 de la Guia ISO-IEC 67 | Control anual por Sistema 4 | REGELCO S.A.
Interruptores diferenciales sin prot.sobrecorr. ID | NANTE | F362 | Interruptor diferencial | 240 | 1P+N | 25 | N/A | A | 300 | N/A | N/A | AE-0085 | Sistema 4 de la Guia ISO-IEC 67 | Control anual por Sistema 4 | REGELCO S.A.
Interruptores diferenciales sin prot.sobrecorr. ID | NANTE | F362 | Interruptor diferencial | 240 | 1P+N | 40 | N/A | A | 300 | N/A | N/A | AE-0085 | Sistema 4 de la Guia ISO-IEC 67 | Control anual por Sistema 4 | REGELCO S.A.
Interruptores diferenciales sin prot.sobrecorr. ID | NANTE | F362 | Interruptor diferencial | 240 | 1P+N | 63 | N/A | A | 300 | N/A | N/A | AE-0085 | Sistema 4 de la Guia ISO-IEC 67 | Control anual por Sistema 4 | REGELCO S.A.
Interruptores diferenciales sin prot.sobrecorr. ID | NANTE | F362 | Interruptor diferencial | 240 | 1P+N | 80 | N/A | A | 300 | N/A | N/A | AE-0085 | Sistema 4 de la Guia ISO-IEC 67 | Control anual por Sistema 4 | REGELCO S.A.
Interruptores diferenciales sin prot.sobrecorr. ID | NANTE | F362 | Interruptor diferencial | 240 | 1P+N | 16 | N/A | AC | 30 | N/A | N/A | AE-0085 | Sistema 4 de la Guia ISO-IEC 67 | Control anual por Sistema 4 | REGELCO S.A.
Interruptores diferenciales sin prot.sobrecorr. ID | NANTE | F362 | Interruptor diferencial | 240 | 1P+N | 25 | N/A | AC | 30 | N/A | N/A | AE-0085 | Sistema 4 de la Guia ISO-IEC 67 | Control anual por Sistema 4 | REGELCO S.A.
Interruptores diferenciales sin prot.sobrecorr. ID | NANTE | F362 | Interruptor diferencial | 240 | 1P+N | 40 | N/A | AC | 30 | N/A | N/A | AE-0085 | Sistema 4 de la Guia ISO-IEC 67 | Control anual por Sistema 4 | REGELCO S.A.
Interruptores diferenciales sin prot.sobrecorr. ID | NANTE | F362 | Interruptor diferencial | 240 | 1P+N | 63 | N/A | AC | 30 | N/A | N/A | AE-0085 | Sistema 4 de la Guia ISO-IEC 67 | Control anual por Sistema 4 | REGELCO S.A.
Interruptores diferenciales sin prot.sobrecorr. ID | NANTE | F362 | Interruptor diferencial | 240 | 1P+N | 80 | N/A | AC | 30 | N/A | N/A | AE-0085 | Sistema 4 de la Guia ISO-IEC 67 | Control anual por Sistema 4 | REGELCO S.A.
Interruptores diferenciales sin prot.sobrecorr. ID | NANTE | F362 | Interruptor diferencial | 240 | 1P+N | 16 | N/A | AC | 100 | N/A | N/A | AE-0085 | Sistema 4 de la Guia ISO-IEC 67 | Control anual por Sistema 4 | REGELCO S.A.
Interruptores diferenciales sin prot.sobrecorr. ID | NANTE | F362 | Interruptor diferencial | 240 | 1P+N | 25 | N/A | AC | 100 | N/A | N/A | AE-0085 | Sistema 4 de la Guia ISO-IEC 67 | Control anual por Sistema 4 | REGELCO S.A.
Interruptores diferenciales sin prot.sobrecorr. ID | NANTE | F362 | Interruptor diferencial | 240 | 1P+N | 40 | N/A | AC | 100 | N/A | N/A | AE-0085 | Sistema 4 de la Guia ISO-IEC 67 | Control anual por Sistema 4 | REGELCO S.A.
Interruptores diferenciales sin prot.sobrecorr. ID | NANTE | F362 | Interruptor diferencial | 240 | 1P+N | 63 | N/A | AC | 100 | N/A | N/A | AE-0085 | Sistema 4 de la Guia ISO-IEC 67 | Control anual por Sistema 4 | REGELCO S.A.
Interruptores diferenciales sin prot.sobrecorr. ID | NANTE | F362 | Interruptor diferencial | 240 | 1P+N | 80 | N/A | AC | 100 | N/A | N/A | AE-0085 | Sistema 4 de la Guia ISO-IEC 67 | Control anual por Sistema 4 | REGELCO S.A.
Interruptores diferenciales sin prot.sobrecorr. ID | NANTE | F362 | Interruptor diferencial | 240 | 1P+N | 16 | N/A | AC | 300 | N/A | N/A | AE-0085 | Sistema 4 de la Guia ISO-IEC 67 | Control anual por Sistema 4 | REGELCO S.A.
Interruptores diferenciales sin prot.sobrecorr. ID | NANTE | F362 | Interruptor diferencial | 240 | 1P+N | 25 | N/A | AC | 300 | N/A | N/A | AE-0085 | Sistema 4 de la Guia ISO-IEC 67 | Control anual por Sistema 4 | REGELCO S.A.
Interruptores diferenciales sin prot.sobrecorr. ID | NANTE | F362 | Interruptor diferencial | 240 | 1P+N | 40 | N/A | AC | 300 | N/A | N/A | AE-0085 | Sistema 4 de la Guia ISO-IEC 67 | Control anual por Sistema 4 | REGELCO S.A.
Interruptores diferenciales sin prot.sobrecorr. ID | NANTE | F362 | Interruptor diferencial | 240 | 1P+N | 63 | N/A | AC | 300 | N/A | N/A | AE-0085 | Sistema 4 de la Guia ISO-IEC 67 | Control anual por Sistema 4 | REGELCO S.A.
Interruptores diferenciales sin prot.sobrecorr. ID | NANTE | F362 | Interruptor diferencial | 240 | 1P+N | 80 | N/A | AC | 300 | N/A | N/A | AE-0085 | Sistema 4 de la Guia ISO-IEC 67 | Control anual por Sistema 4 | REGELCO S.A.
Interruptores diferenciales sin prot.sobrecorr. ID | NANTE | F364 | Interruptor diferencial | 240/415 | 3P+N | 25 | N/A | A | 30 | N/A | N/A | AE-0085 | Sistema 4 de la Guia ISO-IEC 67 | Control anual por Sistema 4 | REGELCO S.A.
Interruptores diferenciales sin prot.sobrecorr. ID | NANTE | F364 | Interruptor diferencial | 240/415 | 3P+N | 40 | N/A | A | 30 | N/A | N/A | AE-0085 | Sistema 4 de la Guia ISO-IEC 67 | Control anual por Sistema 4 | REGELCO S.A.
Interruptores diferenciales sin prot.sobrecorr. ID | NANTE | F364 | Interruptor diferencial | 240/415 | 3P+N | 63 | N/A | A | 30 | N/A | N/A | AE-0085 | Sistema 4 de la Guia ISO-IEC 67 | Control anual por Sistema 4 | REGELCO S.A.
Interruptores diferenciales sin prot.sobrecorr. ID | NANTE | F364 | Interruptor diferencial | 240/415 | 3P+N | 80 | N/A | A | 30 | N/A | N/A | AE-0085 | Sistema 4 de la Guia ISO-IEC 67 | Control anual por Sistema 4 | REGELCO S.A.
Interruptores diferenciales sin prot.sobrecorr. ID | NANTE | F364 | Interruptor diferencial | 240/415 | 3P+N | 25 | N/A | A | 100 | N/A | N/A | AE-0085 | Sistema 4 de la Guia ISO-IEC 67 | Control anual por Sistema 4 | REGELCO S.A.
Interruptores diferenciales sin prot.sobrecorr. ID | NANTE | F364 | Interruptor diferencial | 240/415 | 3P+N | 40 | N/A | A | 100 | N/A | N/A | AE-0085 | Sistema 4 de la Guia ISO-IEC 67 | Control anual por Sistema 4 | REGELCO S.A.
Interruptores diferenciales sin prot.sobrecorr. ID | NANTE | F364 | Interruptor diferencial | 240/415 | 3P+N | 63 | N/A | A | 100 | N/A | N/A | AE-0085 | Sistema 4 de la Guia ISO-IEC 67 | Control anual por Sistema 4 | REGELCO S.A.
Interruptores diferenciales sin prot.sobrecorr. ID | NANTE | F364 | Interruptor diferencial | 240/415 | 3P+N | 80 | N/A | A | 100 | N/A | N/A | AE-0085 | Sistema 4 de la Guia ISO-IEC 67 | Control anual por Sistema 4 | REGELCO S.A.
Interruptores diferenciales sin prot.sobrecorr. ID | NANTE | F364 | Interruptor diferencial | 240/415 | 3P+N | 25 | N/A | A | 300 | N/A | N/A | AE-0085 | Sistema 4 de la Guia ISO-IEC 67 | Control anual por Sistema 4 | REGELCO S.A.
Interruptores diferenciales sin prot.sobrecorr. ID | NANTE | F364 | Interruptor diferencial | 240/415 | 3P+N | 40 | N/A | A | 300 | N/A | N/A | AE-0085 | Sistema 4 de la Guia ISO-IEC 67 | Control anual por Sistema 4 | REGELCO S.A.
Interruptores diferenciales sin prot.sobrecorr. ID | NANTE | F364 | Interruptor diferencial | 240/415 | 3P+N | 63 | N/A | A | 300 | N/A | N/A | AE-0085 | Sistema 4 de la Guia ISO-IEC 67 | Control anual por Sistema 4 | REGELCO S.A.
Interruptores diferenciales sin prot.sobrecorr. ID | NANTE | F364 | Interruptor diferencial | 240/415 | 3P+N | 80 | N/A | A | 300 | N/A | N/A | AE-0085 | Sistema 4 de la Guia ISO-IEC 67 | Control anual por Sistema 4 | REGELCO S.A.
Interruptores diferenciales sin prot.sobrecorr. ID | NANTE | F364 | Interruptor diferencial | 240/415 | 3P+N | 25 | N/A | AC | 30 | N/A | N/A | AE-0085 | Sistema 4 de la Guia ISO-IEC 67 | Control anual por Sistema 4 | REGELCO S.A.
Interruptores diferenciales sin prot.sobrecorr. ID | NANTE | F364 | Interruptor diferencial | 240/415 | 3P+N | 40 | N/A | AC | 30 | N/A | N/A | AE-0085 | Sistema 4 de la Guia ISO-IEC 67 | Control anual por Sistema 4 | REGELCO S.A.
Interruptores diferenciales sin prot.sobrecorr. ID | NANTE | F364 | Interruptor diferencial | 240/415 | 3P+N | 63 | N/A | AC | 30 | N/A | N/A | AE-0085 | Sistema 4 de la Guia ISO-IEC 67 | Control anual por Sistema 4 | REGELCO S.A.
Interruptores diferenciales sin prot.sobrecorr. ID | NANTE | F364 | Interruptor diferencial | 240/415 | 3P+N | 80 | N/A | AC | 30 | N/A | N/A | AE-0085 | Sistema 4 de la Guia ISO-IEC 67 | Control anual por Sistema 4 | REGELCO S.A.
Interruptores diferenciales sin prot.sobrecorr. ID | NANTE | F364 | Interruptor diferencial | 240/415 | 3P+N | 25 | N/A | AC | 100 | N/A | N/A | AE-0085 | Sistema 4 de la Guia ISO-IEC 67 | Control anual por Sistema 4 | REGELCO S.A.
Interruptores diferenciales sin prot.sobrecorr. ID | NANTE | F364 | Interruptor diferencial | 240/415 | 3P+N | 40 | N/A | AC | 100 | N/A | N/A | AE-0085 | Sistema 4 de la Guia ISO-IEC 67 | Control anual por Sistema 4 | REGELCO S.A.
Interruptores diferenciales sin prot.sobrecorr. ID | NANTE | F364 | Interruptor diferencial | 240/415 | 3P+N | 63 | N/A | AC | 100 | N/A | N/A | AE-0085 | Sistema 4 de la Guia ISO-IEC 67 | Control anual por Sistema 4 | REGELCO S.A.
Interruptores diferenciales sin prot.sobrecorr. ID | NANTE | F364 | Interruptor diferencial | 240/415 | 3P+N | 80 | N/A | AC | 100 | N/A | N/A | AE-0085 | Sistema 4 de la Guia ISO-IEC 67 | Control anual por Sistema 4 | REGELCO S.A.
Interruptores diferenciales sin prot.sobrecorr. ID | NANTE | F364 | Interruptor diferencial | 240/415 | 3P+N | 25 | N/A | AC | 300 | N/A | N/A | AE-0085 | Sistema 4 de la Guia ISO-IEC 67 | Control anual por Sistema 4 | REGELCO S.A.
Interruptores diferenciales sin prot.sobrecorr. ID | NANTE | F364 | Interruptor diferencial | 240/415 | 3P+N | 40 | N/A | AC | 300 | N/A | N/A | AE-0085 | Sistema 4 de la Guia ISO-IEC 67 | Control anual por Sistema 4 | REGELCO S.A.
Interruptores diferenciales sin prot.sobrecorr. ID | NANTE | F364 | Interruptor diferencial | 240/415 | 3P+N | 63 | N/A | AC | 300 | N/A | N/A | AE-0085 | Sistema 4 de la Guia ISO-IEC 67 | Control anual por Sistema 4 | REGELCO S.A.
Interruptores diferenciales sin prot.sobrecorr. ID | NANTE | F364 | Interruptor diferencial | 240/415 | 3P+N | 80 | N/A | AC | 300 | N/A | N/A | AE-0085 | Sistema 4 de la Guia ISO-IEC 67 | Control anual por Sistema 4 | REGELCO S.A.
Interruptores automáticos para sobrecorrientes | NANTE | DZ47-63 | Interruptor termomagnético | 240/415 | 1P | 6 | 6 | C | N/A | N/A | N/A | AE-0086 | Sistema 4 de la Guia ISO-IEC 67 | Control anual por Sistema 4 | REGELCO S.A.
Interruptores automáticos para sobrecorrientes | NANTE | DZ47-63 | Interruptor termomagnético | 240/415 | 1P | 10 | 6 | C | N/A | N/A | N/A | AE-0086 | Sistema 4 de la Guia ISO-IEC 67 | Control anual por Sistema 4 | REGELCO S.A.
Interruptores automáticos para sobrecorrientes | NANTE | DZ47-63 | Interruptor termomagnético | 240/415 | 1P | 16 | 6 | C | N/A | N/A | N/A | AE-0086 | Sistema 4 de la Guia ISO-IEC 67 | Control anual por Sistema 4 | REGELCO S.A.
Interruptores automáticos para sobrecorrientes | NANTE | DZ47-63 | Interruptor termomagnético | 240/415 | 1P | 20 | 6 | C | N/A | N/A | N/A | AE-0086 | Sistema 4 de la Guia ISO-IEC 67 | Control anual por Sistema 4 | REGELCO S.A.
Interruptores automáticos para sobrecorrientes | NANTE | DZ47-63 | Interruptor termomagnético | 240/415 | 1P | 25 | 6 | C | N/A | N/A | N/A | AE-0086 | Sistema 4 de la Guia ISO-IEC 67 | Control anual por Sistema 4 | REGELCO S.A.
Interruptores automáticos para sobrecorrientes | NANTE | DZ47-63 | Interruptor termomagnético | 240/415 | 1P | 32 | 6 | C | N/A | N/A | N/A | AE-0086 | Sistema 4 de la Guia ISO-IEC 67 | Control anual por Sistema 4 | REGELCO S.A.
Interruptores automáticos para sobrecorrientes | NANTE | DZ47-63 | Interruptor termomagnético | 240/415 | 1P | 40 | 4,5 | C | N/A | N/A | N/A | AE-0086 | Sistema 4 de la Guia ISO-IEC 67 | Control anual por Sistema 4 | REGELCO S.A.
Interruptores automáticos para sobrecorrientes | NANTE | DZ47-63 | Interruptor termomagnético | 240/415 | 1P | 50 | 4,5 | C | N/A | N/A | N/A | AE-0086 | Sistema 4 de la Guia ISO-IEC 67 | Control anual por Sistema 4 | REGELCO S.A.
Interruptores automáticos para sobrecorrientes | NANTE | DZ47-63 | Interruptor termomagnético | 240/415 | 1P | 63 | 4,5 | C | N/A | N/A | N/A | AE-0086 | Sistema 4 de la Guia ISO-IEC 67 | Control anual por Sistema 4 | REGELCO S.A.
Interruptores automáticos para sobrecorrientes | NANTE | DZ47-63 | Interruptor termomagnético | 415 | 2P | 6 | 6 | C | N/A | N/A | N/A | AE-0086 | Sistema 4 de la Guia ISO-IEC 67 | Control anual por Sistema 4 | REGELCO S.A.
Interruptores automáticos para sobrecorrientes | NANTE | DZ47-63 | Interruptor termomagnético | 415 | 2P | 10 | 6 | C | N/A | N/A | N/A | AE-0086 | Sistema 4 de la Guia ISO-IEC 67 | Control anual por Sistema 4 | REGELCO S.A.
Interruptores automáticos para sobrecorrientes | NANTE | DZ47-63 | Interruptor termomagnético | 415 | 2P | 16 | 6 | C | N/A | N/A | N/A | AE-0086 | Sistema 4 de la Guia ISO-IEC 67 | Control anual por Sistema 4 | REGELCO S.A.
Interruptores automáticos para sobrecorrientes | NANTE | DZ47-63 | Interruptor termomagnético | 415 | 2P | 20 | 6 | C | N/A | N/A | N/A | AE-0086 | Sistema 4 de la Guia ISO-IEC 67 | Control anual por Sistema 4 | REGELCO S.A.
Interruptores automáticos para sobrecorrientes | NANTE | DZ47-63 | Interruptor termomagnético | 415 | 2P | 25 | 6 | C | N/A | N/A | N/A | AE-0086 | Sistema 4 de la Guia ISO-IEC 67 | Control anual por Sistema 4 | REGELCO S.A.
Interruptores automáticos para sobrecorrientes | NANTE | DZ47-63 | Interruptor termomagnético | 415 | 2P | 32 | 6 | C | N/A | N/A | N/A | AE-0086 | Sistema 4 de la Guia ISO-IEC 67 | Control anual por Sistema 4 | REGELCO S.A.
Interruptores automáticos para sobrecorrientes | NANTE | DZ47-63 | Interruptor termomagnético | 415 | 2P | 40 | 4,5 | C | N/A | N/A | N/A | AE-0086 | Sistema 4 de la Guia ISO-IEC 67 | Control anual por Sistema 4 | REGELCO S.A.
Interruptores automáticos para sobrecorrientes | NANTE | DZ47-63 | Interruptor termomagnético | 415 | 2P | 50 | 4,5 | C | N/A | N/A | N/A | AE-0086 | Sistema 4 de la Guia ISO-IEC 67 | Control anual por Sistema 4 | REGELCO S.A.
Interruptores automáticos para sobrecorrientes | NANTE | DZ47-63 | Interruptor termomagnético | 415 | 2P | 63 | 4,5 | C | N/A | N/A | N/A | AE-0086 | Sistema 4 de la Guia ISO-IEC 67 | Control anual por Sistema 4 | REGELCO S.A.
Interruptores automáticos para sobrecorrientes | NANTE | DZ47-63 | Interruptor termomagnético | 415 | 3P | 6 | 6 | C | N/A | N/A | N/A | AE-0086 | Sistema 4 de la Guia ISO-IEC 67 | Control anual por Sistema 4 | REGELCO S.A.
Interruptores automáticos para sobrecorrientes | NANTE | DZ47-63 | Interruptor termomagnético | 415 | 3P | 10 | 6 | C | N/A | N/A | N/A | AE-0086 | Sistema 4 de la Guia ISO-IEC 67 | Control anual por Sistema 4 | REGELCO S.A.
Interruptores automáticos para sobrecorrientes | NANTE | DZ47-63 | Interruptor termomagnético | 415 | 3P | 16 | 6 | C | N/A | N/A | N/A | AE-0086 | Sistema 4 de la Guia ISO-IEC 67 | Control anual por Sistema 4 | REGELCO S.A.
Interruptores automáticos para sobrecorrientes | NANTE | DZ47-63 | Interruptor termomagnético | 415 | 3P | 20 | 6 | C | N/A | N/A | N/A | AE-0086 | Sistema 4 de la Guia ISO-IEC 67 | Control anual por Sistema 4 | REGELCO S.A.
Interruptores automáticos para sobrecorrientes | NANTE | DZ47-63 | Interruptor termomagnético | 415 | 3P | 25 | 6 | C | N/A | N/A | N/A | AE-0086 | Sistema 4 de la Guia ISO-IEC 67 | Control anual por Sistema 4 | REGELCO S.A.
Interruptores automáticos para sobrecorrientes | NANTE | DZ47-63 | Interruptor termomagnético | 415 | 3P | 32 | 6 | C | N/A | N/A | N/A | AE-0086 | Sistema 4 de la Guia ISO-IEC 67 | Control anual por Sistema 4 | REGELCO S.A.
Interruptores automáticos para sobrecorrientes | NANTE | DZ47-63 | Interruptor termomagnético | 415 | 3P | 40 | 4,5 | C | N/A | N/A | N/A | AE-0086 | Sistema 4 de la Guia ISO-IEC 67 | Control anual por Sistema 4 | REGELCO S.A.
Interruptores automáticos para sobrecorrientes | NANTE | DZ47-63 | Interruptor termomagnético | 415 | 3P | 50 | 4,5 | C | N/A | N/A | N/A | AE-0086 | Sistema 4 de la Guia ISO-IEC 67 | Control anual por Sistema 4 | REGELCO S.A.
Interruptores automáticos para sobrecorrientes | NANTE | DZ47-63 | Interruptor termomagnético | 415 | 3P | 63 | 4,5 | C | N/A | N/A | N/A | AE-0086 | Sistema 4 de la Guia ISO-IEC 67 | Control anual por Sistema 4 | REGELCO S.A.
Interruptores automáticos para sobrecorrientes | HAGER | MU210A | Interruptor Magnetotérmico | 240/415 | 2P | 10 | 6 | C | N/A | N/A | N/A | AE-0088 | Sistema 5 - Guía ISO-IEC 67 | Control anual por Sistema 5 | KENTIUM S.A.
Interruptores automáticos para sobrecorrientes | HAGER | MU216A | Interruptor Magnetotérmico | 240/415 | 2P | 16 | 6 | C | N/A | N/A | N/A | AE-0088 | Sistema 5 - Guía ISO-IEC 67 | Control anual por Sistema 5 | KENTIUM S.A.
Interruptores automáticos para sobrecorrientes | HAGER | MU220A | Interruptor Magnetotérmico | 240/415 | 2P | 20 | 6 | C | N/A | N/A | N/A | AE-0088 | Sistema 5 - Guía ISO-IEC 67 | Control anual por Sistema 5 | KENTIUM S.A.
Interruptores automáticos para sobrecorrientes | HAGER | MU310A | Interruptor Magnetotérmico | 240/415 | 3P | 10 | 6 | C | N/A | N/A | N/A | AE-0088 | Sistema 5 - Guía ISO-IEC 67 | Control anual por Sistema 5 | KENTIUM S.A.
Interruptores automáticos para sobrecorrientes | HAGER | MU316A | Interruptor Magnetotérmico | 240/415 | 3P | 16 | 6 | C | N/A | N/A | N/A | AE-0088 | Sistema 5 - Guía ISO-IEC 67 | Control anual por Sistema 5 | KENTIUM S.A.
Interruptores automáticos para sobrecorrientes | HAGER | MU320A | Interruptor Magnetotérmico | 240/415 | 3P | 20 | 6 | C | N/A | N/A | N/A | AE-0088 | Sistema 5 - Guía ISO-IEC 67 | Control anual por Sistema 5 | KENTIUM S.A.
Interruptores automáticos para sobrecorrientes | HAGER | MU420A | Interruptor Magnetotérmico | 240/415 | 4P | 20 | 6 | C | N/A | N/A | N/A | AE-0088 | Sistema 5 - Guía ISO-IEC 67 | Control anual por Sistema 5 | KENTIUM S.A.
Interruptores automáticos para sobrecorrientes | HAGER | MU425A | Interruptor Magnetotérmico | 240/415 | 4P | 25 | 6 | C | N/A | N/A | N/A | AE-0088 | Sistema 5 - Guía ISO-IEC 67 | Control anual por Sistema 5 | KENTIUM S.A.
Interruptores automáticos para sobrecorrientes | HAGER | MU432A | Interruptor Magnetotérmico | 240/415 | 4P | 32 | 6 | C | N/A | N/A | N/A | AE-0088 | Sistema 5 - Guía ISO-IEC 67 | Control anual por Sistema 5 | KENTIUM S.A.
Interruptores diferenciales sin prot.sobrecorr. ID | HAGER | C | Interruptor Diferencial CD226J | 230 | 1P+N | 25 | N/A | AC | 30 | N/A | N/A | AE-0089 | Sistema 5 - Guía ISO-IEC 67 | Control anual por Sistema 5 | KENTIUM S.A.
Interruptores diferenciales sin prot.sobrecorr. ID | HAGER | C | Interruptor Diferencial CD241J | 230 | 1P+N | 40 | N/A | AC | 30 | N/A | N/A | AE-0089 | Sistema 5 - Guía ISO-IEC 67 | Control anual por Sistema 5 | KENTIUM S.A.
Interruptores diferenciales sin prot.sobrecorr. ID | HAGER | C | Interruptor Diferencial CD264J | 230 | 1P+N | 63 | N/A | AC | 30 | N/A | N/A | AE-0089 | Sistema 5 - Guía ISO-IEC 67 | Control anual por Sistema 5 | KENTIUM S.A.
Interruptores diferenciales sin prot.sobrecorr. ID | HAGER | C | Interruptor Diferencial CD426J | 400 | 3P+N | 25 | N/A | AC | 30 | N/A | N/A | AE-0089 | Sistema 5 - Guía ISO-IEC 67 | Control anual por Sistema 5 | KENTIUM S.A.
Interruptores diferenciales sin prot.sobrecorr. ID | HAGER | C | Interruptor Diferencial CD441J | 400 | 3P+N | 40 | N/A | AC | 30 | N/A | N/A | AE-0089 | Sistema 5 - Guía ISO-IEC 67 | Control anual por Sistema 5 | KENTIUM S.A.
Interruptores diferenciales sin prot.sobrecorr. ID | HAGER | C | Interruptor Diferencial CD464J | 400 | 3P+N | 63 | N/A | AC | 30 | N/A | N/A | AE-0089 | Sistema 5 - Guía ISO-IEC 67 | Control anual por Sistema 5 | KENTIUM S.A.
Interruptores diferenciales sin prot.sobrecorr. ID | HAGER | C | Interruptor Diferencial CF226J | 230 | 1P+N | 25 | N/A | AC | 300 | N/A | N/A | AE-0089 | Sistema 5 - Guía ISO-IEC 67 | Control anual por Sistema 5 | KENTIUM S.A.
Interruptores diferenciales sin prot.sobrecorr. ID | HAGER | C | Interruptor Diferencial CF241J | 230 | 1P+N | 40 | N/A | AC | 300 | N/A | N/A | AE-0089 | Sistema 5 - Guía ISO-IEC 67 | Control anual por Sistema 5 | KENTIUM S.A.
Interruptores diferenciales sin prot.sobrecorr. ID | HAGER | CDH | Diferencial HI CDH225M | 230 | 1P+N | 25 | N/A | AC | 30 | N/A | N/A | AE-0089 | Sistema 5 - Guía ISO-IEC 67 | Control anual por Sistema 5 | KENTIUM S.A.
Interruptores diferenciales sin prot.sobrecorr. ID | HAGER | CDH | Diferencial HI CDH240M | 230 | 1P+N | 40 | N/A | AC | 30 | N/A | N/A | AE-0089 | Sistema 5 - Guía ISO-IEC 67 | Control anual por Sistema 5 | KENTIUM S.A.
Interruptores diferenciales sin prot.sobrecorr. ID | HAGER | CDH | Diferencial HI CDH263M | 230 | 1P+N | 63 | N/A | AC | 30 | N/A | N/A | AE-0089 | Sistema 5 - Guía ISO-IEC 67 | Control anual por Sistema 5 | KENTIUM S.A.
Interruptores diferenciales sin prot.sobrecorr. ID | HAGER | CDH | Diferencial HI CDH425M | 400 | 3P+N | 25 | N/A | AC | 30 | N/A | N/A | AE-0089 | Sistema 5 - Guía ISO-IEC 67 | Control anual por Sistema 5 | KENTIUM S.A.
Interruptores diferenciales sin prot.sobrecorr. ID | HAGER | CDH | Diferencial HI CDH440M | 400 | 3P+N | 40 | N/A | AC | 30 | N/A | N/A | AE-0089 | Sistema 5 - Guía ISO-IEC 67 | Control anual por Sistema 5 | KENTIUM S.A.
Interruptores diferenciales sin prot.sobrecorr. ID | HAGER | CDH | Diferencial HI CDH463M | 400 | 3P+N | 63 | N/A | AC | 30 | N/A | N/A | AE-0089 | Sistema 5 - Guía ISO-IEC 67 | Control anual por Sistema 5 | KENTIUM S.A.
Fichas y Tomacorrientes | MIG | 1251M | Ficha Modular | 250 | 2P | 6 | N/A | N/A | N/A | N/A | N/A | AE-0091 | Sistema 4 de la Guia ISO-IEC 67 | Control anual por Sistema 4 | BETA LTDA.
Fichas y Tomacorrientes | MIG | 1293M | Ficha Modular | 250 | 2P+T | 10 | N/A | N/A | N/A | N/A | N/A | AE-0091 | Sistema 4 de la Guia ISO-IEC 67 | Control anual por Sistema 4 | BETA LTDA.
Fichas y Tomacorrientes | MIG | 1231M | Tomacorriente Modular | 250 | 2P | 6 | N/A | N/A | N/A | N/A | N/A | AE-0091 | Sistema 4 de la Guia ISO-IEC 67 | Control anual por Sistema 4 | BETA LTDA.
Calentadores de agua de acumulación | FAGOR | M-50 ECO | CALENTADOR DE AGUA DE ACUMULACIÓN CERRADO | 230 | N/A | 1200 | N/A | N/A | N/A | N/A | 50 | AE-0104 | Sistema 5 - Guía ISO-IEC 67 | Control anual por Sistema 5 | COTIL S.A.
Calentadores de agua de acumulación | FAGOR | M-75 ECO | CALENTADOR DE AGUA DE ACUMULACIÓN CERRADO | 230 | N/A | 1600 | N/A | N/A | N/A | N/A | 75 | AE-0104 | Sistema 5 - Guía ISO-IEC 67 | Control anual por Sistema 5 | COTIL S.A.
Calentadores de agua de acumulación | FAGOR | M-100 ECO | CALENTADOR DE AGUA DE ACUMULACIÓN CERRADO | 230 | N/A | 1600 | N/A | N/A | N/A | N/A | 100 | AE-0104 | Sistema 5 - Guía ISO-IEC 67 | Control anual por Sistema 5 | COTIL S.A.
Calentadores de agua de acumulación | FAGOR | M-150 ECO | CALENTADOR DE AGUA DE ACUMULACIÓN CERRADO | 230 | N/A | 1800 | N/A | N/A | N/A | N/A | 150 | AE-0104 | Sistema 5 - Guía ISO-IEC 67 | Control anual por Sistema 5 | COTIL S.A.
Calentadores de agua de acumulación | FAGOR | M-200 ECO | CALENTADOR DE AGUA DE ACUMULACIÓN CERRADO | 230 | N/A | 2400 | N/A | N/A | N/A | N/A | 200 | AE-0104 | Sistema 5 - Guía ISO-IEC 67 | Control anual por Sistema 5 | COTIL S.A.
Interruptores | SICA | HABITAT | Interruptor 1 punto 350100 | 250 | 1P | 16 | N/A | N/A | N/A | N/A | N/A | AE-0108 | Sistema 5 - Guía ISO-IEC 67 | Control anual por Sistema 5 | JUAN GOLDFARB S.A.
Interruptores | SICA | HABITAT | Interruptor combinación simple 351100 | 250 | 1P | 16 | N/A | N/A | N/A | N/A | N/A | AE-0108 | Sistema 5 - Guía ISO-IEC 67 | Control anual por Sistema 5 | JUAN GOLDFARB S.A.
Interruptores | SICA | HABITAT | Pulsador 1 módulo 352100 | 250 | 1P | 16 | N/A | N/A | N/A | N/A | N/A | AE-0108 | Sistema 5 - Guía ISO-IEC 67 | Control anual por Sistema 5 | JUAN GOLDFARB S.A.
Interruptores | SICA | HABITAT | Interruptor bipolar 350400 | 250 | 2P | 16 | N/A | N/A | N/A | N/A | N/A | AE-0108 | Sistema 5 - Guía ISO-IEC 67 | Control anual por Sistema 5 | JUAN GOLDFARB S.A.
Interruptores automáticos para sobrecorrientes | TECS | EPC06061 | LLAVE TERMOMAGNETICA | 240/415 | 1P | 6 | 6 | C | N/A | N/A | N/A | AE-0110 | Sistema 5 - Guía ISO-IEC 67 | Control anual por Sistema 5 | ELECTRICIDAD DANIEL S.R.L.
Interruptores automáticos para sobrecorrientes | TECS | EPC06101 | LLAVE TERMOMAGNETICA | 240/415 | 1P | 10 | 6 | C | N/A | N/A | N/A | AE-0110 | Sistema 5 - Guía ISO-IEC 67 | Control anual por Sistema 5 | ELECTRICIDAD DANIEL S.R.L.
Interruptores automáticos para sobrecorrientes | TECS | EPC06161 | LLAVE TERMOMAGNETICA | 240/415 | 1P | 16 | 6 | C | N/A | N/A | N/A | AE-0110 | Sistema 5 - Guía ISO-IEC 67 | Control anual por Sistema 5 | ELECTRICIDAD DANIEL S.R.L.
Interruptores automáticos para sobrecorrientes | TECS | EPC06201 | LLAVE TERMOMAGNETICA | 240/415 | 1P | 20 | 6 | C | N/A | N/A | N/A | AE-0110 | Sistema 5 - Guía ISO-IEC 67 | Control anual por Sistema 5 | ELECTRICIDAD DANIEL S.R.L.
Interruptores automáticos para sobrecorrientes | TECS | EPC06251 | LLAVE TERMOMAGNETICA | 240/415 | 1P | 25 | 6 | C | N/A | N/A | N/A | AE-0110 | Sistema 5 - Guía ISO-IEC 67 | Control anual por Sistema 5 | ELECTRICIDAD DANIEL S.R.L.
Interruptores automáticos para sobrecorrientes | TECS | EPC06321 | LLAVE TERMOMAGNETICA | 240/415 | 1P | 32 | 6 | C | N/A | N/A | N/A | AE-0110 | Sistema 5 - Guía ISO-IEC 67 | Control anual por Sistema 5 | ELECTRICIDAD DANIEL S.R.L.
Interruptores automáticos para sobrecorrientes | TECS | EPC06401 | LLAVE TERMOMAGNETICA | 240/415 | 1P | 40 | 6 | C | N/A | N/A | N/A | AE-0110 | Sistema 5 - Guía ISO-IEC 67 | Control anual por Sistema 5 | ELECTRICIDAD DANIEL S.R.L.
Interruptores automáticos para sobrecorrientes | TECS | EPC06501 | LLAVE TERMOMAGNETICA | 240/415 | 1P | 50 | 6 | C | N/A | N/A | N/A | AE-0110 | Sistema 5 - Guía ISO-IEC 67 | Control anual por Sistema 5 | ELECTRICIDAD DANIEL S.R.L.
Interruptores automáticos para sobrecorrientes | TECS | EPC06631 | LLAVE TERMOMAGNETICA | 240/415 | 1P | 63 | 6 | C | N/A | N/A | N/A | AE-0110 | Sistema 5 - Guía ISO-IEC 67 | Control anual por Sistema 5 | ELECTRICIDAD DANIEL S.R.L.
Interruptores automáticos para sobrecorrientes | TECS | EPC06062 | LLAVE TERMOMAGNETICA | 415 | 2P | 6 | 6 | C | N/A | N/A | N/A | AE-0110 | Sistema 5 - Guía ISO-IEC 67 | Control anual por Sistema 5 | ELECTRICIDAD DANIEL S.R.L.
Interruptores automáticos para sobrecorrientes | TECS | EPC06102 | LLAVE TERMOMAGNETICA | 415 | 2P | 10 | 6 | C | N/A | N/A | N/A | AE-0110 | Sistema 5 - Guía ISO-IEC 67 | Control anual por Sistema 5 | ELECTRICIDAD DANIEL S.R.L.
Interruptores automáticos para sobrecorrientes | TECS | EPC06162 | LLAVE TERMOMAGNETICA | 415 | 2P | 16 | 6 | C | N/A | N/A | N/A | AE-0110 | Sistema 5 - Guía ISO-IEC 67 | Control anual por Sistema 5 | ELECTRICIDAD DANIEL S.R.L.
Interruptores automáticos para sobrecorrientes | TECS | EPC06202 | LLAVE TERMOMAGNETICA | 415 | 2P | 20 | 6 | C | N/A | N/A | N/A | AE-0110 | Sistema 5 - Guía ISO-IEC 67 | Control anual por Sistema 5 | ELECTRICIDAD DANIEL S.R.L.
Interruptores automáticos para sobrecorrientes | TECS | EPC06252 | LLAVE TERMOMAGNETICA | 415 | 2P | 25 | 6 | C | N/A | N/A | N/A | AE-0110 | Sistema 5 - Guía ISO-IEC 67 | Control anual por Sistema 5 | ELECTRICIDAD DANIEL S.R.L.
Interruptores automáticos para sobrecorrientes | TECS | EPC06322 | LLAVE TERMOMAGNETICA | 415 | 2P | 32 | 6 | C | N/A | N/A | N/A | AE-0110 | Sistema 5 - Guía ISO-IEC 67 | Control anual por Sistema 5 | ELECTRICIDAD DANIEL S.R.L.
Interruptores automáticos para sobrecorrientes | TECS | EPC06402 | LLAVE TERMOMAGNETICA | 415 | 2P | 40 | 6 | C | N/A | N/A | N/A | AE-0110 | Sistema 5 - Guía ISO-IEC 67 | Control anual por Sistema 5 | ELECTRICIDAD DANIEL S.R.L.
Interruptores automáticos para sobrecorrientes | TECS | EPC06502 | LLAVE TERMOMAGNETICA | 415 | 2P | 50 | 6 | C | N/A | N/A | N/A | AE-0110 | Sistema 5 - Guía ISO-IEC 67 | Control anual por Sistema 5 | ELECTRICIDAD DANIEL S.R.L.
Interruptores automáticos para sobrecorrientes | TECS | EPC06632 | LLAVE TERMOMAGNETICA | 415 | 2P | 63 | 6 | C | N/A | N/A | N/A | AE-0110 | Sistema 5 - Guía ISO-IEC 67 | Control anual por Sistema 5 | ELECTRICIDAD DANIEL S.R.L.
Interruptores automáticos para sobrecorrientes | TECS | EPC06063 | LLAVE TERMOMAGNETICA | 415 | 3P | 6 | 6 | C | N/A | N/A | N/A | AE-0110 | Sistema 5 - Guía ISO-IEC 67 | Control anual por Sistema 5 | ELECTRICIDAD DANIEL S.R.L.
Interruptores automáticos para sobrecorrientes | TECS | EPC06103 | LLAVE TERMOMAGNETICA | 415 | 3P | 10 | 6 | C | N/A | N/A | N/A | AE-0110 | Sistema 5 - Guía ISO-IEC 67 | Control anual por Sistema 5 | ELECTRICIDAD DANIEL S.R.L.
Interruptores automáticos para sobrecorrientes | TECS | EPC06163 | LLAVE TERMOMAGNETICA | 415 | 3P | 16 | 6 | C | N/A | N/A | N/A | AE-0110 | Sistema 5 - Guía ISO-IEC 67 | Control anual por Sistema 5 | ELECTRICIDAD DANIEL S.R.L.
Interruptores automáticos para sobrecorrientes | TECS | EPC06203 | LLAVE TERMOMAGNETICA | 415 | 3P | 20 | 6 | C | N/A | N/A | N/A | AE-0110 | Sistema 5 - Guía ISO-IEC 67 | Control anual por Sistema 5 | ELECTRICIDAD DANIEL S.R.L.
Interruptores automáticos para sobrecorrientes | TECS | EPC06253 | LLAVE TERMOMAGNETICA | 415 | 3P | 25 | 6 | C | N/A | N/A | N/A | AE-0110 | Sistema 5 - Guía ISO-IEC 67 | Control anual por Sistema 5 | ELECTRICIDAD DANIEL S.R.L.
Interruptores automáticos para sobrecorrientes | TECS | EPC06323 | LLAVE TERMOMAGNETICA | 415 | 3P | 32 | 6 | C | N/A | N/A | N/A | AE-0110 | Sistema 5 - Guía ISO-IEC 67 | Control anual por Sistema 5 | ELECTRICIDAD DANIEL S.R.L.
Interruptores automáticos para sobrecorrientes | TECS | EPC06403 | LLAVE TERMOMAGNETICA | 415 | 3P | 40 | 6 | C | N/A | N/A | N/A | AE-0110 | Sistema 5 - Guía ISO-IEC 67 | Control anual por Sistema 5 | ELECTRICIDAD DANIEL S.R.L.
Interruptores automáticos para sobrecorrientes | TECS | EPC06503 | LLAVE TERMOMAGNETICA | 415 | 3P | 50 | 6 | C | N/A | N/A | N/A | AE-0110 | Sistema 5 - Guía ISO-IEC 67 | Control anual por Sistema 5 | ELECTRICIDAD DANIEL S.R.L.
Interruptores automáticos para sobrecorrientes | TECS | EPC06633 | LLAVE TERMOMAGNETICA | 415 | 3P | 63 | 6 | C | N/A | N/A | N/A | AE-0110 | Sistema 5 - Guía ISO-IEC 67 | Control anual por Sistema 5 | ELECTRICIDAD DANIEL S.R.L.
Interruptores automáticos para sobrecorrientes | TECS | EPC06064 | LLAVE TERMOMAGNETICA | 415 | 4P | 6 | 6 | C | N/A | N/A | N/A | AE-0110 | Sistema 5 - Guía ISO-IEC 67 | Control anual por Sistema 5 | ELECTRICIDAD DANIEL S.R.L.
Interruptores automáticos para sobrecorrientes | TECS | EPC06104 | LLAVE TERMOMAGNETICA | 415 | 4P | 10 | 6 | C | N/A | N/A | N/A | AE-0110 | Sistema 5 - Guía ISO-IEC 67 | Control anual por Sistema 5 | ELECTRICIDAD DANIEL S.R.L.
Interruptores automáticos para sobrecorrientes | TECS | EPC06164 | LLAVE TERMOMAGNETICA | 415 | 4P | 16 | 6 | C | N/A | N/A | N/A | AE-0110 | Sistema 5 - Guía ISO-IEC 67 | Control anual por Sistema 5 | ELECTRICIDAD DANIEL S.R.L.
Interruptores automáticos para sobrecorrientes | TECS | EPC06204 | LLAVE TERMOMAGNETICA | 415 | 4P | 20 | 6 | C | N/A | N/A | N/A | AE-0110 | Sistema 5 - Guía ISO-IEC 67 | Control anual por Sistema 5 | ELECTRICIDAD DANIEL S.R.L.
Interruptores automáticos para sobrecorrientes | TECS | EPC06254 | LLAVE TERMOMAGNETICA | 415 | 4P | 25 | 6 | C | N/A | N/A | N/A | AE-0110 | Sistema 5 - Guía ISO-IEC 67 | Control anual por Sistema 5 | ELECTRICIDAD DANIEL S.R.L.
Interruptores automáticos para sobrecorrientes | TECS | EPC06324 | LLAVE TERMOMAGNETICA | 415 | 4P | 32 | 6 | C | N/A | N/A | N/A | AE-0110 | Sistema 5 - Guía ISO-IEC 67 | Control anual por Sistema 5 | ELECTRICIDAD DANIEL S.R.L.
Interruptores automáticos para sobrecorrientes | TECS | EPC06404 | LLAVE TERMOMAGNETICA | 415 | 4P | 40 | 6 | C | N/A | N/A | N/A | AE-0110 | Sistema 5 - Guía ISO-IEC 67 | Control anual por Sistema 5 | ELECTRICIDAD DANIEL S.R.L.
Interruptores automáticos para sobrecorrientes | TECS | EPC06504 | LLAVE TERMOMAGNETICA | 415 | 4P | 50 | 6 | C | N/A | N/A | N/A | AE-0110 | Sistema 5 - Guía ISO-IEC 67 | Control anual por Sistema 5 | ELECTRICIDAD DANIEL S.R.L.
Interruptores automáticos para sobrecorrientes | TECS | EPC06634 | LLAVE TERMOMAGNETICA | 415 | 4P | 63 | 6 | C | N/A | N/A | N/A | AE-0110 | Sistema 5 - Guía ISO-IEC 67 | Control anual por Sistema 5 | ELECTRICIDAD DANIEL S.R.L.
Cables | ALAMTEC | GEM | Cordón plano sin envoltura 2GEM0,5C5 | 300/300 | 2 x 0,5 | N/A | N/A | N/A | N/A | 5 | N/A | AE-0112 | Sistema 5 - Guía ISO-IEC 67 | Control anual por Sistema 5 | DERONIR S.A.
Cables | ALAMTEC | GEM | Cordón plano sin envoltura 2GEM0,75C5 | 300/300 | 2 x 0,75 | N/A | N/A | N/A | N/A | 5 | N/A | AE-0112 | Sistema 5 - Guía ISO-IEC 67 | Control anual por Sistema 5 | DERONIR S.A.
Cables | ALAMTEC | GEM | Cordón plano sin envoltura 2GEM1C5 | 300/300 | 2 x 1 | N/A | N/A | N/A | N/A | 5 | N/A | AE-0112 | Sistema 5 - Guía ISO-IEC 67 | Control anual por Sistema 5 | DERONIR S.A.
Cables | ALAMTEC | GEM | Cordón plano sin envoltura 2GEM1,5C5 | 300/300 | 2 x 1,5 | N/A | N/A | N/A | N/A | 5 | N/A | AE-0112 | Sistema 5 - Guía ISO-IEC 67 | Control anual por Sistema 5 | DERONIR S.A.
Cables | ALAMTEC | GEM | Cordón plano sin envoltura 2GEM2C5 | 300/300 | 2 x 2 | N/A | N/A | N/A | N/A | 5 | N/A | AE-0112 | Sistema 5 - Guía ISO-IEC 67 | Control anual por Sistema 5 | DERONIR S.A.
Cables | ALAMTEC | GEM | Cordón plano sin envoltura 2GEM2,5C5 | 300/300 | 2 x 2,5 | N/A | N/A | N/A | N/A | 5 | N/A | AE-0112 | Sistema 5 - Guía ISO-IEC 67 | Control anual por Sistema 5 | DERONIR S.A.
Cables | ALAMTEC | GEM | Cordón plano sin envoltura 2GEM4C5 | 300/300 | 2 x 4 | N/A | N/A | N/A | N/A | 5 | N/A | AE-0112 | Sistema 5 - Guía ISO-IEC 67 | Control anual por Sistema 5 | DERONIR S.A.
Cables | ALAMTEC | COR | Cordón con envoltura común de policloruro de vinilo 2C0R0,5C5 | 300/500 | 2 x 0,5 | N/A | N/A | N/A | N/A | 5 | N/A | AE-0112 | Sistema 5 - Guía ISO-IEC 67 | Control anual por Sistema 5 | DERONIR S.A.
Cables | ALAMTEC | COR | Cordón con envoltura común de policloruro de vinilo 2COR 0,75C5 | 300/500 | 2 x 0,75 | N/A | N/A | N/A | N/A | 5 | N/A | AE-0112 | Sistema 5 - Guía ISO-IEC 67 | Control anual por Sistema 5 | DERONIR S.A.
Cables | ALAMTEC | COR | Cordón con envoltura común de policloruro de vinilo 2COR 1C5 | 300/500 | 2 x 1 | N/A | N/A | N/A | N/A | 5 | N/A | AE-0112 | Sistema 5 - Guía ISO-IEC 67 | Control anual por Sistema 5 | DERONIR S.A.
Cables | ALAMTEC | COR | Cordón con envoltura común de policloruro de vinilo 2COR1,5C5 | 300/500 | 2 x 1,5 | N/A | N/A | N/A | N/A | 5 | N/A | AE-0112 | Sistema 5 - Guía ISO-IEC 67 | Control anual por Sistema 5 | DERONIR S.A.
Cables | ALAMTEC | COR | Cordón con envoltura común de policloruro de vinilo 2COR2C5 | 300/500 | 2 x 2 | N/A | N/A | N/A | N/A | 5 | N/A | AE-0112 | Sistema 5 - Guía ISO-IEC 67 | Control anual por Sistema 5 | DERONIR S.A.
Cables | ALAMTEC | COR | Cordón con envoltura común de policloruro de vinilo 2COR2,5C5 | 300/500 | 2 x 2,5 | N/A | N/A | N/A | N/A | 5 | N/A | AE-0112 | Sistema 5 - Guía ISO-IEC 67 | Control anual por Sistema 5 | DERONIR S.A.
Cables | ALAMTEC | COR | Cordón con envoltura común de policloruro de vinilo 2COR4C5 | 300/500 | 2 x 4 | N/A | N/A | N/A | N/A | 5 | N/A | AE-0112 | Sistema 5 - Guía ISO-IEC 67 | Control anual por Sistema 5 | DERONIR S.A.
Cables | ALAMTEC | COR | Cordón con envoltura común de policloruro de vinilo 2COR6C5 | 300/500 | 2 x 6 | N/A | N/A | N/A | N/A | 5 | N/A | AE-0112 | Sistema 5 - Guía ISO-IEC 67 | Control anual por Sistema 5 | DERONIR S.A.
Cables | ALAMTEC | COR | Cordón con envoltura común de policloruro de vinilo 2COR10C5 | 300/500 | 2 x 10 | N/A | N/A | N/A | N/A | 5 | N/A | AE-0112 | Sistema 5 - Guía ISO-IEC 67 | Control anual por Sistema 5 | DERONIR S.A.
Cables | ALAMTEC | COR | Cordón con envoltura común de policloruro de vinilo 3COR0,5C5 | 300/500 | 3 x 0,5 | N/A | N/A | N/A | N/A | 5 | N/A | AE-0112 | Sistema 5 - Guía ISO-IEC 67 | Control anual por Sistema 5 | DERONIR S.A.
Cables | ALAMTEC | COR | Cordón con envoltura común de policloruro de vinilo 3COR0,75C5 | 300/500 | 3 / 0,75 | N/A | N/A | N/A | N/A | 5 | N/A | AE-0112 | Sistema 5 - Guía ISO-IEC 67 | Control anual por Sistema 5 | DERONIR S.A.
Cables | ALAMTEC | COR | Cordón con envoltura común de policloruro de vinilo 3COR01C5 | 300/500 | 3 / 1 | N/A | N/A | N/A | N/A | 5 | N/A | AE-0112 | Sistema 5 - Guía ISO-IEC 67 | Control anual por Sistema 5 | DERONIR S.A.
Cables | ALAMTEC | COR | Cordón con envoltura común de policloruro de vinilo 3COR1,5C5 | 300/500 | 3 / 1,5 | N/A | N/A | N/A | N/A | 5 | N/A | AE-0112 | Sistema 5 - Guía ISO-IEC 67 | Control anual por Sistema 5 | DERONIR S.A.
Cables | ALAMTEC | COR | Cordón con envoltura común de policloruro de vinilo 3COR2C5 | 300/500 | 3 / 2 | N/A | N/A | N/A | N/A | 5 | N/A | AE-0112 | Sistema 5 - Guía ISO-IEC 67 | Control anual por Sistema 5 | DERONIR S.A.
Cables | ALAMTEC | COR | Cordón con envoltura común de policloruro de vinilo 3COR2,5C5 | 300/500 | 3 x 2,5 | N/A | N/A | N/A | N/A | 5 | N/A | AE-0112 | Sistema 5 - Guía ISO-IEC 67 | Control anual por Sistema 5 | DERONIR S.A.
Cables | ALAMTEC | COR | Cordón con envoltura común de policloruro de vinilo 3COR4C5 | 300/500 | 3 / 4 | N/A | N/A | N/A | N/A | 5 | N/A | AE-0112 | Sistema 5 - Guía ISO-IEC 67 | Control anual por Sistema 5 | DERONIR S.A.
Cables | ALAMTEC | COR | Cordón con envoltura común de policloruro de vinilo 3COR6C5 | 300/500 | 3 / 6 | N/A | N/A | N/A | N/A | 5 | N/A | AE-0112 | Sistema 5 - Guía ISO-IEC 67 | Control anual por Sistema 5 | DERONIR S.A.
Cables | ALAMTEC | COR | Cordón con envoltura común de policloruro de vinilo 3COR10C5 | 300/500 | 3 / 10 | N/A | N/A | N/A | N/A | 5 | N/A | AE-0112 | Sistema 5 - Guía ISO-IEC 67 | Control anual por Sistema 5 | DERONIR S.A.
Cables | ALAMTEC | COR | Cordón con envoltura común de policloruro de vinilo 4COR0,5C5 | 300/500 | 4x0,5 | N/A | N/A | N/A | N/A | 5 | N/A | AE-0112 | Sistema 5 - Guía ISO-IEC 67 | Control anual por Sistema 5 | DERONIR S.A.
Cables | ALAMTEC | COR | Cordón con envoltura común de policloruro de vinilo 4COR0,75C5 | 300/500 | 4 / 0,75 | N/A | N/A | N/A | N/A | 5 | N/A | AE-0112 | Sistema 5 - Guía ISO-IEC 67 | Control anual por Sistema 5 | DERONIR S.A.
Cables | ALAMTEC | COR | Cordón con envoltura común de policloruro de vinilo 4COR01C5 | 300/500 | 4 / 1 | N/A | N/A | N/A | N/A | 5 | N/A | AE-0112 | Sistema 5 - Guía ISO-IEC 67 | Control anual por Sistema 5 | DERONIR S.A.
Cables | ALAMTEC | COR | Cordón con envoltura común de policloruro de vinilo 4COR1,5C5 | 300/500 | 4 / 1,5 | N/A | N/A | N/A | N/A | 5 | N/A | AE-0112 | Sistema 5 - Guía ISO-IEC 67 | Control anual por Sistema 5 | DERONIR S.A.
Cables | ALAMTEC | COR | Cordón con envoltura común de policloruro de vinilo 4COR2C5 | 300/500 | 4 x 2 | N/A | N/A | N/A | N/A | 5 | N/A | AE-0112 | Sistema 5 - Guía ISO-IEC 67 | Control anual por Sistema 5 | DERONIR S.A.
Cables | ALAMTEC | COR | Cordón con envoltura común de policloruro de vinilo 4COR2,5C5 | 300/500 | 4 x 2,5 | N/A | N/A | N/A | N/A | 5 | N/A | AE-0112 | Sistema 5 - Guía ISO-IEC 67 | Control anual por Sistema 5 | DERONIR S.A.
Cables | ALAMTEC | COR | Cordón con envoltura común de policloruro de vinilo 4COR4C5 | 300/500 | 4 x 4 | N/A | N/A | N/A | N/A | 5 | N/A | AE-0112 | Sistema 5 - Guía ISO-IEC 67 | Control anual por Sistema 5 | DERONIR S.A.
Cables | ALAMTEC | COR | Cordón con envoltura común de policloruro de vinilo 4COR6C5 | 300/500 | 4 x 6 | N/A | N/A | N/A | N/A | 5 | N/A | AE-0112 | Sistema 5 - Guía ISO-IEC 67 | Control anual por Sistema 5 | DERONIR S.A.
Cables | ALAMTEC | COR | Cordón con envoltura común de policloruro de vinilo 4COR10C5 | 300/500 | 4 / 10 | N/A | N/A | N/A | N/A | 5 | N/A | AE-0112 | Sistema 5 - Guía ISO-IEC 67 | Control anual por Sistema 5 | DERONIR S.A.
Cables | ALAMTEC | COR | Cordón con envoltura común de policloruro de vinilo 5COR0,5C5 | 300/500 | 5x0,5 | N/A | N/A | N/A | N/A | 5 | N/A | AE-0112 | Sistema 5 - Guía ISO-IEC 67 | Control anual por Sistema 5 | DERONIR S.A.
Cables | ALAMTEC | COR | Cordón con envoltura común de policloruro de vinilo 5COR0,75C5 | 300/500 | 5x0,75 | N/A | N/A | N/A | N/A | 5 | N/A | AE-0112 | Sistema 5 - Guía ISO-IEC 67 | Control anual por Sistema 5 | DERONIR S.A.
Cables | ALAMTEC | COR | Cordón con envoltura común de policloruro de vinilo 5COR01C5 | 300/500 | 5x1 | N/A | N/A | N/A | N/A | 5 | N/A | AE-0112 | Sistema 5 - Guía ISO-IEC 67 | Control anual por Sistema 5 | DERONIR S.A.
Cables | ALAMTEC | COR | Cordón con envoltura común de policloruro de vinilo 5COR1,5C5 | 300/500 | 5x1,5 | N/A | N/A | N/A | N/A | 5 | N/A | AE-0112 | Sistema 5 - Guía ISO-IEC 67 | Control anual por Sistema 5 | DERONIR S.A.
Cables | ALAMTEC | COR | Cordón con envoltura común de policloruro de vinilo 5COR2C5 | 300/500 | 5x2 | N/A | N/A | N/A | N/A | 5 | N/A | AE-0112 | Sistema 5 - Guía ISO-IEC 67 | Control anual por Sistema 5 | DERONIR S.A.
Cables | ALAMTEC | COR | Cordón con envoltura común de policloruro de vinilo 5COR2,5C5 | 300/500 | 5x2,5 | N/A | N/A | N/A | N/A | 5 | N/A | AE-0112 | Sistema 5 - Guía ISO-IEC 67 | Control anual por Sistema 5 | DERONIR S.A.
Cables | ALAMTEC | COR | Cordón con envoltura común de policloruro de vinilo 5COR4C5 | 300/500 | 5x4 | N/A | N/A | N/A | N/A | 5 | N/A | AE-0112 | Sistema 5 - Guía ISO-IEC 67 | Control anual por Sistema 5 | DERONIR S.A.
Cables | ALAMTEC | COR | Cordón con envoltura común de policloruro de vinilo 5COR6C5 | 300/500 | 5x6 | N/A | N/A | N/A | N/A | 5 | N/A | AE-0112 | Sistema 5 - Guía ISO-IEC 67 | Control anual por Sistema 5 | DERONIR S.A.
Cables | ALAMTEC | COR | Cordón con envoltura común de policloruro de vinilo 5COR10C5 | 300/500 | 5x10 | N/A | N/A | N/A | N/A | 5 | N/A | AE-0112 | Sistema 5 - Guía ISO-IEC 67 | Control anual por Sistema 5 | DERONIR S.A.
Cables | ALAMTEC | COR | Cordón con envoltura común de policloruro de vinilo 2CORP1C5 | 300/500 | 2 x 1 | N/A | N/A | N/A | N/A | 5 | N/A | AE-0112 | Sistema 5 - Guía ISO-IEC 67 | Control anual por Sistema 5 | DERONIR S.A.
Cables | ALAMTEC | COR | Cordón con envoltura común de policloruro de vinilo 2CORP1,5C5 | 300/500 | 2 x 1,5 | N/A | N/A | N/A | N/A | 5 | N/A | AE-0112 | Sistema 5 - Guía ISO-IEC 67 | Control anual por Sistema 5 | DERONIR S.A.
Cables | ALAMTEC | COR | Cordón con envoltura común de policloruro de vinilo 2CORP2C5 | 300/500 | 2 x 2 | N/A | N/A | N/A | N/A | 5 | N/A | AE-0112 | Sistema 5 - Guía ISO-IEC 67 | Control anual por Sistema 5 | DERONIR S.A.
Cables | ALAMTEC | COR | Cordón con envoltura común de policloruro de vinilo 2CORP2,5C5 | 300/500 | 2 x 2,5 | N/A | N/A | N/A | N/A | 5 | N/A | AE-0112 | Sistema 5 - Guía ISO-IEC 67 | Control anual por Sistema 5 | DERONIR S.A.
Cables | ALAMTEC | GOM | Cordón con envoltura común de policloruro de vinilo 2GOM0,75C5 | 300/500 | 2 x 0,75 | N/A | N/A | N/A | N/A | 5 | N/A | AE-0112 | Sistema 5 - Guía ISO-IEC 67 | Control anual por Sistema 5 | DERONIR S.A.
Cables | ALAMTEC | GOM | Cordón con envoltura común de policloruro de vinilo 2GOM1C5 | 300/500 | 2 x 1 | N/A | N/A | N/A | N/A | 5 | N/A | AE-0112 | Sistema 5 - Guía ISO-IEC 67 | Control anual por Sistema 5 | DERONIR S.A.
Cables | ALAMTEC | GOM | Cordón con envoltura común de policloruro de vinilo 2GOM2C5 | 300/500 | 2 x 2 | N/A | N/A | N/A | N/A | 5 | N/A | AE-0112 | Sistema 5 - Guía ISO-IEC 67 | Control anual por Sistema 5 | DERONIR S.A.
Cables | ALAMTEC | GOM | Cordón con envoltura común de policloruro de vinilo 2GOM4C5 | 300/500 | 2 x 4 | N/A | N/A | N/A | N/A | 5 | N/A | AE-0112 | Sistema 5 - Guía ISO-IEC 67 | Control anual por Sistema 5 | DERONIR S.A.
Cables | ALAMTEC | GOM | Cordón con envoltura común de policloruro de vinilo 2GOM6C5 | 300/500 | 2 x 6 | N/A | N/A | N/A | N/A | 5 | N/A | AE-0112 | Sistema 5 - Guía ISO-IEC 67 | Control anual por Sistema 5 | DERONIR S.A.
Cables | ALAMTEC | GOM | Cordón con envoltura común de policloruro de vinilo 3GOM0,75C5 | 300/500 | 3 / 0,75 | N/A | N/A | N/A | N/A | 5 | N/A | AE-0112 | Sistema 5 - Guía ISO-IEC 67 | Control anual por Sistema 5 | DERONIR S.A.
Cables | ALAMTEC | GOM | Cordón con envoltura común de policloruro de vinilo 3GOM1C5 | 300/500 | 3 / 1 | N/A | N/A | N/A | N/A | 5 | N/A | AE-0112 | Sistema 5 - Guía ISO-IEC 67 | Control anual por Sistema 5 | DERONIR S.A.
Cables | ALAMTEC | GOM | Cordón con envoltura común de policloruro de vinilo 3GOM2C5 | 300/500 | 3 / 2 | N/A | N/A | N/A | N/A | 5 | N/A | AE-0112 | Sistema 5 - Guía ISO-IEC 67 | Control anual por Sistema 5 | DERONIR S.A.
Cables | ALAMTEC | GOM | Cordón con envoltura común de policloruro de vinilo 3GOM4C5 | 300/500 | 3 / 4 | N/A | N/A | N/A | N/A | 5 | N/A | AE-0112 | Sistema 5 - Guía ISO-IEC 67 | Control anual por Sistema 5 | DERONIR S.A.
Cables | ALAMTEC | GOM | Cordón con envoltura común de policloruro de vinilo 3GOM6C5 | 300/500 | 3 / 6 | N/A | N/A | N/A | N/A | 5 | N/A | AE-0112 | Sistema 5 - Guía ISO-IEC 67 | Control anual por Sistema 5 | DERONIR S.A.
Cables | ALAMTEC | GOM | Cordón con envoltura común de policloruro de vinilo 4GOM0,75C5 | 300/500 | 4 / 0,75 | N/A | N/A | N/A | N/A | 5 | N/A | AE-0112 | Sistema 5 - Guía ISO-IEC 67 | Control anual por Sistema 5 | DERONIR S.A.
Cables | ALAMTEC | GOM | Cordón con envoltura común de policloruro de vinilo 4GOM1C5 | 300/500 | 4 / 1 | N/A | N/A | N/A | N/A | 5 | N/A | AE-0112 | Sistema 5 - Guía ISO-IEC 67 | Control anual por Sistema 5 | DERONIR S.A.
Cables | ALAMTEC | GOM | Cordón con envoltura común de policloruro de vinilo 4GOM2C5 | 300/500 | 4 x 2 | N/A | N/A | N/A | N/A | 5 | N/A | AE-0112 | Sistema 5 - Guía ISO-IEC 67 | Control anual por Sistema 5 | DERONIR S.A.
Cables | ALAMTEC | GOM | Cordón con envoltura común de policloruro de vinilo 4GOM4C5 | 300/500 | 4 x 4 | N/A | N/A | N/A | N/A | 5 | N/A | AE-0112 | Sistema 5 - Guía ISO-IEC 67 | Control anual por Sistema 5 | DERONIR S.A.
Cables | ALAMTEC | GOM | Cordón con envoltura común de policloruro de vinilo 4GOM6C5 | 300/500 | 4 x 6 | N/A | N/A | N/A | N/A | 5 | N/A | AE-0112 | Sistema 5 - Guía ISO-IEC 67 | Control anual por Sistema 5 | DERONIR S.A.
Cables | ALAMTEC | CHA | Cordón con envoltura común de policloruro de vinilo 2CHA0,75C5 | 300/500 | 2 x 0,75 | N/A | N/A | N/A | N/A | 5 | N/A | AE-0112 | Sistema 5 - Guía ISO-IEC 67 | Control anual por Sistema 5 | DERONIR S.A.
Cables | ALAMTEC | CHA | Cordón con envoltura común de policloruro de vinilo 2CHA1C5 | 300/500 | 2 x 1 | N/A | N/A | N/A | N/A | 5 | N/A | AE-0112 | Sistema 5 - Guía ISO-IEC 67 | Control anual por Sistema 5 | DERONIR S.A.
Cables | ALAMTEC | CHA | Cordón con envoltura común de policloruro de vinilo 2CHA2C5 | 300/500 | 2 x 2 | N/A | N/A | N/A | N/A | 5 | N/A | AE-0112 | Sistema 5 - Guía ISO-IEC 67 | Control anual por Sistema 5 | DERONIR S.A.
Cables | ALAMTEC | CHA | Cordón con envoltura común de policloruro de vinilo 3CHA1C5 | 300/500 | 3 / 1 | N/A | N/A | N/A | N/A | 5 | N/A | AE-0112 | Sistema 5 - Guía ISO-IEC 67 | Control anual por Sistema 5 | DERONIR S.A.
Cables | ALAMTEC | CHA | Cordón con envoltura común de policloruro de vinilo 3CHA2C5 | 300/500 | 3 / 2 | N/A | N/A | N/A | N/A | 5 | N/A | AE-0112 | Sistema 5 - Guía ISO-IEC 67 | Control anual por Sistema 5 | DERONIR S.A.
Cables | ALAMTEC | CHA | Cordón con envoltura común de policloruro de vinilo 4CHA1C5 | 300/500 | 4 / 1 | N/A | N/A | N/A | N/A | 5 | N/A | AE-0112 | Sistema 5 - Guía ISO-IEC 67 | Control anual por Sistema 5 | DERONIR S.A.
Cables | DIORS | UFEX | Conductor unipolar con aislación sin cubierta 2050 | 450/750 | 1 x 0,5 | N/A | N/A | N/A | N/A | 5 | N/A | AE-0114 | Sistema 5 - Guía ISO-IEC 67 | Control anual por Sistema 5 | MIRALL S.A.
Cables | DIORS | UFEX | Conductor unipolar con aislación sin cubierta 2075 | 450/750 | 1 / 0,75 | N/A | N/A | N/A | N/A | 5 | N/A | AE-0114 | Sistema 5 - Guía ISO-IEC 67 | Control anual por Sistema 5 | MIRALL S.A.
Cables | DIORS | UFEX | Conductor unipolar con aislación sin cubierta 2015 | 450/750 | 1 x 1,5 | N/A | N/A | N/A | N/A | 5 | N/A | AE-0114 | Sistema 5 - Guía ISO-IEC 67 | Control anual por Sistema 5 | MIRALL S.A.
Cables | DIORS | UFEX | Conductor unipolar con aislación sin cubierta 2025 | 450/750 | 1 / 2,5 | N/A | N/A | N/A | N/A | 5 | N/A | AE-0114 | Sistema 5 - Guía ISO-IEC 67 | Control anual por Sistema 5 | MIRALL S.A.
Cables | DIORS | UFEX | Conductor unipolar con aislación sin cubierta 2004 | 450/750 | 1 / 4 | N/A | N/A | N/A | N/A | 5 | N/A | AE-0114 | Sistema 5 - Guía ISO-IEC 67 | Control anual por Sistema 5 | MIRALL S.A.
Cables | DIORS | UFEX | Conductor unipolar con aislación sin cubierta 2006 | 450/750 | 1 x 6 | N/A | N/A | N/A | N/A | 5 | N/A | AE-0114 | Sistema 5 - Guía ISO-IEC 67 | Control anual por Sistema 5 | MIRALL S.A.
Cables | DIORS | UFEX | Conductor unipolar con aislación sin cubierta 2010 | 450/750 | 1 / 10 | N/A | N/A | N/A | N/A | 5 | N/A | AE-0114 | Sistema 5 - Guía ISO-IEC 67 | Control anual por Sistema 5 | MIRALL S.A.
Cables | DIORS | UFEX | Conductor unipolar con aislación sin cubierta 2016 | 450/750 | 1 / 16 | N/A | N/A | N/A | N/A | 5 | N/A | AE-0114 | Sistema 5 - Guía ISO-IEC 67 | Control anual por Sistema 5 | MIRALL S.A.
Cables | DIORS | UFEX | Conductor unipolar con aislación sin cubierta 2225 | 450/750 | 1 / 25 | N/A | N/A | N/A | N/A | 5 | N/A | AE-0114 | Sistema 5 - Guía ISO-IEC 67 | Control anual por Sistema 5 | MIRALL S.A.
Cables | DIORS | UFEX | Conductor unipolar con aislación sin cubierta 2350 | 450/750 | 1 / 35 | N/A | N/A | N/A | N/A | 5 | N/A | AE-0114 | Sistema 5 - Guía ISO-IEC 67 | Control anual por Sistema 5 | MIRALL S.A.
Cables | DIORS | UFEX | Conductor unipolar con aislación sin cubierta 2500 | 450/750 | 1 x 50 | N/A | N/A | N/A | N/A | 5 | N/A | AE-0114 | Sistema 5 - Guía ISO-IEC 67 | Control anual por Sistema 5 | MIRALL S.A.
Cables | DIORS | UFEX | Conductor unipolar con aislación sin cubierta 2001 | 450/750 | 1/ 1,0 | N/A | N/A | N/A | N/A | 5 | N/A | AE-0114 | Sistema 5 - Guía ISO-IEC 67 | Control anual por Sistema 5 | MIRALL S.A.
Cables | DIORS | UFEX | Conductor unipolar con aislación sin cubierta 2002 | 450/750 | 1 / 2 | N/A | N/A | N/A | N/A | 5 | N/A | AE-0114 | Sistema 5 - Guía ISO-IEC 67 | Control anual por Sistema 5 | MIRALL S.A.
Cables | FUNSA | FUSTIX CF | Cable Fustix "CF" 0.50 mm² blanco (rollos x 100 metros) JFF1F00050BR | 450/750 | 1 x 0,5 | N/A | N/A | N/A | N/A | 5 | N/A | AE-0115 | Sistema 5 - Guía ISO-IEC 67 | Control anual por Sistema 5 | NEOROL S.A.
Cables | FUNSA | FUSTIX CF | Cable Fustix "CF" 0.50 mm² celeste (rollos x 100 metros) JFF1F00050CR | 450/750 | 1 x 0,5 | N/A | N/A | N/A | N/A | 5 | N/A | AE-0115 | Sistema 5 - Guía ISO-IEC 67 | Control anual por Sistema 5 | NEOROL S.A.
Cables | FUNSA | FUSTIX CF | Cable Fustix "CF" 0.50 mm² marrón (rollos x 100 metros) JFF1F00050MR | 450/750 | 1 x 0,5 | N/A | N/A | N/A | N/A | 5 | N/A | AE-0115 | Sistema 5 - Guía ISO-IEC 67 | Control anual por Sistema 5 | NEOROL S.A.
Cables | FUNSA | FUSTIX CF | Cable Fustix "CF" 0.50 mm² negro (rollos x 100 metros) JFF1F00050NR | 450/750 | 1 x 0,5 | N/A | N/A | N/A | N/A | 5 | N/A | AE-0115 | Sistema 5 - Guía ISO-IEC 67 | Control anual por Sistema 5 | NEOROL S.A.
Cables | FUNSA | FUSTIX CF | Cable Fustix "CF" 0.50 mm² rojo (rollos x 100 metros) JFF1F00050RR | 450/750 | 1 x 0,5 | N/A | N/A | N/A | N/A | 5 | N/A | AE-0115 | Sistema 5 - Guía ISO-IEC 67 | Control anual por Sistema 5 | NEOROL S.A.
Cables | FUNSA | FUSTIX CF | Cable Fustix "CF" 0.50 mm² verde/amarillo (rollos x 100 metros) JFF1F00050XR | 450/750 | 1 x 0,5 | N/A | N/A | N/A | N/A | 5 | N/A | AE-0115 | Sistema 5 - Guía ISO-IEC 67 | Control anual por Sistema 5 | NEOROL S.A.
Cables | FUNSA | FUSTIX CF | Cable Fustix "CF" 0.75 mm² blanco (rollos x 100 metros) JFF1F00075BR | 450/750 | 1 / 0,75 | N/A | N/A | N/A | N/A | 5 | N/A | AE-0115 | Sistema 5 - Guía ISO-IEC 67 | Control anual por Sistema 5 | NEOROL S.A.
Cables | FUNSA | FUSTIX CF | Cable Fustix "CF" 0.75 mm² celeste (rollos x 100 metros) JFF1F00075CR | 450/750 | 1 / 0,75 | N/A | N/A | N/A | N/A | 5 | N/A | AE-0115 | Sistema 5 - Guía ISO-IEC 67 | Control anual por Sistema 5 | NEOROL S.A.
Cables | FUNSA | FUSTIX CF | Cable Fustix "CF" 0.75 mm² marrón (rollos x 100 metros) JFF1F00075MR | 450/750 | 1 / 0,75 | N/A | N/A | N/A | N/A | 5 | N/A | AE-0115 | Sistema 5 - Guía ISO-IEC 67 | Control anual por Sistema 5 | NEOROL S.A.
Cables | FUNSA | FUSTIX CF | Cable Fustix "CF" 0.75 mm² negro (rollos x 100 metros) JFF1F00075NR | 450/750 | 1 / 0,75 | N/A | N/A | N/A | N/A | 5 | N/A | AE-0115 | Sistema 5 - Guía ISO-IEC 67 | Control anual por Sistema 5 | NEOROL S.A.
Cables | FUNSA | FUSTIX CF | Cable Fustix "CF" 0.75 mm² rojo (rollos x 100 metros) JFF1F00075RR | 450/750 | 1 / 0,75 | N/A | N/A | N/A | N/A | 5 | N/A | AE-0115 | Sistema 5 - Guía ISO-IEC 67 | Control anual por Sistema 5 | NEOROL S.A.
Cables | FUNSA | FUSTIX CF | Cable Fustix "CF" 0.75 mm² verde/amarillo (rollos x 100 metros) JFF1F00075XR | 450/750 | 1 / 0,75 | N/A | N/A | N/A | N/A | 5 | N/A | AE-0115 | Sistema 5 - Guía ISO-IEC 67 | Control anual por Sistema 5 | NEOROL S.A.
Cables | FUNSA | FUSTIX CF | Cable Fustix "CF" 1.00 mm² blanco (rollos x 100 metros) JFF1F00100BR | 450/750 | 1 / 1 | N/A | N/A | N/A | N/A | 5 | N/A | AE-0115 | Sistema 5 - Guía ISO-IEC 67 | Control anual por Sistema 5 | NEOROL S.A.
Cables | FUNSA | FUSTIX CF | Cable Fustix "CF" 1.00 mm² celeste (rollos x 100 metros) JFF1F00100CR | 450/750 | 1 / 1 | N/A | N/A | N/A | N/A | 5 | N/A | AE-0115 | Sistema 5 - Guía ISO-IEC 67 | Control anual por Sistema 5 | NEOROL S.A.
Cables | FUNSA | FUSTIX CF | Cable Fustix "CF" 1.00 mm² marrón (rollos x 100 metros) JFF1F00100MR | 450/750 | 1 / 1 | N/A | N/A | N/A | N/A | 5 | N/A | AE-0115 | Sistema 5 - Guía ISO-IEC 67 | Control anual por Sistema 5 | NEOROL S.A.
Cables | FUNSA | FUSTIX CF | Cable Fustix "CF" 1.00 mm² negro (rollos x 100 metros) JFF1F00100NR | 450/750 | 1 / 1 | N/A | N/A | N/A | N/A | 5 | N/A | AE-0115 | Sistema 5 - Guía ISO-IEC 67 | Control anual por Sistema 5 | NEOROL S.A.
Cables | FUNSA | FUSTIX CF | Cable Fustix "CF" 1.00 mm² rojo (rollos x 100 metros) JFF1F00100RR | 450/750 | 1 / 1 | N/A | N/A | N/A | N/A | 5 | N/A | AE-0115 | Sistema 5 - Guía ISO-IEC 67 | Control anual por Sistema 5 | NEOROL S.A.
Cables | FUNSA | FUSTIX CF | Cable Fustix "CF" 1.00 mm² verde/amarillo (rollos x 100 metros) JFF1F00100XR | 450/750 | 1 / 1 | N/A | N/A | N/A | N/A | 5 | N/A | AE-0115 | Sistema 5 - Guía ISO-IEC 67 | Control anual por Sistema 5 | NEOROL S.A.
Cables | FUNSA | FUSTIX CF | Cable Fustix "CF" 1.50 mm² blanco (rollos x 100 metros) JFF1F00150BR | 450/750 | 1 x 1,5 | N/A | N/A | N/A | N/A | 5 | N/A | AE-0115 | Sistema 5 - Guía ISO-IEC 67 | Control anual por Sistema 5 | NEOROL S.A.
Cables | FUNSA | FUSTIX CF | Cable Fustix "CF" 1.50 mm² celeste (rollos x 100 metros) JFF1F00150CR | 450/750 | 1 x 1,5 | N/A | N/A | N/A | N/A | 5 | N/A | AE-0115 | Sistema 5 - Guía ISO-IEC 67 | Control anual por Sistema 5 | NEOROL S.A.
Cables | FUNSA | FUSTIX CF | Cable Fustix "CF" 1.50 mm² marrón (rollos x 100 metros) JFF1F00150MR | 450/750 | 1 x 1,5 | N/A | N/A | N/A | N/A | 5 | N/A | AE-0115 | Sistema 5 - Guía ISO-IEC 67 | Control anual por Sistema 5 | NEOROL S.A.
Cables | FUNSA | FUSTIX CF | Cable Fustix "CF" 1.50 mm² negro (rollos x 100 metros) JFF1F00150NR | 450/750 | 1 x 1,5 | N/A | N/A | N/A | N/A | 5 | N/A | AE-0115 | Sistema 5 - Guía ISO-IEC 67 | Control anual por Sistema 5 | NEOROL S.A.
Cables | FUNSA | FUSTIX CF | Cable Fustix "CF" 1.50 mm² rojo (rollos x 100 metros) JFF1F00150RR | 450/750 | 1 x 1,5 | N/A | N/A | N/A | N/A | 5 | N/A | AE-0115 | Sistema 5 - Guía ISO-IEC 67 | Control anual por Sistema 5 | NEOROL S.A.
Cables | FUNSA | FUSTIX CF | Cable Fustix "CF" 1.50 mm² verde/amarillo (rollos x 100 metros) JFF1F00150XR | 450/750 | 1 x 1,5 | N/A | N/A | N/A | N/A | 5 | N/A | AE-0115 | Sistema 5 - Guía ISO-IEC 67 | Control anual por Sistema 5 | NEOROL S.A.
Cables | FUNSA | FUSTIX CF | Cable Fustix "CF" 2.00 mm² blanco (rollos x 100 metros) JFF1F00200BR | 450/750 | 1 / 2 | N/A | N/A | N/A | N/A | 5 | N/A | AE-0115 | Sistema 5 - Guía ISO-IEC 67 | Control anual por Sistema 5 | NEOROL S.A.
Cables | FUNSA | FUSTIX CF | Cable Fustix "CF" 2.00 mm² celeste (rollos x 100 metros) JFF1F00200CR | 450/750 | 1 / 2 | N/A | N/A | N/A | N/A | 5 | N/A | AE-0115 | Sistema 5 - Guía ISO-IEC 67 | Control anual por Sistema 5 | NEOROL S.A.
Cables | FUNSA | FUSTIX CF | Cable Fustix "CF" 2.00 mm² marrón (rollos x 100 metros) JFF1F00200MR | 450/750 | 1 / 2 | N/A | N/A | N/A | N/A | 5 | N/A | AE-0115 | Sistema 5 - Guía ISO-IEC 67 | Control anual por Sistema 5 | NEOROL S.A.
Cables | FUNSA | FUSTIX CF | Cable Fustix "CF" 2.00 mm² negro (rollos x 100 metros) JFF1F00200NR | 450/750 | 1 / 2 | N/A | N/A | N/A | N/A | 5 | N/A | AE-0115 | Sistema 5 - Guía ISO-IEC 67 | Control anual por Sistema 5 | NEOROL S.A.
Cables | FUNSA | FUSTIX CF | Cable Fustix "CF" 2.00 mm² rojo (rollos x 100 metros) JFF1F00200RR | 450/750 | 1 / 2 | N/A | N/A | N/A | N/A | 5 | N/A | AE-0115 | Sistema 5 - Guía ISO-IEC 67 | Control anual por Sistema 5 | NEOROL S.A.
Cables | FUNSA | FUSTIX CF | Cable Fustix "CF" 2.00 mm² verde/amarillo (rollos x 100 metros) JFF1F00200XR | 450/750 | 1 / 2 | N/A | N/A | N/A | N/A | 5 | N/A | AE-0115 | Sistema 5 - Guía ISO-IEC 67 | Control anual por Sistema 5 | NEOROL S.A.
Cables | FUNSA | FUSTIX CF | Cable Fustix "CF" 2.50 mm² blanco (rollos x 100 metros) JFF1F00250BR | 450/750 | 1 / 2,5 | N/A | N/A | N/A | N/A | 5 | N/A | AE-0115 | Sistema 5 - Guía ISO-IEC 67 | Control anual por Sistema 5 | NEOROL S.A.
Cables | FUNSA | FUSTIX CF | Cable Fustix "CF" 2.50 mm² celeste (rollos x 100 metros) JFF1F00250CR | 450/750 | 1 / 2,5 | N/A | N/A | N/A | N/A | 5 | N/A | AE-0115 | Sistema 5 - Guía ISO-IEC 67 | Control anual por Sistema 5 | NEOROL S.A.
Cables | FUNSA | FUSTIX CF | Cable Fustix "CF" 2.50 mm² marrón (rollos x 100 metros) JFF1F00250MR | 450/750 | 1 / 2,5 | N/A | N/A | N/A | N/A | 5 | N/A | AE-0115 | Sistema 5 - Guía ISO-IEC 67 | Control anual por Sistema 5 | NEOROL S.A.
Cables | FUNSA | FUSTIX CF | Cable Fustix "CF" 2.50 mm² negro (rollos x 100 metros) JFF1F00250NR | 450/750 | 1 / 2,5 | N/A | N/A | N/A | N/A | 5 | N/A | AE-0115 | Sistema 5 - Guía ISO-IEC 67 | Control anual por Sistema 5 | NEOROL S.A.
Cables | FUNSA | FUSTIX CF | Cable Fustix "CF" 2.50 mm² rojo (rollos x 100 metros) JFF1F00250RR | 450/750 | 1 / 2,5 | N/A | N/A | N/A | N/A | 5 | N/A | AE-0115 | Sistema 5 - Guía ISO-IEC 67 | Control anual por Sistema 5 | NEOROL S.A.
Cables | FUNSA | FUSTIX CF | Cable Fustix "CF" 2.50 mm² verde/amarillo (rollos x 100 metros) JFF1F00250XR | 450/750 | 1 / 2,5 | N/A | N/A | N/A | N/A | 5 | N/A | AE-0115 | Sistema 5 - Guía ISO-IEC 67 | Control anual por Sistema 5 | NEOROL S.A.
Cables | FUNSA | FUSTIX CF | Cable Fustix "CF" 4.00 mm² blanco (rollos x 100 metros) JFF1F00400BR | 450/750 | 1 / 4 | N/A | N/A | N/A | N/A | 5 | N/A | AE-0115 | Sistema 5 - Guía ISO-IEC 67 | Control anual por Sistema 5 | NEOROL S.A.
Cables | FUNSA | FUSTIX CF | Cable Fustix "CF" 4.00 mm² celeste (rollos x 100 metros) JFF1F00400CR | 450/750 | 1 / 4 | N/A | N/A | N/A | N/A | 5 | N/A | AE-0115 | Sistema 5 - Guía ISO-IEC 67 | Control anual por Sistema 5 | NEOROL S.A.
Cables | FUNSA | FUSTIX CF | Cable Fustix "CF" 4.00 mm² marrón (rollos x 100 metros) JFF1F00400MR | 450/750 | 1 / 4 | N/A | N/A | N/A | N/A | 5 | N/A | AE-0115 | Sistema 5 - Guía ISO-IEC 67 | Control anual por Sistema 5 | NEOROL S.A.
Cables | FUNSA | FUSTIX CF | Cable Fustix "CF" 4.00 mm² negro (rollos x 100 metros) JFF1F00400NR | 450/750 | 1 / 4 | N/A | N/A | N/A | N/A | 5 | N/A | AE-0115 | Sistema 5 - Guía ISO-IEC 67 | Control anual por Sistema 5 | NEOROL S.A.
Cables | FUNSA | FUSTIX CF | Cable Fustix "CF" 4.00 mm² rojo (rollos x 100 metros) JFF1F00400RR | 450/750 | 1 / 4 | N/A | N/A | N/A | N/A | 5 | N/A | AE-0115 | Sistema 5 - Guía ISO-IEC 67 | Control anual por Sistema 5 | NEOROL S.A.
Cables | FUNSA | FUSTIX CF | Cable Fustix "CF" 4.00 mm² verde/amarillo (rollos x 100 metros) JFF1F00400XR | 450/750 | 1 / 4 | N/A | N/A | N/A | N/A | 5 | N/A | AE-0115 | Sistema 5 - Guía ISO-IEC 67 | Control anual por Sistema 5 | NEOROL S.A.
Cables | FUNSA | FUSTIX CF | Cable Fustix "CF" 6.00 mm² blanco (rollos x 100 metros) JFF1F00600BR | 450/750 | 1 x 6 | N/A | N/A | N/A | N/A | 5 | N/A | AE-0115 | Sistema 5 - Guía ISO-IEC 67 | Control anual por Sistema 5 | NEOROL S.A.
Cables | FUNSA | FUSTIX CF | Cable Fustix "CF" 6.00 mm² celeste (rollos x 100 metros) JFF1F00600CR | 450/750 | 1 x 6 | N/A | N/A | N/A | N/A | 5 | N/A | AE-0115 | Sistema 5 - Guía ISO-IEC 67 | Control anual por Sistema 5 | NEOROL S.A.
Cables | FUNSA | FUSTIX CF | Cable Fustix "CF" 6.00 mm² marrrón (rollos x 100 metros) JFF1F00600MR | 450/750 | 1 x 6 | N/A | N/A | N/A | N/A | 5 | N/A | AE-0115 | Sistema 5 - Guía ISO-IEC 67 | Control anual por Sistema 5 | NEOROL S.A.
Cables | FUNSA | FUSTIX CF | Cable Fustix "CF" 6.00 mm² negro (rollos x 100 metros) JFF1F00600NR | 450/750 | 1 x 6 | N/A | N/A | N/A | N/A | 5 | N/A | AE-0115 | Sistema 5 - Guía ISO-IEC 67 | Control anual por Sistema 5 | NEOROL S.A.
Cables | FUNSA | FUSTIX CF | Cable Fustix "CF" 6.00 mm² rojo (rollos x 100 metros) JFF1F00600RR | 450/750 | 1 x 6 | N/A | N/A | N/A | N/A | 5 | N/A | AE-0115 | Sistema 5 - Guía ISO-IEC 67 | Control anual por Sistema 5 | NEOROL S.A.
Cables | FUNSA | FUSTIX CF | Cable Fustix "CF" 6.00 mm² verde/amarillo (rollos x 100 metros) JFF1F00600XR | 450/750 | 1 x 6 | N/A | N/A | N/A | N/A | 5 | N/A | AE-0115 | Sistema 5 - Guía ISO-IEC 67 | Control anual por Sistema 5 | NEOROL S.A.
Cables | FUNSA | FUSTIX CF | Cable Fustix "CF" 10.00 mm² blanco (rollos x 100 metros) JFF1F01000BR | 450/750 | 1 / 10 | N/A | N/A | N/A | N/A | 5 | N/A | AE-0115 | Sistema 5 - Guía ISO-IEC 67 | Control anual por Sistema 5 | NEOROL S.A.
Cables | FUNSA | FUSTIX CF | Cable Fustix "CF" 10.00 mm² celeste (rollos x 100 metros) JFF1F01000CR | 450/750 | 1 / 10 | N/A | N/A | N/A | N/A | 5 | N/A | AE-0115 | Sistema 5 - Guía ISO-IEC 67 | Control anual por Sistema 5 | NEOROL S.A.
Cables | FUNSA | FUSTIX CF | Cable Fustix "CF" 10.00 mm² marrón (rollos x 100 metros) JFF1F01000MR | 450/750 | 1 / 10 | N/A | N/A | N/A | N/A | 5 | N/A | AE-0115 | Sistema 5 - Guía ISO-IEC 67 | Control anual por Sistema 5 | NEOROL S.A.
Cables | FUNSA | FUSTIX CF | Cable Fustix "CF" 10.00 mm² negro (rollos x 100 metros) JFF1F01000NR | 450/750 | 1 / 10 | N/A | N/A | N/A | N/A | 5 | N/A | AE-0115 | Sistema 5 - Guía ISO-IEC 67 | Control anual por Sistema 5 | NEOROL S.A.
Cables | FUNSA | FUSTIX CF | Cable Fustix "CF" 10.00 mm² rojo (rollos x 100 metros) JFF1F01000RR | 450/750 | 1 / 10 | N/A | N/A | N/A | N/A | 5 | N/A | AE-0115 | Sistema 5 - Guía ISO-IEC 67 | Control anual por Sistema 5 | NEOROL S.A.
Cables | FUNSA | FUSTIX CF | Cable Fustix "CF" 10.00 mm² verde/amarillo (rollos x 100 metros) JFF1F01000XR | 450/750 | 1 / 10 | N/A | N/A | N/A | N/A | 5 | N/A | AE-0115 | Sistema 5 - Guía ISO-IEC 67 | Control anual por Sistema 5 | NEOROL S.A.
Cables | FUNSA | FUSTIX CF | Cable Fustix "CF" 16.00 mm² gris JFF1F01600GB | 450/750 | 1 / 16 | N/A | N/A | N/A | N/A | 5 | N/A | AE-0115 | Sistema 5 - Guía ISO-IEC 67 | Control anual por Sistema 5 | NEOROL S.A.
Cables | FUNSA | FUSTIX CF | Cable Fustix "CF" 16.00 mm² gris (rollos x 100 metros) JFF1F01600GR | 450/750 | 1 / 16 | N/A | N/A | N/A | N/A | 5 | N/A | AE-0115 | Sistema 5 - Guía ISO-IEC 67 | Control anual por Sistema 5 | NEOROL S.A.
Cables | FUNSA | FUSTIX CF | Cable Fustix "CF" 16.00 mm² verde/amarillo JFF1F01600XB | 450/750 | 1 / 16 | N/A | N/A | N/A | N/A | 5 | N/A | AE-0115 | Sistema 5 - Guía ISO-IEC 67 | Control anual por Sistema 5 | NEOROL S.A.
Cables | FUNSA | FUSTIX CF | Cable Fustix "CF" 16.00 mm² verde/amarillo (rollos x 100 metros) JFF1F01600XR | 450/750 | 1 / 16 | N/A | N/A | N/A | N/A | 5 | N/A | AE-0115 | Sistema 5 - Guía ISO-IEC 67 | Control anual por Sistema 5 | NEOROL S.A.
Cables | FUNSA | FUSTIX CF | Cable Fustix "CF" 25.00 mm² gris JFF1F02500GB | 450/750 | 1 / 25 | N/A | N/A | N/A | N/A | 5 | N/A | AE-0115 | Sistema 5 - Guía ISO-IEC 67 | Control anual por Sistema 5 | NEOROL S.A.
Cables | FUNSA | FUSTIX CF | Cable Fustix "CF" 25.00 mm² verde/amarillo JFF1F02500XB | 450/750 | 1 / 25 | N/A | N/A | N/A | N/A | 5 | N/A | AE-0115 | Sistema 5 - Guía ISO-IEC 67 | Control anual por Sistema 5 | NEOROL S.A.
Cables | FUNSA | FUSTIX CF | Cable Fustix "CF" 35.00 mm² gris JFF1F03500GB | 450/750 | 1 / 35 | N/A | N/A | N/A | N/A | 5 | N/A | AE-0115 | Sistema 5 - Guía ISO-IEC 67 | Control anual por Sistema 5 | NEOROL S.A.
Cables | FUNSA | FUSTIX CF | Cable Fustix "CF" 35.00 mm² verde/amarillo JFF1F03500XB | 450/750 | 1 / 35 | N/A | N/A | N/A | N/A | 5 | N/A | AE-0115 | Sistema 5 - Guía ISO-IEC 67 | Control anual por Sistema 5 | NEOROL S.A.
Cables | FUNSA | FUSTIX CF | Cable Fustix "CF" 50.00 mm² gris JFF1F05000GB | 450/750 | 1 x 50 | N/A | N/A | N/A | N/A | 5 | N/A | AE-0115 | Sistema 5 - Guía ISO-IEC 67 | Control anual por Sistema 5 | NEOROL S.A.
Cables | FUNSA | FUSTIX CF | Cable Fustix "CF" 50.00 mm² verde/amarillo JFF1F05000XB | 450/750 | 1 x 50 | N/A | N/A | N/A | N/A | 5 | N/A | AE-0115 | Sistema 5 - Guía ISO-IEC 67 | Control anual por Sistema 5 | NEOROL S.A.
Cables | FUNSA | FUSTIX CF | Cable Fustix "CF" 70.00 mm² gris JFF1F07000GB | 450/750 | 1 / 70.00 | N/A | N/A | N/A | N/A | 5 | N/A | AE-0115 | Sistema 5 - Guía ISO-IEC 67 | Control anual por Sistema 5 | NEOROL S.A.
Cables | FUNSA | FUSTIX CF | Cable Fustix "CF" 95.00 mm² gris JFF1F09500GB | 450/750 | 1 / 95 | N/A | N/A | N/A | N/A | 5 | N/A | AE-0115 | Sistema 5 - Guía ISO-IEC 67 | Control anual por Sistema 5 | NEOROL S.A.
Cables | FUNSA | FUSTIX CF | Cable Fustix "CF"120.00 mm² gris JFF1F12000GB | 450/750 | 1 / 120 | N/A | N/A | N/A | N/A | 5 | N/A | AE-0115 | Sistema 5 - Guía ISO-IEC 67 | Control anual por Sistema 5 | NEOROL S.A.
Cables | FUNSA | FUSTIX CF | Cable Fustix "CF" 150.00 mm² gris JFF1F15000GB | 450/750 | 1 / 150 | N/A | N/A | N/A | N/A | 5 | N/A | AE-0115 | Sistema 5 - Guía ISO-IEC 67 | Control anual por Sistema 5 | NEOROL S.A.
Cables | FUNSA | FUSTIX CF | Cable Fustix "CF" 185.00 mm² gris JFF1F18500GB | 450/750 | 1 / 185 | N/A | N/A | N/A | N/A | 5 | N/A | AE-0115 | Sistema 5 - Guía ISO-IEC 67 | Control anual por Sistema 5 | NEOROL S.A.
Cables | FUNSA | FUSTIX CF | Cable Fustix "CF" 240.00 mm² gris JFF1F24000GB | 450/750 | 1 / 240 | N/A | N/A | N/A | N/A | 5 | N/A | AE-0115 | Sistema 5 - Guía ISO-IEC 67 | Control anual por Sistema 5 | NEOROL S.A.
Cables | FUNSA | FUSTIX CF | Cable Fustix "CF" 300.00 mm² gris JFF1F30000GB | 450/750 | 1 / 300 | N/A | N/A | N/A | N/A | 5 | N/A | AE-0115 | Sistema 5 - Guía ISO-IEC 67 | Control anual por Sistema 5 | NEOROL S.A.
Cables | FUNSA | FUSTIX CF | Cable Fustix "CF" 400.00 mm² gris JFF1F40000GB | 450/750 | 1 / 400 | N/A | N/A | N/A | N/A | 5 | N/A | AE-0115 | Sistema 5 - Guía ISO-IEC 67 | Control anual por Sistema 5 | NEOROL S.A.
Cables | FUNSA | FUSTIX CF | Cable Fustix "CF" 500.00 mm² gris JFF1F50000GB | 450/750 | 1 / 500.00 | N/A | N/A | N/A | N/A | 5 | N/A | AE-0115 | Sistema 5 - Guía ISO-IEC 67 | Control anual por Sistema 5 | NEOROL S.A.
Cables | FUNSA | FUSTIX CF | Cable Fustix "CF" 630.00 mm² gris JFF1F63000GB | 450/750 | 1 / 630.00 | N/A | N/A | N/A | N/A | 5 | N/A | AE-0115 | Sistema 5 - Guía ISO-IEC 67 | Control anual por Sistema 5 | NEOROL S.A.
Interruptores | MIG | 2855M | Interruptor pulsador de embutir | 220 | 1 | 6 | N/A | N/A | N/A | N/A | N/A | AE-0118 | Sistema 5 - Guía ISO-IEC 67 | Control anual por Sistema 5 | BETA LTDA.
Interruptores | MIG | 2891M | Interruptor pulsador de exterior | 220 | 1 | 6 | N/A | N/A | N/A | N/A | N/A | AE-0118 | Sistema 5 - Guía ISO-IEC 67 | Control anual por Sistema 5 | BETA LTDA.
Interruptores | MIG | 2892M | Interruptor exterior | 220 | 1 | 6 | N/A | N/A | N/A | N/A | N/A | AE-0118 | Sistema 5 - Guía ISO-IEC 67 | Control anual por Sistema 5 | BETA LTDA.
Interruptores | MIG | 2893M | Doble Interruptor exterior | 220 | 1 | 6 | N/A | N/A | N/A | N/A | N/A | AE-0118 | Sistema 5 - Guía ISO-IEC 67 | Control anual por Sistema 5 | BETA LTDA.
Interruptores | MIG | 2896M | Interruptor y toma modular exterior polarizado | 220 | 1 | 6 | N/A | N/A | N/A | N/A | N/A | AE-0118 | Sistema 5 - Guía ISO-IEC 67 | Control anual por Sistema 5 | BETA LTDA.
Interruptores | MIG | 2898M | Interruptor combinación exterior | 220 | 1+1 | 6 | N/A | N/A | N/A | N/A | N/A | AE-0118 | Sistema 5 - Guía ISO-IEC 67 | Control anual por Sistema 5 | BETA LTDA.
Cables | ALAMTEC | AL | Conductor unipolar con aislación ALCU0,5C1 | 450/750 | 1 x 0,5 | N/A | N/A | N/A | N/A | 1 | N/A | AE-0119 | Sistema 5 - Guía ISO-IEC 67 | Control anual por Sistema 5 | DERONIR S.A.
Cables | ALAMTEC | AL | Conductor unipolar con aislación ALCU0,75C1 | 450/750 | 1 / 0,75 | N/A | N/A | N/A | N/A | 1 | N/A | AE-0119 | Sistema 5 - Guía ISO-IEC 67 | Control anual por Sistema 5 | DERONIR S.A.
Cables | ALAMTEC | AL | Conductor unipolar con aislación ALCU1C1 | 450/750 | 1 / 1 | N/A | N/A | N/A | N/A | 1 | N/A | AE-0119 | Sistema 5 - Guía ISO-IEC 67 | Control anual por Sistema 5 | DERONIR S.A.
Cables | ALAMTEC | AL | Conductor unipolar con aislación ALCU1,5C1 | 450/750 | 1 x 1,5 | N/A | N/A | N/A | N/A | 1 | N/A | AE-0119 | Sistema 5 - Guía ISO-IEC 67 | Control anual por Sistema 5 | DERONIR S.A.
Cables | ALAMTEC | AL | Conductor unipolar con aislación ALCU2C1 | 450/750 | 1 / 2 | N/A | N/A | N/A | N/A | 1 | N/A | AE-0119 | Sistema 5 - Guía ISO-IEC 67 | Control anual por Sistema 5 | DERONIR S.A.
Cables | ALAMTEC | AL | Conductor unipolar con aislación ALCU2,5C1 | 450/750 | 1 / 2,5 | N/A | N/A | N/A | N/A | 1 | N/A | AE-0119 | Sistema 5 - Guía ISO-IEC 67 | Control anual por Sistema 5 | DERONIR S.A.
Cables | ALAMTEC | AL | Conductor unipolar con aislación ALCU4C1 | 450/750 | 1 / 4 | N/A | N/A | N/A | N/A | 1 | N/A | AE-0119 | Sistema 5 - Guía ISO-IEC 67 | Control anual por Sistema 5 | DERONIR S.A.
Cables | ALAMTEC | AL | Conductor unipolar con aislación ALCU6C1 | 450/750 | 1 x 6 | N/A | N/A | N/A | N/A | 1 | N/A | AE-0119 | Sistema 5 - Guía ISO-IEC 67 | Control anual por Sistema 5 | DERONIR S.A.
Cables | ALAMTEC | AL | Conductor unipolar con aislación ALCU10 C1 | 450/750 | 1 / 10 | N/A | N/A | N/A | N/A | 1 | N/A | AE-0119 | Sistema 5 - Guía ISO-IEC 67 | Control anual por Sistema 5 | DERONIR S.A.
Cables | ALAMTEC | AL | Conductor unipolar con aislación ALCU16 C1 | 450/750 | 1 / 16 | N/A | N/A | N/A | N/A | 1 | N/A | AE-0119 | Sistema 5 - Guía ISO-IEC 67 | Control anual por Sistema 5 | DERONIR S.A.
Cables | ALAMTEC | U | Conductor unipolar con aislación U0,5C2 | 450/750 | 1 x 0,5 | N/A | N/A | N/A | N/A | 2 | N/A | AE-0119 | Sistema 5 - Guía ISO-IEC 67 | Control anual por Sistema 5 | DERONIR S.A.
Cables | ALAMTEC | U | Conductor unipolar con aislación U0,75C2 | 450/750 | 1 / 0,75 | N/A | N/A | N/A | N/A | 2 | N/A | AE-0119 | Sistema 5 - Guía ISO-IEC 67 | Control anual por Sistema 5 | DERONIR S.A.
Cables | ALAMTEC | U | Conductor unipolar con aislación U1,0C2 | 450/750 | 1 / 1 | N/A | N/A | N/A | N/A | 2 | N/A | AE-0119 | Sistema 5 - Guía ISO-IEC 67 | Control anual por Sistema 5 | DERONIR S.A.
Cables | ALAMTEC | U | Conductor unipolar con aislación U1,5C2 | 450/750 | 1 x 1,5 | N/A | N/A | N/A | N/A | 2 | N/A | AE-0119 | Sistema 5 - Guía ISO-IEC 67 | Control anual por Sistema 5 | DERONIR S.A.
Cables | ALAMTEC | U | Conductor unipolar con aislación U2C2 | 450/750 | 1 / 2 | N/A | N/A | N/A | N/A | 2 | N/A | AE-0119 | Sistema 5 - Guía ISO-IEC 67 | Control anual por Sistema 5 | DERONIR S.A.
Cables | ALAMTEC | U | Conductor unipolar con aislación U2,5C2 | 450/750 | 1 / 2,5 | N/A | N/A | N/A | N/A | 2 | N/A | AE-0119 | Sistema 5 - Guía ISO-IEC 67 | Control anual por Sistema 5 | DERONIR S.A.
Cables | ALAMTEC | U | Conductor unipolar con aislación U4C2 | 450/750 | 1 / 4 | N/A | N/A | N/A | N/A | 2 | N/A | AE-0119 | Sistema 5 - Guía ISO-IEC 67 | Control anual por Sistema 5 | DERONIR S.A.
Cables | ALAMTEC | U | Conductor unipolar con aislación U6C2 | 450/750 | 1 x 6 | N/A | N/A | N/A | N/A | 2 | N/A | AE-0119 | Sistema 5 - Guía ISO-IEC 67 | Control anual por Sistema 5 | DERONIR S.A.
Cables | ALAMTEC | U | Conductor unipolar con aislación U10C2 | 450/750 | 1 / 10 | N/A | N/A | N/A | N/A | 2 | N/A | AE-0119 | Sistema 5 - Guía ISO-IEC 67 | Control anual por Sistema 5 | DERONIR S.A.
Cables | ALAMTEC | U | Conductor unipolar con aislación U16C2 | 450/750 | 1 / 16 | N/A | N/A | N/A | N/A | 2 | N/A | AE-0119 | Sistema 5 - Guía ISO-IEC 67 | Control anual por Sistema 5 | DERONIR S.A.
Cables | ALAMTEC | U | Conductor unipolar con aislación U25C2 | 450/750 | 1 / 25 | N/A | N/A | N/A | N/A | 2 | N/A | AE-0119 | Sistema 5 - Guía ISO-IEC 67 | Control anual por Sistema 5 | DERONIR S.A.
Cables | ALAMTEC | U | Conductor unipolar con aislación U35C2 | 450/750 | 1 / 35 | N/A | N/A | N/A | N/A | 2 | N/A | AE-0119 | Sistema 5 - Guía ISO-IEC 67 | Control anual por Sistema 5 | DERONIR S.A.
Cables | ALAMTEC | U | Conductor unipolar con aislación U50C2 | 450/750 | 1 x 50 | N/A | N/A | N/A | N/A | 2 | N/A | AE-0119 | Sistema 5 - Guía ISO-IEC 67 | Control anual por Sistema 5 | DERONIR S.A.
Cables | ALAMTEC | U | Conductor unipolar con aislación U70C2 | 450/750 | 1 / 70 | N/A | N/A | N/A | N/A | 2 | N/A | AE-0119 | Sistema 5 - Guía ISO-IEC 67 | Control anual por Sistema 5 | DERONIR S.A.
Cables | ALAMTEC | U | Conductor unipolar con aislación U95C2 | 450/750 | 1 / 95 | N/A | N/A | N/A | N/A | 2 | N/A | AE-0119 | Sistema 5 - Guía ISO-IEC 67 | Control anual por Sistema 5 | DERONIR S.A.
Cables | ALAMTEC | U | Conductor unipolar con aislación U120C2 | 450/750 | 1 / 120 | N/A | N/A | N/A | N/A | 2 | N/A | AE-0119 | Sistema 5 - Guía ISO-IEC 67 | Control anual por Sistema 5 | DERONIR S.A.
Cables | ALAMTEC | U | Conductor unipolar con aislación U150C2 | 450/750 | 1 / 150 | N/A | N/A | N/A | N/A | 2 | N/A | AE-0119 | Sistema 5 - Guía ISO-IEC 67 | Control anual por Sistema 5 | DERONIR S.A.
Cables | ALAMTEC | U | Conductor unipolar con aislación U185C2 | 450/750 | 1 / 185 | N/A | N/A | N/A | N/A | 2 | N/A | AE-0119 | Sistema 5 - Guía ISO-IEC 67 | Control anual por Sistema 5 | DERONIR S.A.
Cables | ALAMTEC | U | Conductor unipolar con aislación U240C2 | 450/750 | 1 / 240 | N/A | N/A | N/A | N/A | 2 | N/A | AE-0119 | Sistema 5 - Guía ISO-IEC 67 | Control anual por Sistema 5 | DERONIR S.A.
Cables | ALAMTEC | INT | Conductor unipolar con aislación INT0,5C5 | 450/750 | 1 x 0,5 | N/A | N/A | N/A | N/A | 5 | N/A | AE-0119 | Sistema 5 - Guía ISO-IEC 67 | Control anual por Sistema 5 | DERONIR S.A.
Cables | ALAMTEC | INT | Conductor unipolar con aislación INT0,75C5 | 450/750 | 1 / 0,75 | N/A | N/A | N/A | N/A | 5 | N/A | AE-0119 | Sistema 5 - Guía ISO-IEC 67 | Control anual por Sistema 5 | DERONIR S.A.
Cables | ALAMTEC | INT | Conductor unipolar con aislación INT1C5 | 450/750 | 1 / 1 | N/A | N/A | N/A | N/A | 5 | N/A | AE-0119 | Sistema 5 - Guía ISO-IEC 67 | Control anual por Sistema 5 | DERONIR S.A.
Cables | ALAMTEC | INT | Conductor unipolar con aislación INT1,5C5 | 450/750 | 1 x 1,5 | N/A | N/A | N/A | N/A | 5 | N/A | AE-0119 | Sistema 5 - Guía ISO-IEC 67 | Control anual por Sistema 5 | DERONIR S.A.
Cables | ALAMTEC | INT | Conductor unipolar con aislación INT2C5 | 450/750 | 1 / 2 | N/A | N/A | N/A | N/A | 5 | N/A | AE-0119 | Sistema 5 - Guía ISO-IEC 67 | Control anual por Sistema 5 | DERONIR S.A.
Cables | ALAMTEC | INT | Conductor unipolar con aislación INT2,5C5 | 450/750 | 1 / 2,5 | N/A | N/A | N/A | N/A | 5 | N/A | AE-0119 | Sistema 5 - Guía ISO-IEC 67 | Control anual por Sistema 5 | DERONIR S.A.
Cables | ALAMTEC | INT | Conductor unipolar con aislación INT4C5 | 450/750 | 1 / 4 | N/A | N/A | N/A | N/A | 5 | N/A | AE-0119 | Sistema 5 - Guía ISO-IEC 67 | Control anual por Sistema 5 | DERONIR S.A.
Cables | ALAMTEC | INT | Conductor unipolar con aislación INT6C5 | 450/750 | 1 x 6 | N/A | N/A | N/A | N/A | 5 | N/A | AE-0119 | Sistema 5 - Guía ISO-IEC 67 | Control anual por Sistema 5 | DERONIR S.A.
Cables | ALAMTEC | INT | Conductor unipolar con aislación INT10C5 | 450/750 | 1 / 10 | N/A | N/A | N/A | N/A | 5 | N/A | AE-0119 | Sistema 5 - Guía ISO-IEC 67 | Control anual por Sistema 5 | DERONIR S.A.
Cables | ALAMTEC | INT | Conductor unipolar con aislación INT16C5 | 450/750 | 1 / 16 | N/A | N/A | N/A | N/A | 5 | N/A | AE-0119 | Sistema 5 - Guía ISO-IEC 67 | Control anual por Sistema 5 | DERONIR S.A.
Cables | ALAMTEC | INT | Conductor unipolar con aislación INT25C5 | 450/750 | 1 / 25 | N/A | N/A | N/A | N/A | 5 | N/A | AE-0119 | Sistema 5 - Guía ISO-IEC 67 | Control anual por Sistema 5 | DERONIR S.A.
Cables | ALAMTEC | INT | Conductor unipolar con aislación INT35C5 | 450/750 | 1 / 35 | N/A | N/A | N/A | N/A | 5 | N/A | AE-0119 | Sistema 5 - Guía ISO-IEC 67 | Control anual por Sistema 5 | DERONIR S.A.
Cables | ALAMTEC | INT | Conductor unipolar con aislación INT50C5 | 450/750 | 1 x 50 | N/A | N/A | N/A | N/A | 5 | N/A | AE-0119 | Sistema 5 - Guía ISO-IEC 67 | Control anual por Sistema 5 | DERONIR S.A.
Cables | ALAMTEC | INT | Conductor unipolar con aislación INT70C5 | 450/750 | 1 / 70 | N/A | N/A | N/A | N/A | 5 | N/A | AE-0119 | Sistema 5 - Guía ISO-IEC 67 | Control anual por Sistema 5 | DERONIR S.A.
Cables | ALAMTEC | INT | Conductor unipolar con aislación INT95C5 | 450/750 | 1 / 95 | N/A | N/A | N/A | N/A | 5 | N/A | AE-0119 | Sistema 5 - Guía ISO-IEC 67 | Control anual por Sistema 5 | DERONIR S.A.
Cables | ALAMTEC | INT | Conductor unipolar con aislación INT120C5 | 450/750 | 1 / 120 | N/A | N/A | N/A | N/A | 5 | N/A | AE-0119 | Sistema 5 - Guía ISO-IEC 67 | Control anual por Sistema 5 | DERONIR S.A.
Cables | ALAMTEC | INT | Conductor unipolar con aislación INT150C5 | 450/750 | 1 / 150 | N/A | N/A | N/A | N/A | 5 | N/A | AE-0119 | Sistema 5 - Guía ISO-IEC 67 | Control anual por Sistema 5 | DERONIR S.A.
Cables | ALAMTEC | INT | Conductor unipolar con aislación INT185C5 | 450/750 | 1 / 185 | N/A | N/A | N/A | N/A | 5 | N/A | AE-0119 | Sistema 5 - Guía ISO-IEC 67 | Control anual por Sistema 5 | DERONIR S.A.
Cables | ALAMTEC | INT | Conductor unipolar con aislación INT240C5 | 450/750 | 1 / 240 | N/A | N/A | N/A | N/A | 5 | N/A | AE-0119 | Sistema 5 - Guía ISO-IEC 67 | Control anual por Sistema 5 | DERONIR S.A.
Cables | ALAMTEC | INT | Conductor unipolar con aislación INT300C5 | 450/750 | 1 / 300 | N/A | N/A | N/A | N/A | 5 | N/A | AE-0119 | Sistema 5 - Guía ISO-IEC 67 | Control anual por Sistema 5 | DERONIR S.A.
Cables | CABLINUR | COIN | Conductor unipolar con aislación 000.184 | 450/750 | 1 / 0,75 | N/A | N/A | N/A | N/A | 5 | N/A | AE-0121 | Sistema 5 - Guía ISO-IEC 67 | Control anual por Sistema 5 | REY CAMPOS S.A.
Cables | CABLINUR | COIN | Conductor unipolar con aislación 000.185 | 450/750 | 1 / 1 | N/A | N/A | N/A | N/A | 5 | N/A | AE-0121 | Sistema 5 - Guía ISO-IEC 67 | Control anual por Sistema 5 | REY CAMPOS S.A.
Cables | CABLINUR | COIN | Conductor unipolar con aislación 000.186 | 450/750 | 1 x 1,5 | N/A | N/A | N/A | N/A | 5 | N/A | AE-0121 | Sistema 5 - Guía ISO-IEC 67 | Control anual por Sistema 5 | REY CAMPOS S.A.
Cables | CABLINUR | COIN | Conductor unipolar con aislación 000.187 | 450/750 | 1 / 2 | N/A | N/A | N/A | N/A | 5 | N/A | AE-0121 | Sistema 5 - Guía ISO-IEC 67 | Control anual por Sistema 5 | REY CAMPOS S.A.
Cables | CABLINUR | COIN | Conductor unipolar con aislación 000.188 | 450/750 | 1 / 2,5 | N/A | N/A | N/A | N/A | 5 | N/A | AE-0121 | Sistema 5 - Guía ISO-IEC 67 | Control anual por Sistema 5 | REY CAMPOS S.A.
Cables | CABLINUR | COIN | Conductor unipolar con aislación 000.190 | 450/750 | 1 / 4 | N/A | N/A | N/A | N/A | 5 | N/A | AE-0121 | Sistema 5 - Guía ISO-IEC 67 | Control anual por Sistema 5 | REY CAMPOS S.A.
Cables | CABLINUR | COIN | Conductor unipolar con aislación 000.191 | 450/750 | 1 x 6 | N/A | N/A | N/A | N/A | 5 | N/A | AE-0121 | Sistema 5 - Guía ISO-IEC 67 | Control anual por Sistema 5 | REY CAMPOS S.A.
Cables | CABLINUR | COIN | Conductor unipolar con aislación 000.344 | 450/750 | 1 / 10 | N/A | N/A | N/A | N/A | 5 | N/A | AE-0121 | Sistema 5 - Guía ISO-IEC 67 | Control anual por Sistema 5 | REY CAMPOS S.A.
Cables | CABLINUR | COIN | Conductor unipolar con aislación 000.345 | 450/750 | 1 /16 | N/A | N/A | N/A | N/A | 5 | N/A | AE-0121 | Sistema 5 - Guía ISO-IEC 67 | Control anual por Sistema 5 | REY CAMPOS S.A.
Cables | CABLINUR | COIN | Conductor unipolar con aislación 000.346 | 450/750 | 1 / 25 | N/A | N/A | N/A | N/A | 5 | N/A | AE-0121 | Sistema 5 - Guía ISO-IEC 67 | Control anual por Sistema 5 | REY CAMPOS S.A.
Cables | CABLINUR | COIN | Conductor unipolar con aislación 000.347 | 450/750 | 1 / 35 | N/A | N/A | N/A | N/A | 5 | N/A | AE-0121 | Sistema 5 - Guía ISO-IEC 67 | Control anual por Sistema 5 | REY CAMPOS S.A.
Cables | CABLINUR | COIN | Conductor unipolar con aislación 000.348 | 450/750 | 1 x 50 | N/A | N/A | N/A | N/A | 5 | N/A | AE-0121 | Sistema 5 - Guía ISO-IEC 67 | Control anual por Sistema 5 | REY CAMPOS S.A.
Cables | CABLINUR | COIN | Conductor unipolar con aislación 000.349 | 450/750 | 1 / 70 | N/A | N/A | N/A | N/A | 5 | N/A | AE-0121 | Sistema 5 - Guía ISO-IEC 67 | Control anual por Sistema 5 | REY CAMPOS S.A.
Cables | CABLINUR | COIN | Conductor unipolar con aislación 000.350 | 450/750 | 1 / 95 | N/A | N/A | N/A | N/A | 5 | N/A | AE-0121 | Sistema 5 - Guía ISO-IEC 67 | Control anual por Sistema 5 | REY CAMPOS S.A.
Cables | CABLINUR | COIN | Conductor unipolar con aislación 000.351 | 450/750 | 1 / 120 | N/A | N/A | N/A | N/A | 5 | N/A | AE-0121 | Sistema 5 - Guía ISO-IEC 67 | Control anual por Sistema 5 | REY CAMPOS S.A.
Cables | CABLINUR | COIN | Conductor unipolar con aislación 000.352 | 450/750 | 1 / 150 | N/A | N/A | N/A | N/A | 5 | N/A | AE-0121 | Sistema 5 - Guía ISO-IEC 67 | Control anual por Sistema 5 | REY CAMPOS S.A.
Cables | CABLINUR | COIN | Conductor unipolar con aislación 000.353 | 450/750 | 1 / 185 | N/A | N/A | N/A | N/A | 5 | N/A | AE-0121 | Sistema 5 - Guía ISO-IEC 67 | Control anual por Sistema 5 | REY CAMPOS S.A.
Cables | CABLINUR | COIN | Conductor unipolar con aislación 000.354 | 450/750 | 1 / 240 | N/A | N/A | N/A | N/A | 5 | N/A | AE-0121 | Sistema 5 - Guía ISO-IEC 67 | Control anual por Sistema 5 | REY CAMPOS S.A.
Cables | CABLINUR | COIN | Conductor unipolar con aislación 000.517 | 450/750 | 1 / 300 | N/A | N/A | N/A | N/A | 5 | N/A | AE-0121 | Sistema 5 - Guía ISO-IEC 67 | Control anual por Sistema 5 | REY CAMPOS S.A.
Cables | CABLINUR | COIN | Conductor unipolar con aislación 000.536 | 450/750 | 1 / 400 | N/A | N/A | N/A | N/A | 5 | N/A | AE-0121 | Sistema 5 - Guía ISO-IEC 67 | Control anual por Sistema 5 | REY CAMPOS S.A.
Interruptores | MOLVENO | Reggio | Int. Unipolar cerrado Beige 462500290 | 250 | 1 | 10 AX | N/A | N/A | N/A | N/A | N/A | AE-0124 | Sistema 5 - Guía ISO-IEC 67 | Control anual por Sistema 5 | INDUSTRIAS ELDER TAVARES S.A.
Interruptores | MOLVENO | Reggio | Int. Unipolar cerrado Gris 462500690 | 250 | 1 | 10 AX | N/A | N/A | N/A | N/A | N/A | AE-0124 | Sistema 5 - Guía ISO-IEC 67 | Control anual por Sistema 5 | INDUSTRIAS ELDER TAVARES S.A.
Interruptores | MOLVENO | Reggio | Int. Unipolar cerrado Blanco 466502498 | 250 | 1 | 10 AX | N/A | N/A | N/A | N/A | N/A | AE-0124 | Sistema 5 - Guía ISO-IEC 67 | Control anual por Sistema 5 | INDUSTRIAS ELDER TAVARES S.A.
Interruptores | MOLVENO | Reggio | Int. Unipolar cerrado Marfil 466502880 | 250 | 1 | 10 AX | N/A | N/A | N/A | N/A | N/A | AE-0124 | Sistema 5 - Guía ISO-IEC 67 | Control anual por Sistema 5 | INDUSTRIAS ELDER TAVARES S.A.
Interruptores | MOLVENO | Reggio | Int. Pulsador Luz cerrado Beige 462600391 | 250 | 1 | 10 AX | N/A | N/A | N/A | N/A | N/A | AE-0124 | Sistema 5 - Guía ISO-IEC 67 | Control anual por Sistema 5 | INDUSTRIAS ELDER TAVARES S.A.
Interruptores | MOLVENO | Reggio | Int. Pulsador Luz cerrado Gris 462600595 | 250 | 1 | 10 AX | N/A | N/A | N/A | N/A | N/A | AE-0124 | Sistema 5 - Guía ISO-IEC 67 | Control anual por Sistema 5 | INDUSTRIAS ELDER TAVARES S.A.
Interruptores | MOLVENO | Reggio | Int. Pulsador Luz cerrado Blanco 466602490 | 250 | 1 | 10 AX | N/A | N/A | N/A | N/A | N/A | AE-0124 | Sistema 5 - Guía ISO-IEC 67 | Control anual por Sistema 5 | INDUSTRIAS ELDER TAVARES S.A.
Interruptores | MOLVENO | Reggio | Int. Pulsador Luz cerrado Marfil 466602694 | 250 | 1 | 10 AX | N/A | N/A | N/A | N/A | N/A | AE-0124 | Sistema 5 - Guía ISO-IEC 67 | Control anual por Sistema 5 | INDUSTRIAS ELDER TAVARES S.A.
Interruptores | MOLVENO | Reggio | Int. Pulsador Timbre cerrado Beige 462600413 | 250 | 1 | 10 AX | N/A | N/A | N/A | N/A | N/A | AE-0124 | Sistema 5 - Guía ISO-IEC 67 | Control anual por Sistema 5 | INDUSTRIAS ELDER TAVARES S.A.
Interruptores | MOLVENO | Reggio | Int. Pulsador Timbre cerrado Gris 462600617 | 250 | 1 | 10 AX | N/A | N/A | N/A | N/A | N/A | AE-0124 | Sistema 5 - Guía ISO-IEC 67 | Control anual por Sistema 5 | INDUSTRIAS ELDER TAVARES S.A.
Interruptores | MOLVENO | Reggio | Int. Pulsador Timbre cerrado Blanco 466602512 | 250 | 1 | 10 AX | N/A | N/A | N/A | N/A | N/A | AE-0124 | Sistema 5 - Guía ISO-IEC 67 | Control anual por Sistema 5 | INDUSTRIAS ELDER TAVARES S.A.
Interruptores | MOLVENO | Reggio | Int. Pulsador Timbre cerrado Marfil 466602716 | 250 | 1 | 10 AX | N/A | N/A | N/A | N/A | N/A | AE-0124 | Sistema 5 - Guía ISO-IEC 67 | Control anual por Sistema 5 | INDUSTRIAS ELDER TAVARES S.A.
Interruptores | MOLVENO | Reggio | Int. Unipolar combinación cerrado Beige 462500312 | 250 | 1 | 10 AX | N/A | N/A | N/A | N/A | N/A | AE-0124 | Sistema 5 - Guía ISO-IEC 67 | Control anual por Sistema 5 | INDUSTRIAS ELDER TAVARES S.A.
Interruptores | MOLVENO | Reggio | Int. Unipolar combinación cerrado Gris 462500728 | 250 | 1 | 10 AX | N/A | N/A | N/A | N/A | N/A | AE-0124 | Sistema 5 - Guía ISO-IEC 67 | Control anual por Sistema 5 | INDUSTRIAS ELDER TAVARES S.A.
Interruptores | MOLVENO | Reggio | Int. Unipolar combinación cerrado Blanco 466502510 | 250 | 1 | 10 AX | N/A | N/A | N/A | N/A | N/A | AE-0124 | Sistema 5 - Guía ISO-IEC 67 | Control anual por Sistema 5 | INDUSTRIAS ELDER TAVARES S.A.
Interruptores | MOLVENO | Reggio | Int. Unipolar combinación cerrado Marfil 466502902 | 250 | 1 | 10 AX | N/A | N/A | N/A | N/A | N/A | AE-0124 | Sistema 5 - Guía ISO-IEC 67 | Control anual por Sistema 5 | INDUSTRIAS ELDER TAVARES S.A.
Cables | LEMU | CIU | Cable CIU 0.50 mm² 1020005001 Blanco | 450/750 | 1 x 0,5 | N/A | N/A | N/A | N/A | 5 | N/A | AE-0126 | Sistema 5 - Guía ISO-IEC 67 | Control anual por Sistema 5 | LEMU S.A.
Cables | LEMU | CIU | Cable CIU 0.50 mm² 1020005002 Amarillo | 450/750 | 1 x 0,5 | N/A | N/A | N/A | N/A | 5 | N/A | AE-0126 | Sistema 5 - Guía ISO-IEC 67 | Control anual por Sistema 5 | LEMU S.A.
Cables | LEMU | CIU | Cable CIU 0.50 mm² 1020005003 Rojo | 450/750 | 1 x 0,5 | N/A | N/A | N/A | N/A | 5 | N/A | AE-0126 | Sistema 5 - Guía ISO-IEC 67 | Control anual por Sistema 5 | LEMU S.A.
Cables | LEMU | CIU | Cable CIU 0.50 mm² 1020005004 Verde | 450/750 | 1 x 0,5 | N/A | N/A | N/A | N/A | 5 | N/A | AE-0126 | Sistema 5 - Guía ISO-IEC 67 | Control anual por Sistema 5 | LEMU S.A.
Cables | LEMU | CIU | Cable CIU 0.50 mm² 1020005005 Verde / Amarillo | 450/750 | 1 x 0,5 | N/A | N/A | N/A | N/A | 5 | N/A | AE-0126 | Sistema 5 - Guía ISO-IEC 67 | Control anual por Sistema 5 | LEMU S.A.
Cables | LEMU | CIU | Cable CIU 0.50 mm² 1020005006 Azul | 450/750 | 1 x 0,5 | N/A | N/A | N/A | N/A | 5 | N/A | AE-0126 | Sistema 5 - Guía ISO-IEC 67 | Control anual por Sistema 5 | LEMU S.A.
Cables | LEMU | CIU | Cable CIU 0.50 mm² 1020005007 Marrón | 450/750 | 1 x 0,5 | N/A | N/A | N/A | N/A | 5 | N/A | AE-0126 | Sistema 5 - Guía ISO-IEC 67 | Control anual por Sistema 5 | LEMU S.A.
Cables | LEMU | CIU | Cable CIU 0.50 mm² 1020005008 Negro | 450/750 | 1 x 0,5 | N/A | N/A | N/A | N/A | 5 | N/A | AE-0126 | Sistema 5 - Guía ISO-IEC 67 | Control anual por Sistema 5 | LEMU S.A.
Cables | LEMU | CIU | Cable CIU 0,75 mm² 1020007501 Blanco | 450/750 | 1 / 0,75 | N/A | N/A | N/A | N/A | 5 | N/A | AE-0126 | Sistema 5 - Guía ISO-IEC 67 | Control anual por Sistema 5 | LEMU S.A.
Cables | LEMU | CIU | Cable CIU 0,75 mm² 1020007502 Amarillo | 450/750 | 1 / 0,75 | N/A | N/A | N/A | N/A | 5 | N/A | AE-0126 | Sistema 5 - Guía ISO-IEC 67 | Control anual por Sistema 5 | LEMU S.A.
Cables | LEMU | CIU | Cable CIU 0,75 mm² 1020007503 Rojo | 450/750 | 1 / 0,75 | N/A | N/A | N/A | N/A | 5 | N/A | AE-0126 | Sistema 5 - Guía ISO-IEC 67 | Control anual por Sistema 5 | LEMU S.A.
Cables | LEMU | CIU | Cable CIU 0,75 mm² 1020007504 Verde | 450/750 | 1 / 0,75 | N/A | N/A | N/A | N/A | 5 | N/A | AE-0126 | Sistema 5 - Guía ISO-IEC 67 | Control anual por Sistema 5 | LEMU S.A.
Cables | LEMU | CIU | Cable CIU 0,75 mm² 1020007505 Verde / Amarillo | 450/750 | 1 / 0,75 | N/A | N/A | N/A | N/A | 5 | N/A | AE-0126 | Sistema 5 - Guía ISO-IEC 67 | Control anual por Sistema 5 | LEMU S.A.
Cables | LEMU | CIU | Cable CIU 0,75 mm² 1020007506 Azul | 450/750 | 1 / 0,75 | N/A | N/A | N/A | N/A | 5 | N/A | AE-0126 | Sistema 5 - Guía ISO-IEC 67 | Control anual por Sistema 5 | LEMU S.A.
Cables | LEMU | CIU | Cable CIU 0,75 mm² 1020007507 Marrón | 450/750 | 1 / 0,75 | N/A | N/A | N/A | N/A | 5 | N/A | AE-0126 | Sistema 5 - Guía ISO-IEC 67 | Control anual por Sistema 5 | LEMU S.A.
Cables | LEMU | CIU | Cable CIU 0,75 mm² 1020007508 Negro | 450/750 | 1 / 0,75 | N/A | N/A | N/A | N/A | 5 | N/A | AE-0126 | Sistema 5 - Guía ISO-IEC 67 | Control anual por Sistema 5 | LEMU S.A.
Cables | LEMU | CIU | Cable CIU 1 mm² 1020010001 Blanco | 450/750 | 1 / 1 | N/A | N/A | N/A | N/A | 5 | N/A | AE-0126 | Sistema 5 - Guía ISO-IEC 67 | Control anual por Sistema 5 | LEMU S.A.
Cables | LEMU | CIU | Cable CIU 1 mm² 1020010002 Amarillo | 450/750 | 1 / 1 | N/A | N/A | N/A | N/A | 5 | N/A | AE-0126 | Sistema 5 - Guía ISO-IEC 67 | Control anual por Sistema 5 | LEMU S.A.
Cables | LEMU | CIU | Cable CIU 1 mm² 1020010003 Rojo | 450/750 | 1 / 1 | N/A | N/A | N/A | N/A | 5 | N/A | AE-0126 | Sistema 5 - Guía ISO-IEC 67 | Control anual por Sistema 5 | LEMU S.A.
Cables | LEMU | CIU | Cable CIU 1 mm² 1020010004 Verde | 450/750 | 1 / 1 | N/A | N/A | N/A | N/A | 5 | N/A | AE-0126 | Sistema 5 - Guía ISO-IEC 67 | Control anual por Sistema 5 | LEMU S.A.
Cables | LEMU | CIU | Cable CIU 1 mm² 1020010005 Verde / Amarillo | 450/750 | 1 / 1 | N/A | N/A | N/A | N/A | 5 | N/A | AE-0126 | Sistema 5 - Guía ISO-IEC 67 | Control anual por Sistema 5 | LEMU S.A.
Cables | LEMU | CIU | Cable CIU 1 mm² 1020010006 Azul | 450/750 | 1 / 1 | N/A | N/A | N/A | N/A | 5 | N/A | AE-0126 | Sistema 5 - Guía ISO-IEC 67 | Control anual por Sistema 5 | LEMU S.A.
Cables | LEMU | CIU | Cable CIU 1 mm² 1020010007 Marrón | 450/750 | 1 / 1 | N/A | N/A | N/A | N/A | 5 | N/A | AE-0126 | Sistema 5 - Guía ISO-IEC 67 | Control anual por Sistema 5 | LEMU S.A.
Cables | LEMU | CIU | Cable CIU 1 mm² 1020010008 Negro | 450/750 | 1 / 1 | N/A | N/A | N/A | N/A | 5 | N/A | AE-0126 | Sistema 5 - Guía ISO-IEC 67 | Control anual por Sistema 5 | LEMU S.A.
Cables | LEMU | CIU | Cable CIU 1,5 mm² 1020015001 Blanco | 450/750 | 1 x 1,5 | N/A | N/A | N/A | N/A | 5 | N/A | AE-0126 | Sistema 5 - Guía ISO-IEC 67 | Control anual por Sistema 5 | LEMU S.A.
Cables | LEMU | CIU | Cable CIU 1,5 mm² 1020015002 Amarillo | 450/750 | 1 x 1,5 | N/A | N/A | N/A | N/A | 5 | N/A | AE-0126 | Sistema 5 - Guía ISO-IEC 67 | Control anual por Sistema 5 | LEMU S.A.
Cables | LEMU | CIU | Cable CIU 1,5 mm² 1020015003 Rojo | 450/750 | 1 x 1,5 | N/A | N/A | N/A | N/A | 5 | N/A | AE-0126 | Sistema 5 - Guía ISO-IEC 67 | Control anual por Sistema 5 | LEMU S.A.
Cables | LEMU | CIU | Cable CIU 1,5 mm² 1020015004 Verde | 450/750 | 1 x 1,5 | N/A | N/A | N/A | N/A | 5 | N/A | AE-0126 | Sistema 5 - Guía ISO-IEC 67 | Control anual por Sistema 5 | LEMU S.A.
Cables | LEMU | CIU | Cable CIU 1,5 mm² 1020015005 Verde / Amarillo | 450/750 | 1 x 1,5 | N/A | N/A | N/A | N/A | 5 | N/A | AE-0126 | Sistema 5 - Guía ISO-IEC 67 | Control anual por Sistema 5 | LEMU S.A.
Cables | LEMU | CIU | Cable CIU 1,5 mm² 1020015006 Azul | 450/750 | 1 x 1,5 | N/A | N/A | N/A | N/A | 5 | N/A | AE-0126 | Sistema 5 - Guía ISO-IEC 67 | Control anual por Sistema 5 | LEMU S.A.
Cables | LEMU | CIU | Cable CIU 1,5 mm² 1020015007 Marrón | 450/750 | 1 x 1,5 | N/A | N/A | N/A | N/A | 5 | N/A | AE-0126 | Sistema 5 - Guía ISO-IEC 67 | Control anual por Sistema 5 | LEMU S.A.
Cables | LEMU | CIU | Cable CIU 1,5 mm² 1020015008 Negro | 450/750 | 1 x 1,5 | N/A | N/A | N/A | N/A | 5 | N/A | AE-0126 | Sistema 5 - Guía ISO-IEC 67 | Control anual por Sistema 5 | LEMU S.A.
Cables | LEMU | CIU | Cable CIU 2 mm² 1020020001 Blanco | 450/750 | 1 / 2 | N/A | N/A | N/A | N/A | 5 | N/A | AE-0126 | Sistema 5 - Guía ISO-IEC 67 | Control anual por Sistema 5 | LEMU S.A.
Cables | LEMU | CIU | Cable CIU 2 mm² 1020020002 Amarillo | 450/750 | 1 / 2 | N/A | N/A | N/A | N/A | 5 | N/A | AE-0126 | Sistema 5 - Guía ISO-IEC 67 | Control anual por Sistema 5 | LEMU S.A.
Cables | LEMU | CIU | Cable CIU 2 mm² 1020020003 Rojo | 450/750 | 1 / 2 | N/A | N/A | N/A | N/A | 5 | N/A | AE-0126 | Sistema 5 - Guía ISO-IEC 67 | Control anual por Sistema 5 | LEMU S.A.
Cables | LEMU | CIU | Cable CIU 2 mm² 1020020004 Verde | 450/750 | 1 / 2 | N/A | N/A | N/A | N/A | 5 | N/A | AE-0126 | Sistema 5 - Guía ISO-IEC 67 | Control anual por Sistema 5 | LEMU S.A.
Cables | LEMU | CIU | Cable CIU 2 mm² 1020020005 Verde / Amarillo | 450/750 | 1 / 2 | N/A | N/A | N/A | N/A | 5 | N/A | AE-0126 | Sistema 5 - Guía ISO-IEC 67 | Control anual por Sistema 5 | LEMU S.A.
Cables | LEMU | CIU | Cable CIU 2 mm² 1020020006 Azul | 450/750 | 1 / 2 | N/A | N/A | N/A | N/A | 5 | N/A | AE-0126 | Sistema 5 - Guía ISO-IEC 67 | Control anual por Sistema 5 | LEMU S.A.
Cables | LEMU | CIU | Cable CIU 2 mm² 1020020007 Marrón | 450/750 | 1 / 2 | N/A | N/A | N/A | N/A | 5 | N/A | AE-0126 | Sistema 5 - Guía ISO-IEC 67 | Control anual por Sistema 5 | LEMU S.A.
Cables | LEMU | CIU | Cable CIU 2 mm² 1020020008 Negro | 450/750 | 1 / 2 | N/A | N/A | N/A | N/A | 5 | N/A | AE-0126 | Sistema 5 - Guía ISO-IEC 67 | Control anual por Sistema 5 | LEMU S.A.
Cables | LEMU | CIU | Cable CIU 2,5 mm² 1020025001 Blanco | 450/750 | 1 / 2,5 | N/A | N/A | N/A | N/A | 5 | N/A | AE-0126 | Sistema 5 - Guía ISO-IEC 67 | Control anual por Sistema 5 | LEMU S.A.
Cables | LEMU | CIU | Cable CIU 2,5 mm² 1020025002 Amarillo | 450/750 | 1 / 2,5 | N/A | N/A | N/A | N/A | 5 | N/A | AE-0126 | Sistema 5 - Guía ISO-IEC 67 | Control anual por Sistema 5 | LEMU S.A.
Cables | LEMU | CIU | Cable CIU 2,5 mm² 1020025003 Rojo | 450/750 | 1 / 2,5 | N/A | N/A | N/A | N/A | 5 | N/A | AE-0126 | Sistema 5 - Guía ISO-IEC 67 | Control anual por Sistema 5 | LEMU S.A.
Cables | LEMU | CIU | Cable CIU 2,5 mm² 1020025004 Verde | 450/750 | 1 / 2,5 | N/A | N/A | N/A | N/A | 5 | N/A | AE-0126 | Sistema 5 - Guía ISO-IEC 67 | Control anual por Sistema 5 | LEMU S.A.
Cables | LEMU | CIU | Cable CIU 2,5 mm² 1020025005 Verde / Amarillo | 450/750 | 1 / 2,5 | N/A | N/A | N/A | N/A | 5 | N/A | AE-0126 | Sistema 5 - Guía ISO-IEC 67 | Control anual por Sistema 5 | LEMU S.A.
Cables | LEMU | CIU | Cable CIU 2,5 mm² 1020025006 Azul | 450/750 | 1 / 2,5 | N/A | N/A | N/A | N/A | 5 | N/A | AE-0126 | Sistema 5 - Guía ISO-IEC 67 | Control anual por Sistema 5 | LEMU S.A.
Cables | LEMU | CIU | Cable CIU 2,5 mm² 1020025007 Marrón | 450/750 | 1 / 2,5 | N/A | N/A | N/A | N/A | 5 | N/A | AE-0126 | Sistema 5 - Guía ISO-IEC 67 | Control anual por Sistema 5 | LEMU S.A.
Cables | LEMU | CIU | Cable CIU 2,5 mm² 1020025008 Negro | 450/750 | 1 / 2,5 | N/A | N/A | N/A | N/A | 5 | N/A | AE-0126 | Sistema 5 - Guía ISO-IEC 67 | Control anual por Sistema 5 | LEMU S.A.
Cables | LEMU | CIU | Cable CIU 4 mm² 1020040001 Blanco | 450/750 | 1 / 4 | N/A | N/A | N/A | N/A | 5 | N/A | AE-0126 | Sistema 5 - Guía ISO-IEC 67 | Control anual por Sistema 5 | LEMU S.A.
Cables | LEMU | CIU | Cable CIU 4 mm² 1020040002 Amarillo | 450/750 | 1 / 4 | N/A | N/A | N/A | N/A | 5 | N/A | AE-0126 | Sistema 5 - Guía ISO-IEC 67 | Control anual por Sistema 5 | LEMU S.A.
Cables | LEMU | CIU | Cable CIU 4 mm² 1020040003 Rojo | 450/750 | 1 / 4 | N/A | N/A | N/A | N/A | 5 | N/A | AE-0126 | Sistema 5 - Guía ISO-IEC 67 | Control anual por Sistema 5 | LEMU S.A.
Cables | LEMU | CIU | Cable CIU 4 mm² 1020040004 Verde | 450/750 | 1 / 4 | N/A | N/A | N/A | N/A | 5 | N/A | AE-0126 | Sistema 5 - Guía ISO-IEC 67 | Control anual por Sistema 5 | LEMU S.A.
Cables | LEMU | CIU | Cable CIU 4 mm² 1020040005 Verde / Amarillo | 450/750 | 1 / 4 | N/A | N/A | N/A | N/A | 5 | N/A | AE-0126 | Sistema 5 - Guía ISO-IEC 67 | Control anual por Sistema 5 | LEMU S.A.
Cables | LEMU | CIU | Cable CIU 4 mm² 1020040006 Azul | 450/750 | 1 / 4 | N/A | N/A | N/A | N/A | 5 | N/A | AE-0126 | Sistema 5 - Guía ISO-IEC 67 | Control anual por Sistema 5 | LEMU S.A.
Cables | LEMU | CIU | Cable CIU 4 mm² 1020040007 Marrón | 450/750 | 1 / 4 | N/A | N/A | N/A | N/A | 5 | N/A | AE-0126 | Sistema 5 - Guía ISO-IEC 67 | Control anual por Sistema 5 | LEMU S.A.
Cables | LEMU | CIU | Cable CIU 4 mm² 1020040008 Negro | 450/750 | 1 / 4 | N/A | N/A | N/A | N/A | 5 | N/A | AE-0126 | Sistema 5 - Guía ISO-IEC 67 | Control anual por Sistema 5 | LEMU S.A.
Cables | LEMU | CIU | Cable CIU 6 mm² 1020060001 Blanco | 450/750 | 1 x 6 | N/A | N/A | N/A | N/A | 5 | N/A | AE-0126 | Sistema 5 - Guía ISO-IEC 67 | Control anual por Sistema 5 | LEMU S.A.
Cables | LEMU | CIU | Cable CIU 6 mm² 1020060002 Amarillo | 450/750 | 1 x 6 | N/A | N/A | N/A | N/A | 5 | N/A | AE-0126 | Sistema 5 - Guía ISO-IEC 67 | Control anual por Sistema 5 | LEMU S.A.
Cables | LEMU | CIU | Cable CIU 6 mm² 1020060003 Rojo | 450/750 | 1 x 6 | N/A | N/A | N/A | N/A | 5 | N/A | AE-0126 | Sistema 5 - Guía ISO-IEC 67 | Control anual por Sistema 5 | LEMU S.A.
Cables | LEMU | CIU | Cable CIU 6 mm² 1020060004 Verde | 450/750 | 1 x 6 | N/A | N/A | N/A | N/A | 5 | N/A | AE-0126 | Sistema 5 - Guía ISO-IEC 67 | Control anual por Sistema 5 | LEMU S.A.
Cables | LEMU | CIU | Cable CIU 6 mm² 1020060005 Verde / Amarillo | 450/750 | 1 x 6 | N/A | N/A | N/A | N/A | 5 | N/A | AE-0126 | Sistema 5 - Guía ISO-IEC 67 | Control anual por Sistema 5 | LEMU S.A.
Cables | LEMU | CIU | Cable CIU 6 mm² 1020060006 Azul | 450/750 | 1 x 6 | N/A | N/A | N/A | N/A | 5 | N/A | AE-0126 | Sistema 5 - Guía ISO-IEC 67 | Control anual por Sistema 5 | LEMU S.A.
Cables | LEMU | CIU | Cable CIU 6 mm² 1020060007 Marrón | 450/750 | 1 x 6 | N/A | N/A | N/A | N/A | 5 | N/A | AE-0126 | Sistema 5 - Guía ISO-IEC 67 | Control anual por Sistema 5 | LEMU S.A.
Cables | LEMU | CIU | Cable CIU 6 mm² 1020060008 Negro | 450/750 | 1 x 6 | N/A | N/A | N/A | N/A | 5 | N/A | AE-0126 | Sistema 5 - Guía ISO-IEC 67 | Control anual por Sistema 5 | LEMU S.A.
Cables | LEMU | CIU | Cable CIU 10 mm² 1020100001 Blanco | 450/750 | 1 / 10 | N/A | N/A | N/A | N/A | 5 | N/A | AE-0126 | Sistema 5 - Guía ISO-IEC 67 | Control anual por Sistema 5 | LEMU S.A.
Cables | LEMU | CIU | Cable CIU 10 mm² 1020100002 Amarillo | 450/750 | 1 / 10 | N/A | N/A | N/A | N/A | 5 | N/A | AE-0126 | Sistema 5 - Guía ISO-IEC 67 | Control anual por Sistema 5 | LEMU S.A.
Cables | LEMU | CIU | Cable CIU 10 mm² 1020100003 Rojo | 450/750 | 1 / 10 | N/A | N/A | N/A | N/A | 5 | N/A | AE-0126 | Sistema 5 - Guía ISO-IEC 67 | Control anual por Sistema 5 | LEMU S.A.
Cables | LEMU | CIU | Cable CIU 10 mm² 1020100004 Verde | 450/750 | 1 / 10 | N/A | N/A | N/A | N/A | 5 | N/A | AE-0126 | Sistema 5 - Guía ISO-IEC 67 | Control anual por Sistema 5 | LEMU S.A.
Cables | LEMU | CIU | Cable CIU 10 mm² 1020100005 Verde / Amarillo | 450/750 | 1 / 10 | N/A | N/A | N/A | N/A | 5 | N/A | AE-0126 | Sistema 5 - Guía ISO-IEC 67 | Control anual por Sistema 5 | LEMU S.A.
Cables | LEMU | CIU | Cable CIU 10 mm² 1020100006 Azul | 450/750 | 1 / 10 | N/A | N/A | N/A | N/A | 5 | N/A | AE-0126 | Sistema 5 - Guía ISO-IEC 67 | Control anual por Sistema 5 | LEMU S.A.
Cables | LEMU | CIU | Cable CIU 10 mm² 1020100007 Marrón | 450/750 | 1 / 10 | N/A | N/A | N/A | N/A | 5 | N/A | AE-0126 | Sistema 5 - Guía ISO-IEC 67 | Control anual por Sistema 5 | LEMU S.A.
Cables | LEMU | CIU | Cable CIU 10 mm² 1020100008 Negro | 450/750 | 1 / 10 | N/A | N/A | N/A | N/A | 5 | N/A | AE-0126 | Sistema 5 - Guía ISO-IEC 67 | Control anual por Sistema 5 | LEMU S.A.
Cables | LEMU | CIU | Cable CIU 16 mm² 1020160001 Blanco | 450/750 | 1 / 16 | N/A | N/A | N/A | N/A | 5 | N/A | AE-0126 | Sistema 5 - Guía ISO-IEC 67 | Control anual por Sistema 5 | LEMU S.A.
Cables | LEMU | CIU | Cable CIU 16 mm² 1020160002 Amarillo | 450/750 | 1 / 16 | N/A | N/A | N/A | N/A | 5 | N/A | AE-0126 | Sistema 5 - Guía ISO-IEC 67 | Control anual por Sistema 5 | LEMU S.A.
Cables | LEMU | CIU | Cable CIU 16 mm² 1020160003 Rojo | 450/750 | 1 / 16 | N/A | N/A | N/A | N/A | 5 | N/A | AE-0126 | Sistema 5 - Guía ISO-IEC 67 | Control anual por Sistema 5 | LEMU S.A.
Cables | LEMU | CIU | Cable CIU 16 mm² 1020160004 Verde | 450/750 | 1 / 16 | N/A | N/A | N/A | N/A | 5 | N/A | AE-0126 | Sistema 5 - Guía ISO-IEC 67 | Control anual por Sistema 5 | LEMU S.A.
Cables | LEMU | CIU | Cable CIU 16 mm² 1020160005 Verde / Amarillo | 450/750 | 1 / 16 | N/A | N/A | N/A | N/A | 5 | N/A | AE-0126 | Sistema 5 - Guía ISO-IEC 67 | Control anual por Sistema 5 | LEMU S.A.
Cables | LEMU | CIU | Cable CIU 16 mm² 1020160006 Azul | 450/750 | 1 / 16 | N/A | N/A | N/A | N/A | 5 | N/A | AE-0126 | Sistema 5 - Guía ISO-IEC 67 | Control anual por Sistema 5 | LEMU S.A.
Cables | LEMU | CIU | Cable CIU 16 mm² 1020160007 Marrón | 450/750 | 1 / 16 | N/A | N/A | N/A | N/A | 5 | N/A | AE-0126 | Sistema 5 - Guía ISO-IEC 67 | Control anual por Sistema 5 | LEMU S.A.
Cables | LEMU | CIU | Cable CIU 16 mm² 1020160008 Negro | 450/750 | 1 / 16 | N/A | N/A | N/A | N/A | 5 | N/A | AE-0126 | Sistema 5 - Guía ISO-IEC 67 | Control anual por Sistema 5 | LEMU S.A.
Cables | LEMU | CIU | Cable CIU 25 mm² 1020250001 Blanco | 450/750 | 1 / 25 | N/A | N/A | N/A | N/A | 5 | N/A | AE-0126 | Sistema 5 - Guía ISO-IEC 67 | Control anual por Sistema 5 | LEMU S.A.
Cables | LEMU | CIU | Cable CIU 25 mm² 1020250002 Amarillo | 450/750 | 1 / 25 | N/A | N/A | N/A | N/A | 5 | N/A | AE-0126 | Sistema 5 - Guía ISO-IEC 67 | Control anual por Sistema 5 | LEMU S.A.
Cables | LEMU | CIU | Cable CIU 25 mm² 1020250003 Rojo | 450/750 | 1 / 25 | N/A | N/A | N/A | N/A | 5 | N/A | AE-0126 | Sistema 5 - Guía ISO-IEC 67 | Control anual por Sistema 5 | LEMU S.A.
Cables | LEMU | CIU | Cable CIU 25 mm² 1020250004 Verde | 450/750 | 1 / 25 | N/A | N/A | N/A | N/A | 5 | N/A | AE-0126 | Sistema 5 - Guía ISO-IEC 67 | Control anual por Sistema 5 | LEMU S.A.
Cables | LEMU | CIU | Cable CIU 25 mm² 1020250005 Verde / Amarillo | 450/750 | 1 / 25 | N/A | N/A | N/A | N/A | 5 | N/A | AE-0126 | Sistema 5 - Guía ISO-IEC 67 | Control anual por Sistema 5 | LEMU S.A.
Cables | LEMU | CIU | Cable CIU 25 mm² 1020250006 Azul | 450/750 | 1 / 25 | N/A | N/A | N/A | N/A | 5 | N/A | AE-0126 | Sistema 5 - Guía ISO-IEC 67 | Control anual por Sistema 5 | LEMU S.A.
Cables | LEMU | CIU | Cable CIU 25 mm² 1020250007 Marrón | 450/750 | 1 / 25 | N/A | N/A | N/A | N/A | 5 | N/A | AE-0126 | Sistema 5 - Guía ISO-IEC 67 | Control anual por Sistema 5 | LEMU S.A.
Cables | LEMU | CIU | Cable CIU 25 mm² 1020250008 Negro | 450/750 | 1 / 25 | N/A | N/A | N/A | N/A | 5 | N/A | AE-0126 | Sistema 5 - Guía ISO-IEC 67 | Control anual por Sistema 5 | LEMU S.A.
Cables | LEMU | CIU | Cable CIU 35 mm² 1020350001 Blanco | 450/750 | 1 / 35 | N/A | N/A | N/A | N/A | 5 | N/A | AE-0126 | Sistema 5 - Guía ISO-IEC 67 | Control anual por Sistema 5 | LEMU S.A.
Cables | LEMU | CIU | Cable CIU 35 mm² 1020350002 Amarillo | 450/750 | 1 / 35 | N/A | N/A | N/A | N/A | 5 | N/A | AE-0126 | Sistema 5 - Guía ISO-IEC 67 | Control anual por Sistema 5 | LEMU S.A.
Cables | LEMU | CIU | Cable CIU 35 mm² 1020350003 Rojo | 450/750 | 1 / 35 | N/A | N/A | N/A | N/A | 5 | N/A | AE-0126 | Sistema 5 - Guía ISO-IEC 67 | Control anual por Sistema 5 | LEMU S.A.
Cables | LEMU | CIU | Cable CIU 35 mm² 1020350004 Verde | 450/750 | 1 / 35 | N/A | N/A | N/A | N/A | 5 | N/A | AE-0126 | Sistema 5 - Guía ISO-IEC 67 | Control anual por Sistema 5 | LEMU S.A.
Cables | LEMU | CIU | Cable CIU 35 mm² 1020350005 Verde / Amarillo | 450/750 | 1 / 35 | N/A | N/A | N/A | N/A | 5 | N/A | AE-0126 | Sistema 5 - Guía ISO-IEC 67 | Control anual por Sistema 5 | LEMU S.A.
Cables | LEMU | CIU | Cable CIU 35 mm² 1020350006 Azul | 450/750 | 1 / 35 | N/A | N/A | N/A | N/A | 5 | N/A | AE-0126 | Sistema 5 - Guía ISO-IEC 67 | Control anual por Sistema 5 | LEMU S.A.
Cables | LEMU | CIU | Cable CIU 35 mm² 1020350007 Marrón | 450/750 | 1 / 35 | N/A | N/A | N/A | N/A | 5 | N/A | AE-0126 | Sistema 5 - Guía ISO-IEC 67 | Control anual por Sistema 5 | LEMU S.A.
Cables | LEMU | CIU | Cable CIU 35 mm² 1020350008 Negro | 450/750 | 1 / 35 | N/A | N/A | N/A | N/A | 5 | N/A | AE-0126 | Sistema 5 - Guía ISO-IEC 67 | Control anual por Sistema 5 | LEMU S.A.
Cables | LEMU | CIU | Cable CIU 50 mm² 1020500001 Blanco | 450/750 | 1 x 50 | N/A | N/A | N/A | N/A | 5 | N/A | AE-0126 | Sistema 5 - Guía ISO-IEC 67 | Control anual por Sistema 5 | LEMU S.A.
Cables | LEMU | CIU | Cable CIU 50 mm² 1020500002 Amarillo | 450/750 | 1 x 50 | N/A | N/A | N/A | N/A | 5 | N/A | AE-0126 | Sistema 5 - Guía ISO-IEC 67 | Control anual por Sistema 5 | LEMU S.A.
Cables | LEMU | CIU | Cable CIU 50 mm² 1020500003 Rojo | 450/750 | 1 x 50 | N/A | N/A | N/A | N/A | 5 | N/A | AE-0126 | Sistema 5 - Guía ISO-IEC 67 | Control anual por Sistema 5 | LEMU S.A.
Cables | LEMU | CIU | Cable CIU 50 mm² 1020500004 Verde | 450/750 | 1 x 50 | N/A | N/A | N/A | N/A | 5 | N/A | AE-0126 | Sistema 5 - Guía ISO-IEC 67 | Control anual por Sistema 5 | LEMU S.A.
Cables | LEMU | CIU | Cable CIU 50 mm² 1020500005 Verde / Amarillo | 450/750 | 1 x 50 | N/A | N/A | N/A | N/A | 5 | N/A | AE-0126 | Sistema 5 - Guía ISO-IEC 67 | Control anual por Sistema 5 | LEMU S.A.
Cables | LEMU | CIU | Cable CIU 50 mm² 1020500006 Azul | 450/750 | 1 x 50 | N/A | N/A | N/A | N/A | 5 | N/A | AE-0126 | Sistema 5 - Guía ISO-IEC 67 | Control anual por Sistema 5 | LEMU S.A.
Cables | LEMU | CIU | Cable CIU 50 mm² 1020500007 Marrón | 450/750 | 1 x 50 | N/A | N/A | N/A | N/A | 5 | N/A | AE-0126 | Sistema 5 - Guía ISO-IEC 67 | Control anual por Sistema 5 | LEMU S.A.
Cables | LEMU | CIU | Cable CIU 50 mm² 1020500008 Negro | 450/750 | 1 x 50 | N/A | N/A | N/A | N/A | 5 | N/A | AE-0126 | Sistema 5 - Guía ISO-IEC 67 | Control anual por Sistema 5 | LEMU S.A.
Cables | LEMU | CIU | Cable CIU 70 mm² 1020700001 Blanco | 450/750 | 1 / 70 | N/A | N/A | N/A | N/A | 5 | N/A | AE-0126 | Sistema 5 - Guía ISO-IEC 67 | Control anual por Sistema 5 | LEMU S.A.
Cables | LEMU | CIU | Cable CIU 70 mm² 1020700002 Amarillo | 450/750 | 1 / 70 | N/A | N/A | N/A | N/A | 5 | N/A | AE-0126 | Sistema 5 - Guía ISO-IEC 67 | Control anual por Sistema 5 | LEMU S.A.
Cables | LEMU | CIU | Cable CIU 70 mm² 1020700003 Rojo | 450/750 | 1 / 70 | N/A | N/A | N/A | N/A | 5 | N/A | AE-0126 | Sistema 5 - Guía ISO-IEC 67 | Control anual por Sistema 5 | LEMU S.A.
Cables | LEMU | CIU | Cable CIU 70 mm² 1020700004 Verde | 450/750 | 1 / 70 | N/A | N/A | N/A | N/A | 5 | N/A | AE-0126 | Sistema 5 - Guía ISO-IEC 67 | Control anual por Sistema 5 | LEMU S.A.
Cables | LEMU | CIU | Cable CIU 70 mm² 1020700005 Verde / Amarillo | 450/750 | 1 / 70 | N/A | N/A | N/A | N/A | 5 | N/A | AE-0126 | Sistema 5 - Guía ISO-IEC 67 | Control anual por Sistema 5 | LEMU S.A.
Cables | LEMU | CIU | Cable CIU 70 mm² 1020700006 Azul | 450/750 | 1 / 70 | N/A | N/A | N/A | N/A | 5 | N/A | AE-0126 | Sistema 5 - Guía ISO-IEC 67 | Control anual por Sistema 5 | LEMU S.A.
Cables | LEMU | CIU | Cable CIU 70 mm² 1020700007 Marrón | 450/750 | 1 / 70 | N/A | N/A | N/A | N/A | 5 | N/A | AE-0126 | Sistema 5 - Guía ISO-IEC 67 | Control anual por Sistema 5 | LEMU S.A.
Cables | LEMU | CIU | Cable CIU 70 mm² 1020700008 Negro | 450/750 | 1 / 70 | N/A | N/A | N/A | N/A | 5 | N/A | AE-0126 | Sistema 5 - Guía ISO-IEC 67 | Control anual por Sistema 5 | LEMU S.A.
Cables | LEMU | CIU | Cable CIU 95 mm² 1020950001 Blanco | 450/750 | 1 / 95 | N/A | N/A | N/A | N/A | 5 | N/A | AE-0126 | Sistema 5 - Guía ISO-IEC 67 | Control anual por Sistema 5 | LEMU S.A.
Cables | LEMU | CIU | Cable CIU 95 mm² 1020950002 Amarillo | 450/750 | 1 / 95 | N/A | N/A | N/A | N/A | 5 | N/A | AE-0126 | Sistema 5 - Guía ISO-IEC 67 | Control anual por Sistema 5 | LEMU S.A.
Cables | LEMU | CIU | Cable CIU 95 mm² 1020950003 Rojo | 450/750 | 1 / 95 | N/A | N/A | N/A | N/A | 5 | N/A | AE-0126 | Sistema 5 - Guía ISO-IEC 67 | Control anual por Sistema 5 | LEMU S.A.
Cables | LEMU | CIU | Cable CIU 95 mm² 1020950004 Verde | 450/750 | 1 / 95 | N/A | N/A | N/A | N/A | 5 | N/A | AE-0126 | Sistema 5 - Guía ISO-IEC 67 | Control anual por Sistema 5 | LEMU S.A.
Cables | LEMU | CIU | Cable CIU 95 mm² 1020950005 Verde / Amarillo | 450/750 | 1 / 95 | N/A | N/A | N/A | N/A | 5 | N/A | AE-0126 | Sistema 5 - Guía ISO-IEC 67 | Control anual por Sistema 5 | LEMU S.A.
Cables | LEMU | CIU | Cable CIU 95 mm² 1020950006 Azul | 450/750 | 1 / 95 | N/A | N/A | N/A | N/A | 5 | N/A | AE-0126 | Sistema 5 - Guía ISO-IEC 67 | Control anual por Sistema 5 | LEMU S.A.
Cables | LEMU | CIU | Cable CIU 95 mm² 1020950007 Marrón | 450/750 | 1 / 95 | N/A | N/A | N/A | N/A | 5 | N/A | AE-0126 | Sistema 5 - Guía ISO-IEC 67 | Control anual por Sistema 5 | LEMU S.A.
Cables | LEMU | CIU | Cable CIU 95 mm² 1020950008 Negro | 450/750 | 1 / 95 | N/A | N/A | N/A | N/A | 5 | N/A | AE-0126 | Sistema 5 - Guía ISO-IEC 67 | Control anual por Sistema 5 | LEMU S.A.
Cables | LEMU | CIU | Cable CIU 120 mm² 1021200001 Blanco | 450/750 | 1 / 120 | N/A | N/A | N/A | N/A | 5 | N/A | AE-0126 | Sistema 5 - Guía ISO-IEC 67 | Control anual por Sistema 5 | LEMU S.A.
Cables | LEMU | CIU | Cable CIU 120 mm² 1021200002 Amarillo | 450/750 | 1 / 120 | N/A | N/A | N/A | N/A | 5 | N/A | AE-0126 | Sistema 5 - Guía ISO-IEC 67 | Control anual por Sistema 5 | LEMU S.A.
Cables | LEMU | CIU | Cable CIU 120 mm² 1021200003 Rojo | 450/750 | 1 / 120 | N/A | N/A | N/A | N/A | 5 | N/A | AE-0126 | Sistema 5 - Guía ISO-IEC 67 | Control anual por Sistema 5 | LEMU S.A.
Cables | LEMU | CIU | Cable CIU 120 mm² 1021200004 Verde | 450/750 | 1 / 120 | N/A | N/A | N/A | N/A | 5 | N/A | AE-0126 | Sistema 5 - Guía ISO-IEC 67 | Control anual por Sistema 5 | LEMU S.A.
Cables | LEMU | CIU | Cable CIU 120 mm² 1021200005 Verde / Amarillo | 450/750 | 1 / 120 | N/A | N/A | N/A | N/A | 5 | N/A | AE-0126 | Sistema 5 - Guía ISO-IEC 67 | Control anual por Sistema 5 | LEMU S.A.
Cables | LEMU | CIU | Cable CIU 120 mm² 1021200006 Azul | 450/750 | 1 / 120 | N/A | N/A | N/A | N/A | 5 | N/A | AE-0126 | Sistema 5 - Guía ISO-IEC 67 | Control anual por Sistema 5 | LEMU S.A.
Cables | LEMU | CIU | Cable CIU 120 mm² 1021200007 Marrón | 450/750 | 1 / 120 | N/A | N/A | N/A | N/A | 5 | N/A | AE-0126 | Sistema 5 - Guía ISO-IEC 67 | Control anual por Sistema 5 | LEMU S.A.
Cables | LEMU | CIU | Cable CIU 120 mm² 1021200008 Negro | 450/750 | 1 / 120 | N/A | N/A | N/A | N/A | 5 | N/A | AE-0126 | Sistema 5 - Guía ISO-IEC 67 | Control anual por Sistema 5 | LEMU S.A.
Cables | LEMU | CIU | Cable CIU 150 mm² 1021500001 Blanco | 450/750 | 1 / 150 | N/A | N/A | N/A | N/A | 5 | N/A | AE-0126 | Sistema 5 - Guía ISO-IEC 67 | Control anual por Sistema 5 | LEMU S.A.
Cables | LEMU | CIU | Cable CIU 150 mm² 1021500002 Amarillo | 450/750 | 1 / 150 | N/A | N/A | N/A | N/A | 5 | N/A | AE-0126 | Sistema 5 - Guía ISO-IEC 67 | Control anual por Sistema 5 | LEMU S.A.
Cables | LEMU | CIU | Cable CIU 150 mm² 1021500003 Rojo | 450/750 | 1 / 150 | N/A | N/A | N/A | N/A | 5 | N/A | AE-0126 | Sistema 5 - Guía ISO-IEC 67 | Control anual por Sistema 5 | LEMU S.A.
Cables | LEMU | CIU | Cable CIU 150 mm² 1021500004 Verde | 450/750 | 1 / 150 | N/A | N/A | N/A | N/A | 5 | N/A | AE-0126 | Sistema 5 - Guía ISO-IEC 67 | Control anual por Sistema 5 | LEMU S.A.
Cables | LEMU | CIU | Cable CIU 150 mm² 1021500005 Verde / Amarillo | 450/750 | 1 / 150 | N/A | N/A | N/A | N/A | 5 | N/A | AE-0126 | Sistema 5 - Guía ISO-IEC 67 | Control anual por Sistema 5 | LEMU S.A.
Cables | LEMU | CIU | Cable CIU 150 mm² 1021500006 Azul | 450/750 | 1 / 150 | N/A | N/A | N/A | N/A | 5 | N/A | AE-0126 | Sistema 5 - Guía ISO-IEC 67 | Control anual por Sistema 5 | LEMU S.A.
Cables | LEMU | CIU | Cable CIU 150 mm² 1021500007 Marrón | 450/750 | 1 / 150 | N/A | N/A | N/A | N/A | 5 | N/A | AE-0126 | Sistema 5 - Guía ISO-IEC 67 | Control anual por Sistema 5 | LEMU S.A.
Cables | LEMU | CIU | Cable CIU 150 mm² 1021500008 Negro | 450/750 | 1 / 150 | N/A | N/A | N/A | N/A | 5 | N/A | AE-0126 | Sistema 5 - Guía ISO-IEC 67 | Control anual por Sistema 5 | LEMU S.A.
Cables | LEMU | CIU | Cable CIU 240 mm² 1022400001 Blanco | 450/750 | 1 / 240 | N/A | N/A | N/A | N/A | 5 | N/A | AE-0126 | Sistema 5 - Guía ISO-IEC 67 | Control anual por Sistema 5 | LEMU S.A.
Cables | LEMU | CIU | Cable CIU 240 mm² 1022400002 Amarillo | 450/750 | 1 / 240 | N/A | N/A | N/A | N/A | 5 | N/A | AE-0126 | Sistema 5 - Guía ISO-IEC 67 | Control anual por Sistema 5 | LEMU S.A.
Cables | LEMU | CIU | Cable CIU 240 mm² 1022400003 Rojo | 450/750 | 1 / 240 | N/A | N/A | N/A | N/A | 5 | N/A | AE-0126 | Sistema 5 - Guía ISO-IEC 67 | Control anual por Sistema 5 | LEMU S.A.
Cables | LEMU | CIU | Cable CIU 240 mm² 1022400004 Verde | 450/750 | 1 / 240 | N/A | N/A | N/A | N/A | 5 | N/A | AE-0126 | Sistema 5 - Guía ISO-IEC 67 | Control anual por Sistema 5 | LEMU S.A.
Cables | LEMU | CIU | Cable CIU 240 mm² 1022400005 Verde / Amarillo | 450/750 | 1 / 240 | N/A | N/A | N/A | N/A | 5 | N/A | AE-0126 | Sistema 5 - Guía ISO-IEC 67 | Control anual por Sistema 5 | LEMU S.A.
Cables | LEMU | CIU | Cable CIU 240 mm² 1022400006 Azul | 450/750 | 1 / 240 | N/A | N/A | N/A | N/A | 5 | N/A | AE-0126 | Sistema 5 - Guía ISO-IEC 67 | Control anual por Sistema 5 | LEMU S.A.
Cables | LEMU | CIU | Cable CIU 240 mm² 1022400007 Marrón | 450/750 | 1 / 240 | N/A | N/A | N/A | N/A | 5 | N/A | AE-0126 | Sistema 5 - Guía ISO-IEC 67 | Control anual por Sistema 5 | LEMU S.A.
Cables | LEMU | CIU | Cable CIU 240 mm² 1022400008 Negro | 450/750 | 1 / 240 | N/A | N/A | N/A | N/A | 5 | N/A | AE-0126 | Sistema 5 - Guía ISO-IEC 67 | Control anual por Sistema 5 | LEMU S.A.
Calentadores de agua de acumulación | ARISTON | SHP ECO 40 V Slim | CALENTADOR DE AGUA DE ACUMULACIÓN CERRADO | 230 | N/A | 1800 | N/A | N/A | N/A | N/A | 40 | AE-0128 | Sistema 5 - Guía ISO-IEC 67 | Control anual por Sistema 5 | RIDEL S.A.
Calentadores de agua de acumulación | ARISTON | SHP ECO 50 V Slim | CALENTADOR DE AGUA DE ACUMULACIÓN CERRADO | 230 | N/A | 1800 | N/A | N/A | N/A | N/A | 50 | AE-0128 | Sistema 5 - Guía ISO-IEC 67 | Control anual por Sistema 5 | RIDEL S.A.
Calentadores de agua de acumulación | ARISTON | SHP ECO 65 V Slim | CALENTADOR DE AGUA DE ACUMULACIÓN CERRADO | 230 | N/A | 1800 | N/A | N/A | N/A | N/A | 65 | AE-0128 | Sistema 5 - Guía ISO-IEC 67 | Control anual por Sistema 5 | RIDEL S.A.
Calentadores de agua de acumulación | ARISTON | SHP PREMIUM 40 V Slim | CALENTADOR DE AGUA DE ACUMULACIÓN CERRADO | 230 | N/A | 1800 | N/A | N/A | N/A | N/A | 40 | AE-0128 | Sistema 5 - Guía ISO-IEC 67 | Control anual por Sistema 5 | RIDEL S.A.
Calentadores de agua de acumulación | ARISTON | SHP PREMIUM 50 V Slim | CALENTADOR DE AGUA DE ACUMULACIÓN CERRADO | 230 | N/A | 1800 | N/A | N/A | N/A | N/A | 50 | AE-0128 | Sistema 5 - Guía ISO-IEC 67 | Control anual por Sistema 5 | RIDEL S.A.
Calentadores de agua de acumulación | ARISTON | SHP PREMIUM 65 V Slim | CALENTADOR DE AGUA DE ACUMULACIÓN CERRADO | 230 | N/A | 1800 | N/A | N/A | N/A | N/A | 65 | AE-0128 | Sistema 5 - Guía ISO-IEC 67 | Control anual por Sistema 5 | RIDEL S.A.
Calentadores de agua de acumulación | ARISTON | TI SHAPE 15 UR D | CALENTADOR DE AGUA DE ACUMULACIÓN CERRADO | 230 | N/A | 2000 | N/A | N/A | N/A | N/A | 15 | AE-0128 | Sistema 5 - Guía ISO-IEC 67 | Control anual por Sistema 5 | RIDEL S.A.
Calentadores de agua de acumulación | FAGOR | M-30 I | CALENTADOR DE AGUA DE ACUMULACIÓN CERRADO | 230 | N/A | 1500 | N/A | N/A | N/A | N/A | 30 | AE-0133 | Sistema 5 - Guía ISO-IEC 67 | Control anual por Sistema 5 | COTIL S.A.
Calentadores de agua de acumulación | FAGOR | M-50 I | CALENTADOR DE AGUA DE ACUMULACIÓN CERRADO | 230 | N/A | 1500 | N/A | N/A | N/A | N/A | 50 | AE-0133 | Sistema 5 - Guía ISO-IEC 67 | Control anual por Sistema 5 | COTIL S.A.
Calentadores de agua de acumulación | FAGOR | M-75 I | CALENTADOR DE AGUA DE ACUMULACIÓN CERRADO | 230 | N/A | 1500 | N/A | N/A | N/A | N/A | 75 | AE-0133 | Sistema 5 - Guía ISO-IEC 67 | Control anual por Sistema 5 | COTIL S.A.
Calentadores de agua de acumulación | FAGOR | M-100 I | CALENTADOR DE AGUA DE ACUMULACIÓN CERRADO | 230 | N/A | 1500 | N/A | N/A | N/A | N/A | 100 | AE-0133 | Sistema 5 - Guía ISO-IEC 67 | Control anual por Sistema 5 | COTIL S.A.
Calentadores de agua de acumulación | FAGOR | M-150 I | CALENTADOR DE AGUA DE ACUMULACIÓN CERRADO | 230 | N/A | 1500 | N/A | N/A | N/A | N/A | 150 | AE-0133 | Sistema 5 - Guía ISO-IEC 67 | Control anual por Sistema 5 | COTIL S.A.
Calentadores de agua de acumulación | FAGOR | M-200 I | CALENTADOR DE AGUA DE ACUMULACIÓN CERRADO | 230 | N/A | 1500 | N/A | N/A | N/A | N/A | 200 | AE-0133 | Sistema 5 - Guía ISO-IEC 67 | Control anual por Sistema 5 | COTIL S.A.
Calentadores de agua de acumulación | FAGOR | CB-10 I | CALENTADOR DE AGUA DE ACUMULACIÓN CERRADO | 230 | N/A | 1200 | N/A | N/A | N/A | N/A | 10 | AE-0133 | Sistema 5 - Guía ISO-IEC 67 | Control anual por Sistema 5 | COTIL S.A.
Calentadores de agua de acumulación | FAGOR | CB-15 I | CALENTADOR DE AGUA DE ACUMULACIÓN CERRADO | 230 | N/A | 1200 | N/A | N/A | N/A | N/A | 15 | AE-0133 | Sistema 5 - Guía ISO-IEC 67 | Control anual por Sistema 5 | COTIL S.A.
Calentadores de agua de acumulación | FAGOR | CB-30 I | CALENTADOR DE AGUA DE ACUMULACIÓN CERRADO | 230 | N/A | 1600 | N/A | N/A | N/A | N/A | 30 | AE-0133 | Sistema 5 - Guía ISO-IEC 67 | Control anual por Sistema 5 | COTIL S.A.
Calentadores de agua de acumulación | FAGOR | CB-50 I | CALENTADOR DE AGUA DE ACUMULACIÓN CERRADO | 230 | N/A | 1600 | N/A | N/A | N/A | N/A | 50 | AE-0133 | Sistema 5 - Guía ISO-IEC 67 | Control anual por Sistema 5 | COTIL S.A.
Calentadores de agua de acumulación | FAGOR | CB-75 I | CALENTADOR DE AGUA DE ACUMULACIÓN CERRADO | 230 | N/A | 1800 | N/A | N/A | N/A | N/A | 75 | AE-0133 | Sistema 5 - Guía ISO-IEC 67 | Control anual por Sistema 5 | COTIL S.A.
Calentadores de agua de acumulación | FAGOR | CB-100 I | CALENTADOR DE AGUA DE ACUMULACIÓN CERRADO | 230 | N/A | 1800 | N/A | N/A | N/A | N/A | 100 | AE-0133 | Sistema 5 - Guía ISO-IEC 67 | Control anual por Sistema 5 | COTIL S.A.
Calentadores de agua de acumulación | FAGOR | CB-150 I | CALENTADOR DE AGUA DE ACUMULACIÓN CERRADO | 230 | N/A | 2400 | N/A | N/A | N/A | N/A | 150 | AE-0133 | Sistema 5 - Guía ISO-IEC 67 | Control anual por Sistema 5 | COTIL S.A.
Calentadores de agua de acumulación | FAGOR | CB-200 I | CALENTADOR DE AGUA DE ACUMULACIÓN CERRADO | 230 | N/A | 2400 | N/A | N/A | N/A | N/A | 200 | AE-0133 | Sistema 5 - Guía ISO-IEC 67 | Control anual por Sistema 5 | COTIL S.A.
Calentadores de agua de acumulación | FAGOR | Slim 75 eco | CALENTADOR DE AGUA DE ACUMULACIÓN CERRADO | 230 | N/A | 1600 | N/A | N/A | N/A | N/A | 75 | AE-0133 | Sistema 5 - Guía ISO-IEC 67 | Control anual por Sistema 5 | COTIL S.A.
Calentadores de agua de acumulación | FAGOR | Slim 100 eco | CALENTADOR DE AGUA DE ACUMULACIÓN CERRADO | 230 | N/A | 1600 | N/A | N/A | N/A | N/A | 100 | AE-0133 | Sistema 5 - Guía ISO-IEC 67 | Control anual por Sistema 5 | COTIL S.A.
Interruptores | KALOP | KX 40100 | INTERRUPTOR UNIPOLAR SIMPLE BLANCO | 250 | 1 | 16 | N/A | N/A | N/A | N/A | N/A | AE-0134 | Sistema 5 - Guía ISO-IEC 67 | Control anual por Sistema 5 | JAVIER LAGO
Interruptores | KALOP | KX 40101 | INTERRUPTOR UNIPOLAR SIMPLE NEGRO | 250 | 1 | 16 | N/A | N/A | N/A | N/A | N/A | AE-0134 | Sistema 5 - Guía ISO-IEC 67 | Control anual por Sistema 5 | JAVIER LAGO
Interruptores | KALOP | KX 40102 | INTERRUPTOR UNIPOLAR SIMPLE MARFIL | 250 | 1 | 16 | N/A | N/A | N/A | N/A | N/A | AE-0134 | Sistema 5 - Guía ISO-IEC 67 | Control anual por Sistema 5 | JAVIER LAGO
Interruptores | KALOP | KX 40115 | INTERRUPTOR UNIPOLAR COMBINACION BLANCO | 250 | 1 | 16 | N/A | N/A | N/A | N/A | N/A | AE-0134 | Sistema 5 - Guía ISO-IEC 67 | Control anual por Sistema 5 | JAVIER LAGO
Interruptores | KALOP | KX 40116 | INTERRUPTOR UNIPOLAR COMBINACION NEGRO | 250 | 1 | 16 | N/A | N/A | N/A | N/A | N/A | AE-0134 | Sistema 5 - Guía ISO-IEC 67 | Control anual por Sistema 5 | JAVIER LAGO
Interruptores | KALOP | KX 40117 | INTERRUPTOR UNIPOLAR COMBINACION MARFIL | 250 | 1 | 16 | N/A | N/A | N/A | N/A | N/A | AE-0134 | Sistema 5 - Guía ISO-IEC 67 | Control anual por Sistema 5 | JAVIER LAGO
Interruptores | KALOP | KX 40130 | INTERRUPTOR UNIPOLAR PULSADOR SIMPLE BLANCO | 250 | 1 | 16 | N/A | N/A | N/A | N/A | N/A | AE-0134 | Sistema 5 - Guía ISO-IEC 67 | Control anual por Sistema 5 | JAVIER LAGO
Interruptores | KALOP | KX 40131 | INTERRUPTOR UNIPOLAR PULSADOR SIMPLE NEGRO | 250 | 1 | 16 | N/A | N/A | N/A | N/A | N/A | AE-0134 | Sistema 5 - Guía ISO-IEC 67 | Control anual por Sistema 5 | JAVIER LAGO
Interruptores | KALOP | KX 40132 | INTERRUPTOR UNIPOLAR PULSADOR SIMPLE MARFIL | 250 | 1 | 16 | N/A | N/A | N/A | N/A | N/A | AE-0134 | Sistema 5 - Guía ISO-IEC 67 | Control anual por Sistema 5 | JAVIER LAGO
Interruptores | KALOP | KX 40145 | INTERRUPTOR UNIPOLAR PULSADOR C / CAMPANITA SIMPLE BLANCO | 250 | 1 | 16 | N/A | N/A | N/A | N/A | N/A | AE-0134 | Sistema 5 - Guía ISO-IEC 67 | Control anual por Sistema 5 | JAVIER LAGO
Interruptores | KALOP | KX 40146 | INTERRUPTOR UNIPOLAR PULSADOR C / CAMPANITA SIMPLE NEGRO | 250 | 1 | 16 | N/A | N/A | N/A | N/A | N/A | AE-0134 | Sistema 5 - Guía ISO-IEC 67 | Control anual por Sistema 5 | JAVIER LAGO
Interruptores | KALOP | KX 40147 | INTERRUPTOR UNIPOLAR PULSADOR C / CAMPANITA SIMPLE MARFIL | 250 | 1 | 16 | N/A | N/A | N/A | N/A | N/A | AE-0134 | Sistema 5 - Guía ISO-IEC 67 | Control anual por Sistema 5 | JAVIER LAGO
Interruptores | KALOP | KX 40123T | INTERRUPTOR UNIPOLAR SIMPLE 3 MODULOS BLANCO | 250 | 1 | 16 | N/A | N/A | N/A | N/A | N/A | AE-0134 | Sistema 5 - Guía ISO-IEC 67 | Control anual por Sistema 5 | JAVIER LAGO
Interruptores | KALOP | KX 40124T | INTERRUPTOR UNIPOLAR SIMPLE 3 MODULOS NEGRO | 250 | 1 | 16 | N/A | N/A | N/A | N/A | N/A | AE-0134 | Sistema 5 - Guía ISO-IEC 67 | Control anual por Sistema 5 | JAVIER LAGO
Interruptores | KALOP | KX 40125T | INTERRUPTOR UNIPOLAR SIMPLE 3 MODULOS MARFIL | 250 | 1 | 16 | N/A | N/A | N/A | N/A | N/A | AE-0134 | Sistema 5 - Guía ISO-IEC 67 | Control anual por Sistema 5 | JAVIER LAGO
Interruptores | KALOP | KX 40126T | INTERRUPTOR UNIPOLAR COMBINACION 3 MODULOS BLANCO | 250 | 1 | 16 | N/A | N/A | N/A | N/A | N/A | AE-0134 | Sistema 5 - Guía ISO-IEC 67 | Control anual por Sistema 5 | JAVIER LAGO
Interruptores | KALOP | KX 40127T | INTERRUPTOR UNIPOLAR COMBINACION 3 MODULOS NEGRO | 250 | 1 | 16 | N/A | N/A | N/A | N/A | N/A | AE-0134 | Sistema 5 - Guía ISO-IEC 67 | Control anual por Sistema 5 | JAVIER LAGO
Interruptores | KALOP | KX 40128T | INTERRUPTOR UNIPOLAR COMBINACION 3 MODULOS MARFIL | 250 | 1 | 16 | N/A | N/A | N/A | N/A | N/A | AE-0134 | Sistema 5 - Guía ISO-IEC 67 | Control anual por Sistema 5 | JAVIER LAGO
Interruptores | KALOP | KX 40123P | INTERRUPTOR UNIPOLAR PULSADOR 3 MODULOS BLANCO | 250 | 1 | 16 | N/A | N/A | N/A | N/A | N/A | AE-0134 | Sistema 5 - Guía ISO-IEC 67 | Control anual por Sistema 5 | JAVIER LAGO
Interruptores | KALOP | KX 40124P | INTERRUPTOR UNIPOLAR PULSADOR 3 MODULOS NEGRO | 250 | 1 | 16 | N/A | N/A | N/A | N/A | N/A | AE-0134 | Sistema 5 - Guía ISO-IEC 67 | Control anual por Sistema 5 | JAVIER LAGO
Interruptores | KALOP | KX 40125P | INTERRUPTOR UNIPOLAR PULSADOR 3 MODULOS MARFIL | 250 | 1 | 16 | N/A | N/A | N/A | N/A | N/A | AE-0134 | Sistema 5 - Guía ISO-IEC 67 | Control anual por Sistema 5 | JAVIER LAGO
Interruptores | KALOP | KX 40126 | INTERRUPTOR UNIPOLAR COMBINACION 1,5 MODULOS BLANCO | 250 | 1 | 16 | N/A | N/A | N/A | N/A | N/A | AE-0134 | Sistema 5 - Guía ISO-IEC 67 | Control anual por Sistema 5 | JAVIER LAGO
Interruptores | KALOP | KX 40127 | INTERRUPTOR UNIPOLAR COMBINACION 1,5 MODULOS NEGRO | 250 | 1 | 16 | N/A | N/A | N/A | N/A | N/A | AE-0134 | Sistema 5 - Guía ISO-IEC 67 | Control anual por Sistema 5 | JAVIER LAGO
Interruptores | KALOP | KX 40128 | INTERRUPTOR UNIPOLAR COMBINACION 1,5 MODULOS MARFIL | 250 | 1 | 16 | N/A | N/A | N/A | N/A | N/A | AE-0134 | Sistema 5 - Guía ISO-IEC 67 | Control anual por Sistema 5 | JAVIER LAGO
Interruptores | KALOP | KX 40123S | INTERRUPTOR UNIPOLAR SIMPLE 1,5 MODULOS SUPERIOR BLANCO | 250 | 1 | 16 | N/A | N/A | N/A | N/A | N/A | AE-0134 | Sistema 5 - Guía ISO-IEC 67 | Control anual por Sistema 5 | JAVIER LAGO
Interruptores | KALOP | KX 40124S | INTERRUPTOR UNIPOLAR SIMPLE 1,5 MODULOS SUPERIOR NEGRO | 250 | 1 | 16 | N/A | N/A | N/A | N/A | N/A | AE-0134 | Sistema 5 - Guía ISO-IEC 67 | Control anual por Sistema 5 | JAVIER LAGO
Interruptores | KALOP | KX 40125S | INTERRUPTOR UNIPOLAR SIMPLE 1,5 MODULOS SUPERIOR MARFIL | 250 | 1 | 16 | N/A | N/A | N/A | N/A | N/A | AE-0134 | Sistema 5 - Guía ISO-IEC 67 | Control anual por Sistema 5 | JAVIER LAGO
Interruptores | KALOP | KX 40123SP | INTERRUPTOR UNIPOLAR PULSADOR SIMPLE 1,5 MODULOS SUPERIOR BLANCO | 250 | 1 | 16 | N/A | N/A | N/A | N/A | N/A | AE-0134 | Sistema 5 - Guía ISO-IEC 67 | Control anual por Sistema 5 | JAVIER LAGO
Interruptores | KALOP | KX 40124SP | INTERRUPTOR UNIPOLAR PULSADOR SIMPLE 1,5 MODULOS SUPERIOR NEGRO | 250 | 1 | 16 | N/A | N/A | N/A | N/A | N/A | AE-0134 | Sistema 5 - Guía ISO-IEC 67 | Control anual por Sistema 5 | JAVIER LAGO
Interruptores | KALOP | KX 40125SP | INTERRUPTOR UNIPOLAR PULSADOR SIMPLE 1,5 MODULOS SUPERIOR MARFIL | 250 | 1 | 16 | N/A | N/A | N/A | N/A | N/A | AE-0134 | Sistema 5 - Guía ISO-IEC 67 | Control anual por Sistema 5 | JAVIER LAGO
Interruptores | KALOP | KX 40123I | INTERRUPTOR UNIPOLAR SIMPLE 1,5 MODULOS INFERIOR BLANCO | 250 | 1 | 16 | N/A | N/A | N/A | N/A | N/A | AE-0134 | Sistema 5 - Guía ISO-IEC 67 | Control anual por Sistema 5 | JAVIER LAGO
Interruptores | KALOP | KX 40124I | INTERRUPTOR UNIPOLAR SIMPLE 1,5 MODULOS INFERIOR NEGRO | 250 | 1 | 16 | N/A | N/A | N/A | N/A | N/A | AE-0134 | Sistema 5 - Guía ISO-IEC 67 | Control anual por Sistema 5 | JAVIER LAGO
Interruptores | KALOP | KX 40125I | INTERRUPTOR UNIPOLAR SIMPLE 1,5 MODULOS INFERIOR MARFIL | 250 | 1 | 16 | N/A | N/A | N/A | N/A | N/A | AE-0134 | Sistema 5 - Guía ISO-IEC 67 | Control anual por Sistema 5 | JAVIER LAGO
Interruptores | KALOP | KX 40123IP | INTERRUPTOR UNIPOLAR PULSADOR SIMPLE 1,5 MODULOS INFERIOR BLANCO | 250 | 1 | 16 | N/A | N/A | N/A | N/A | N/A | AE-0134 | Sistema 5 - Guía ISO-IEC 67 | Control anual por Sistema 5 | JAVIER LAGO
Interruptores | KALOP | KX 40124IP | INTERRUPTOR UNIPOLAR PULSADOR SIMPLE 1,5 MODULOS INFERIOR NEGRO | 250 | 1 | 16 | N/A | N/A | N/A | N/A | N/A | AE-0134 | Sistema 5 - Guía ISO-IEC 67 | Control anual por Sistema 5 | JAVIER LAGO
Interruptores | KALOP | KX 40125IP | INTERRUPTOR UNIPOLAR PULSADOR SIMPLE 1,5 MODULOS INFERIOR MARFIL | 250 | 1 | 16 | N/A | N/A | N/A | N/A | N/A | AE-0134 | Sistema 5 - Guía ISO-IEC 67 | Control anual por Sistema 5 | JAVIER LAGO
Cables | TALLER FLEX | 247NM53-C5 | Cable Taller Flex 2 x 0,75 mm2 negro (rollos x 100 metros) KL22310 | 300/500 | 2 x 0,75 | N/A | N/A | N/A | N/A | 5 | N/A | AE-0135 | Sistema 5 - Guía ISO-IEC 67 | Control anual por Sistema 5 | JAVIER LAGO
Cables | TALLER FLEX | 247NM53-C5 | Cable Taller Flex 2 x 1 mm2 negro (rollos x 100 metros) KL22320 | 300/500 | 2 x 1 | N/A | N/A | N/A | N/A | 5 | N/A | AE-0135 | Sistema 5 - Guía ISO-IEC 67 | Control anual por Sistema 5 | JAVIER LAGO
Cables | TALLER FLEX | 247NM53-C5 | Cable Taller Flex 2 x 1,5 mm2 negro (rollos x 100 metros) KL22330 | 300/500 | 2 x 1,5 | N/A | N/A | N/A | N/A | 5 | N/A | AE-0135 | Sistema 5 - Guía ISO-IEC 67 | Control anual por Sistema 5 | JAVIER LAGO
Cables | TALLER FLEX | 247NM53-C5 | Cable Taller Flex 2 x 2,5 mm2 negro (rollos x 100 metros) KL22350 | 300/500 | 2 x 2,5 | N/A | N/A | N/A | N/A | 5 | N/A | AE-0135 | Sistema 5 - Guía ISO-IEC 67 | Control anual por Sistema 5 | JAVIER LAGO
Cables | TALLER FLEX | 247NM53-C5 | Cable Taller Flex 2 x 4 mm2 negro (rollos x 100 metros) KL22370 | 300/500 | 2 x 4 | N/A | N/A | N/A | N/A | 5 | N/A | AE-0135 | Sistema 5 - Guía ISO-IEC 67 | Control anual por Sistema 5 | JAVIER LAGO
Cables | TALLER FLEX | 247NM53-C5 | Cable Taller Flex 3 x 0,75 mm2 negro (rollos x 100 metros) KL22411 | 300/500 | 3 / 0,75 | N/A | N/A | N/A | N/A | 5 | N/A | AE-0135 | Sistema 5 - Guía ISO-IEC 67 | Control anual por Sistema 5 | JAVIER LAGO
Cables | TALLER FLEX | 247NM53-C5 | Cable Taller Flex 3 x 0,75 mm2 blanco (rollos x 100 metros) KL22410 | 300/500 | 3 / 0,75 | N/A | N/A | N/A | N/A | 5 | N/A | AE-0135 | Sistema 5 - Guía ISO-IEC 67 | Control anual por Sistema 5 | JAVIER LAGO
Cables | TALLER FLEX | 247NM53-C5 | Cable Taller Flex 3 x 1 mm2 negro (rollos x 100 metros) KL22420 | 300/500 | 3 / 1 | N/A | N/A | N/A | N/A | 5 | N/A | AE-0135 | Sistema 5 - Guía ISO-IEC 67 | Control anual por Sistema 5 | JAVIER LAGO
Cables | TALLER FLEX | 247NM53-C5 | Cable Taller Flex 3 x 1 mm2 blanco (rollos x 100 metros) KL22421 | 300/500 | 3 / 1 | N/A | N/A | N/A | N/A | 5 | N/A | AE-0135 | Sistema 5 - Guía ISO-IEC 67 | Control anual por Sistema 5 | JAVIER LAGO
Cables | TALLER FLEX | 247NM53-C5 | Cable Taller Flex 3 x 1,5 mm2 negro (rollos x 100 metros) KL22430 | 300/500 | 3 / 1,5 | N/A | N/A | N/A | N/A | 5 | N/A | AE-0135 | Sistema 5 - Guía ISO-IEC 67 | Control anual por Sistema 5 | JAVIER LAGO
Cables | TALLER FLEX | 247NM53-C5 | Cable Taller Flex 3 x 2,5 mm2 negro (rollos x 100 metros) KL22450 | 300/500 | 3 x 2,5 | N/A | N/A | N/A | N/A | 5 | N/A | AE-0135 | Sistema 5 - Guía ISO-IEC 67 | Control anual por Sistema 5 | JAVIER LAGO
Cables | TALLER FLEX | 247NM53-C5 | Cable Taller Flex 3 x 4 mm2 negro (rollos x 100 metros) KL22470 | 300/500 | 3 / 4 | N/A | N/A | N/A | N/A | 5 | N/A | AE-0135 | Sistema 5 - Guía ISO-IEC 67 | Control anual por Sistema 5 | JAVIER LAGO
Cables | TALLER FLEX | 247NM53-C5 | Cable Taller Flex 4 x 1 mm2 negro (rollos x 100 metros) KL22520 | 300/500 | 4 / 1 | N/A | N/A | N/A | N/A | 5 | N/A | AE-0135 | Sistema 5 - Guía ISO-IEC 67 | Control anual por Sistema 5 | JAVIER LAGO
Cables | TALLER FLEX | 247NM53-C5 | Cable Taller Flex 4 x 1,5 mm2 negro (rollos x 100 metros) KL22530 | 300/500 | 4 / 1,5 | N/A | N/A | N/A | N/A | 5 | N/A | AE-0135 | Sistema 5 - Guía ISO-IEC 67 | Control anual por Sistema 5 | JAVIER LAGO
Cables | TALLER FLEX | 247NM53-C5 | Cable Taller Flex 4 x 2,5 mm2 negro (rollos x 100 metros) KL22550 | 300/500 | 4 x 2,5 | N/A | N/A | N/A | N/A | 5 | N/A | AE-0135 | Sistema 5 - Guía ISO-IEC 67 | Control anual por Sistema 5 | JAVIER LAGO
Cables | TALLER FLEX | 247NM53-C5 | Cable Taller Flex 4 x 4 mm2 negro (rollos x 100 metros) KL22570 | 300/500 | 4 x 4 | N/A | N/A | N/A | N/A | 5 | N/A | AE-0135 | Sistema 5 - Guía ISO-IEC 67 | Control anual por Sistema 5 | JAVIER LAGO
Fichas y Tomacorrientes | MIG | 1251 | Ficha modular | 250 | 2P | 6 | N/A | N/A | N/A | N/A | N/A | AE-0137 | Sistema 4 de la Guia ISO-IEC 67 | Control anual por Sistema 4 | BETA LTDA.
Fichas y Tomacorrientes | MIG | 1293 | Ficha modular | 250 | 2P+T | 10 | N/A | N/A | N/A | N/A | N/A | AE-0137 | Sistema 4 de la Guia ISO-IEC 67 | Control anual por Sistema 4 | BETA LTDA.
Fichas y Tomacorrientes | MIG | 1231 | Tomacorriente modular | 250 | 2P | 6 | N/A | N/A | N/A | N/A | N/A | AE-0137 | Sistema 4 de la Guia ISO-IEC 67 | Control anual por Sistema 4 | BETA LTDA.
Fichas y Tomacorrientes | MIG | 2439 | Tomacorriente Schucko | 250 | 2P+T | 16 | N/A | N/A | N/A | N/A | N/A | AE-0137 | Sistema 4 de la Guia ISO-IEC 67 | Control anual por Sistema 4 | BETA LTDA.
Fichas y Tomacorrientes | MIG | 2443 | Ficha Schucko | 250 | 2P+T | 16 | N/A | N/A | N/A | N/A | N/A | AE-0137 | Sistema 4 de la Guia ISO-IEC 67 | Control anual por Sistema 4 | BETA LTDA.
Interruptores automáticos para sobrecorrientes | MOELLER | PLSM-C6 | Interruptor automático | 230/400 | 1P | 6 | 10 | C | N/A | N/A | N/A | AE-0140 | Sistema 5 - Guía ISO-IEC 67 | Control anual por Sistema 5 | ELECTRO INTERIOR S.R.L.
Interruptores automáticos para sobrecorrientes | MOELLER | PLSM-C10 | Interruptor automático | 230/400 | 1P | 10 | 10 | C | N/A | N/A | N/A | AE-0140 | Sistema 5 - Guía ISO-IEC 67 | Control anual por Sistema 5 | ELECTRO INTERIOR S.R.L.
Interruptores automáticos para sobrecorrientes | MOELLER | PLSM-C16 | Interruptor automático | 230/400 | 1P | 16 | 10 | C | N/A | N/A | N/A | AE-0140 | Sistema 5 - Guía ISO-IEC 67 | Control anual por Sistema 5 | ELECTRO INTERIOR S.R.L.
Interruptores automáticos para sobrecorrientes | MOELLER | PLSM-C20 | Interruptor automático | 230/400 | 1P | 20 | 10 | C | N/A | N/A | N/A | AE-0140 | Sistema 5 - Guía ISO-IEC 67 | Control anual por Sistema 5 | ELECTRO INTERIOR S.R.L.
Interruptores automáticos para sobrecorrientes | MOELLER | PLSM-C25 | Interruptor automático | 230/400 | 1P | 25 | 10 | C | N/A | N/A | N/A | AE-0140 | Sistema 5 - Guía ISO-IEC 67 | Control anual por Sistema 5 | ELECTRO INTERIOR S.R.L.
Interruptores automáticos para sobrecorrientes | MOELLER | PLSM-C32 | Interruptor automático | 230/400 | 1P | 32 | 10 | C | N/A | N/A | N/A | AE-0140 | Sistema 5 - Guía ISO-IEC 67 | Control anual por Sistema 5 | ELECTRO INTERIOR S.R.L.
Interruptores automáticos para sobrecorrientes | MOELLER | PLSM-C40 | Interruptor automático | 230/400 | 1P | 40 | 10 | C | N/A | N/A | N/A | AE-0140 | Sistema 5 - Guía ISO-IEC 67 | Control anual por Sistema 5 | ELECTRO INTERIOR S.R.L.
Interruptores automáticos para sobrecorrientes | MOELLER | PLSM-C50 | Interruptor automático | 230/400 | 1P | 50 | 10 | C | N/A | N/A | N/A | AE-0140 | Sistema 5 - Guía ISO-IEC 67 | Control anual por Sistema 5 | ELECTRO INTERIOR S.R.L.
Interruptores automáticos para sobrecorrientes | MOELLER | PLSM-C63 | Interruptor automático | 230/400 | 1P | 63 | 10 | C | N/A | N/A | N/A | AE-0140 | Sistema 5 - Guía ISO-IEC 67 | Control anual por Sistema 5 | ELECTRO INTERIOR S.R.L.
Interruptores automáticos para sobrecorrientes | MOELLER | PLSM-B6 | Interruptor automático | 230/400 | 1P | 6 | 10 | B | N/A | N/A | N/A | AE-0140 | Sistema 5 - Guía ISO-IEC 67 | Control anual por Sistema 5 | ELECTRO INTERIOR S.R.L.
Interruptores automáticos para sobrecorrientes | MOELLER | PLSM-B10 | Interruptor automático | 230/400 | 1P | 10 | 10 | B | N/A | N/A | N/A | AE-0140 | Sistema 5 - Guía ISO-IEC 67 | Control anual por Sistema 5 | ELECTRO INTERIOR S.R.L.
Interruptores automáticos para sobrecorrientes | MOELLER | PLSM-B16 | Interruptor automático | 230/400 | 1P | 16 | 10 | B | N/A | N/A | N/A | AE-0140 | Sistema 5 - Guía ISO-IEC 67 | Control anual por Sistema 5 | ELECTRO INTERIOR S.R.L.
Interruptores automáticos para sobrecorrientes | MOELLER | PLSM-B20 | Interruptor automático | 230/400 | 1P | 20 | 10 | B | N/A | N/A | N/A | AE-0140 | Sistema 5 - Guía ISO-IEC 67 | Control anual por Sistema 5 | ELECTRO INTERIOR S.R.L.
Interruptores automáticos para sobrecorrientes | MOELLER | PLSM-B25 | Interruptor automático | 230/400 | 1P | 25 | 10 | B | N/A | N/A | N/A | AE-0140 | Sistema 5 - Guía ISO-IEC 67 | Control anual por Sistema 5 | ELECTRO INTERIOR S.R.L.
Interruptores automáticos para sobrecorrientes | MOELLER | PLSM-B32 | Interruptor automático | 230/400 | 1P | 32 | 10 | B | N/A | N/A | N/A | AE-0140 | Sistema 5 - Guía ISO-IEC 67 | Control anual por Sistema 5 | ELECTRO INTERIOR S.R.L.
Interruptores automáticos para sobrecorrientes | MOELLER | PLSM-B40 | Interruptor automático | 230/400 | 1P | 40 | 10 | B | N/A | N/A | N/A | AE-0140 | Sistema 5 - Guía ISO-IEC 67 | Control anual por Sistema 5 | ELECTRO INTERIOR S.R.L.
Interruptores automáticos para sobrecorrientes | MOELLER | PLSM-B50 | Interruptor automático | 230/400 | 1P | 50 | 10 | B | N/A | N/A | N/A | AE-0140 | Sistema 5 - Guía ISO-IEC 67 | Control anual por Sistema 5 | ELECTRO INTERIOR S.R.L.
Interruptores automáticos para sobrecorrientes | MOELLER | PLSM-B63 | Interruptor automático | 230/400 | 1P | 63 | 10 | B | N/A | N/A | N/A | AE-0140 | Sistema 5 - Guía ISO-IEC 67 | Control anual por Sistema 5 | ELECTRO INTERIOR S.R.L.
Interruptores automáticos para sobrecorrientes | MOELLER | PLSM-D6 | Interruptor automático | 230/400 | 1P | 6 | 10 | D | N/A | N/A | N/A | AE-0140 | Sistema 5 - Guía ISO-IEC 67 | Control anual por Sistema 5 | ELECTRO INTERIOR S.R.L.
Interruptores automáticos para sobrecorrientes | MOELLER | PLSM-D10 | Interruptor automático | 230/400 | 1P | 10 | 10 | D | N/A | N/A | N/A | AE-0140 | Sistema 5 - Guía ISO-IEC 67 | Control anual por Sistema 5 | ELECTRO INTERIOR S.R.L.
Interruptores automáticos para sobrecorrientes | MOELLER | PLSM-D16 | Interruptor automático | 230/400 | 1P | 16 | 10 | D | N/A | N/A | N/A | AE-0140 | Sistema 5 - Guía ISO-IEC 67 | Control anual por Sistema 5 | ELECTRO INTERIOR S.R.L.
Interruptores automáticos para sobrecorrientes | MOELLER | PLSM-D20 | Interruptor automático | 230/400 | 1P | 20 | 10 | D | N/A | N/A | N/A | AE-0140 | Sistema 5 - Guía ISO-IEC 67 | Control anual por Sistema 5 | ELECTRO INTERIOR S.R.L.
Interruptores automáticos para sobrecorrientes | MOELLER | PLSM-D25 | Interruptor automático | 230/400 | 1P | 25 | 10 | D | N/A | N/A | N/A | AE-0140 | Sistema 5 - Guía ISO-IEC 67 | Control anual por Sistema 5 | ELECTRO INTERIOR S.R.L.
Interruptores automáticos para sobrecorrientes | MOELLER | PLSM-D32 | Interruptor automático | 230/400 | 1P | 32 | 10 | D | N/A | N/A | N/A | AE-0140 | Sistema 5 - Guía ISO-IEC 67 | Control anual por Sistema 5 | ELECTRO INTERIOR S.R.L.
Interruptores automáticos para sobrecorrientes | MOELLER | PLSM-D40 | Interruptor automático | 230/400 | 1P | 40 | 10 | D | N/A | N/A | N/A | AE-0140 | Sistema 5 - Guía ISO-IEC 67 | Control anual por Sistema 5 | ELECTRO INTERIOR S.R.L.
Interruptores automáticos para sobrecorrientes | MOELLER | PLSM-D50 | Interruptor automático | 230/400 | 1P | 50 | 10 | D | N/A | N/A | N/A | AE-0140 | Sistema 5 - Guía ISO-IEC 67 | Control anual por Sistema 5 | ELECTRO INTERIOR S.R.L.
Interruptores automáticos para sobrecorrientes | MOELLER | PLSM-D63 | Interruptor automático | 230/400 | 1P | 63 | 10 | D | N/A | N/A | N/A | AE-0140 | Sistema 5 - Guía ISO-IEC 67 | Control anual por Sistema 5 | ELECTRO INTERIOR S.R.L.
Interruptores automáticos para sobrecorrientes | MOELLER | PLZM-C6/1N | Interruptor automático | 230 | 1P+N | 6 | 10 | C | N/A | N/A | N/A | AE-0140 | Sistema 5 - Guía ISO-IEC 67 | Control anual por Sistema 5 | ELECTRO INTERIOR S.R.L.
Interruptores automáticos para sobrecorrientes | MOELLER | PLZM-C10/1N | Interruptor automático | 230 | 1P+N | 10 | 10 | C | N/A | N/A | N/A | AE-0140 | Sistema 5 - Guía ISO-IEC 67 | Control anual por Sistema 5 | ELECTRO INTERIOR S.R.L.
Interruptores automáticos para sobrecorrientes | MOELLER | PLZM-C16/1N | Interruptor automático | 230 | 1P+N | 16 | 10 | C | N/A | N/A | N/A | AE-0140 | Sistema 5 - Guía ISO-IEC 67 | Control anual por Sistema 5 | ELECTRO INTERIOR S.R.L.
Interruptores automáticos para sobrecorrientes | MOELLER | PLZM-C20/1N | Interruptor automático | 230 | 1P+N | 20 | 10 | C | N/A | N/A | N/A | AE-0140 | Sistema 5 - Guía ISO-IEC 67 | Control anual por Sistema 5 | ELECTRO INTERIOR S.R.L.
Interruptores automáticos para sobrecorrientes | MOELLER | PLZM-C25/1N | Interruptor automático | 230 | 1P+N | 25 | 10 | C | N/A | N/A | N/A | AE-0140 | Sistema 5 - Guía ISO-IEC 67 | Control anual por Sistema 5 | ELECTRO INTERIOR S.R.L.
Interruptores automáticos para sobrecorrientes | MOELLER | PLZM-C32/1N | Interruptor automático | 230 | 1P+N | 32 | 10 | C | N/A | N/A | N/A | AE-0140 | Sistema 5 - Guía ISO-IEC 67 | Control anual por Sistema 5 | ELECTRO INTERIOR S.R.L.
Interruptores automáticos para sobrecorrientes | MOELLER | PLZM-C40/1N | Interruptor automático | 230 | 1P+N | 40 | 10 | C | N/A | N/A | N/A | AE-0140 | Sistema 5 - Guía ISO-IEC 67 | Control anual por Sistema 5 | ELECTRO INTERIOR S.R.L.
Interruptores automáticos para sobrecorrientes | MOELLER | PLZM-C50/1N | Interruptor automático | 230 | 1P+N | 50 | 10 | C | N/A | N/A | N/A | AE-0140 | Sistema 5 - Guía ISO-IEC 67 | Control anual por Sistema 5 | ELECTRO INTERIOR S.R.L.
Interruptores automáticos para sobrecorrientes | MOELLER | PLZM-C63/1N | Interruptor automático | 230 | 1P+N | 63 | 10 | C | N/A | N/A | N/A | AE-0140 | Sistema 5 - Guía ISO-IEC 67 | Control anual por Sistema 5 | ELECTRO INTERIOR S.R.L.
Interruptores automáticos para sobrecorrientes | MOELLER | PLZM-B6/1N | Interruptor automático | 230 | 1P+N | 6 | 10 | B | N/A | N/A | N/A | AE-0140 | Sistema 5 - Guía ISO-IEC 67 | Control anual por Sistema 5 | ELECTRO INTERIOR S.R.L.
Interruptores automáticos para sobrecorrientes | MOELLER | PLZM-B10/1N | Interruptor automático | 230 | 1P+N | 10 | 10 | B | N/A | N/A | N/A | AE-0140 | Sistema 5 - Guía ISO-IEC 67 | Control anual por Sistema 5 | ELECTRO INTERIOR S.R.L.
Interruptores automáticos para sobrecorrientes | MOELLER | PLZM-B16/1N | Interruptor automático | 230 | 1P+N | 16 | 10 | B | N/A | N/A | N/A | AE-0140 | Sistema 5 - Guía ISO-IEC 67 | Control anual por Sistema 5 | ELECTRO INTERIOR S.R.L.
Interruptores automáticos para sobrecorrientes | MOELLER | PLZM-B20/1N | Interruptor automático | 230 | 1P+N | 20 | 10 | B | N/A | N/A | N/A | AE-0140 | Sistema 5 - Guía ISO-IEC 67 | Control anual por Sistema 5 | ELECTRO INTERIOR S.R.L.
Interruptores automáticos para sobrecorrientes | MOELLER | PLZM-B25/1N | Interruptor automático | 230 | 1P+N | 25 | 10 | B | N/A | N/A | N/A | AE-0140 | Sistema 5 - Guía ISO-IEC 67 | Control anual por Sistema 5 | ELECTRO INTERIOR S.R.L.
Interruptores automáticos para sobrecorrientes | MOELLER | PLZM-B32/1N | Interruptor automático | 230 | 1P+N | 32 | 10 | B | N/A | N/A | N/A | AE-0140 | Sistema 5 - Guía ISO-IEC 67 | Control anual por Sistema 5 | ELECTRO INTERIOR S.R.L.
Interruptores automáticos para sobrecorrientes | MOELLER | PLZM-B40/1N | Interruptor automático | 230 | 1P+N | 40 | 10 | B | N/A | N/A | N/A | AE-0140 | Sistema 5 - Guía ISO-IEC 67 | Control anual por Sistema 5 | ELECTRO INTERIOR S.R.L.
Interruptores automáticos para sobrecorrientes | MOELLER | PLZM-B50/1N | Interruptor automático | 230 | 1P+N | 50 | 10 | B | N/A | N/A | N/A | AE-0140 | Sistema 5 - Guía ISO-IEC 67 | Control anual por Sistema 5 | ELECTRO INTERIOR S.R.L.
Interruptores automáticos para sobrecorrientes | MOELLER | PLZM-B63/1N | Interruptor automático | 230 | 1P+N | 63 | 10 | B | N/A | N/A | N/A | AE-0140 | Sistema 5 - Guía ISO-IEC 67 | Control anual por Sistema 5 | ELECTRO INTERIOR S.R.L.
Interruptores automáticos para sobrecorrientes | MOELLER | PLZM-D6/1N | Interruptor automático | 230 | 1P+N | 6 | 10 | D | N/A | N/A | N/A | AE-0140 | Sistema 5 - Guía ISO-IEC 67 | Control anual por Sistema 5 | ELECTRO INTERIOR S.R.L.
Interruptores automáticos para sobrecorrientes | MOELLER | PLZM-D10/1N | Interruptor automático | 230 | 1P+N | 10 | 10 | D | N/A | N/A | N/A | AE-0140 | Sistema 5 - Guía ISO-IEC 67 | Control anual por Sistema 5 | ELECTRO INTERIOR S.R.L.
Interruptores automáticos para sobrecorrientes | MOELLER | PLZM-D16/1N | Interruptor automático | 230 | 1P+N | 16 | 10 | D | N/A | N/A | N/A | AE-0140 | Sistema 5 - Guía ISO-IEC 67 | Control anual por Sistema 5 | ELECTRO INTERIOR S.R.L.
Interruptores automáticos para sobrecorrientes | MOELLER | PLZM-D20/1N | Interruptor automático | 230 | 1P+N | 20 | 10 | D | N/A | N/A | N/A | AE-0140 | Sistema 5 - Guía ISO-IEC 67 | Control anual por Sistema 5 | ELECTRO INTERIOR S.R.L.
Interruptores automáticos para sobrecorrientes | MOELLER | PLZM-D25/1N | Interruptor automático | 230 | 1P+N | 25 | 10 | D | N/A | N/A | N/A | AE-0140 | Sistema 5 - Guía ISO-IEC 67 | Control anual por Sistema 5 | ELECTRO INTERIOR S.R.L.
Interruptores automáticos para sobrecorrientes | MOELLER | PLZM-D32/1N | Interruptor automático | 230 | 1P+N | 32 | 10 | D | N/A | N/A | N/A | AE-0140 | Sistema 5 - Guía ISO-IEC 67 | Control anual por Sistema 5 | ELECTRO INTERIOR S.R.L.
Interruptores automáticos para sobrecorrientes | MOELLER | PLZM-D40/1N | Interruptor automático | 230 | 1P+N | 40 | 10 | D | N/A | N/A | N/A | AE-0140 | Sistema 5 - Guía ISO-IEC 67 | Control anual por Sistema 5 | ELECTRO INTERIOR S.R.L.
Interruptores automáticos para sobrecorrientes | MOELLER | PLZM-D50/1N | Interruptor automático | 230 | 1P+N | 50 | 10 | D | N/A | N/A | N/A | AE-0140 | Sistema 5 - Guía ISO-IEC 67 | Control anual por Sistema 5 | ELECTRO INTERIOR S.R.L.
Interruptores automáticos para sobrecorrientes | MOELLER | PLZM-D63/1N | Interruptor automático | 230 | 1P+N | 63 | 10 | D | N/A | N/A | N/A | AE-0140 | Sistema 5 - Guía ISO-IEC 67 | Control anual por Sistema 5 | ELECTRO INTERIOR S.R.L.
Interruptores automáticos para sobrecorrientes | MOELLER | PLSM-C6/2 | Interruptor automático | 400 | 2P | 6 | 10 | C | N/A | N/A | N/A | AE-0140 | Sistema 5 - Guía ISO-IEC 67 | Control anual por Sistema 5 | ELECTRO INTERIOR S.R.L.
Interruptores automáticos para sobrecorrientes | MOELLER | PLSM-C10/2 | Interruptor automático | 400 | 2P | 10 | 10 | C | N/A | N/A | N/A | AE-0140 | Sistema 5 - Guía ISO-IEC 67 | Control anual por Sistema 5 | ELECTRO INTERIOR S.R.L.
Interruptores automáticos para sobrecorrientes | MOELLER | PLSM-C16/2 | Interruptor automático | 400 | 2P | 16 | 10 | C | N/A | N/A | N/A | AE-0140 | Sistema 5 - Guía ISO-IEC 67 | Control anual por Sistema 5 | ELECTRO INTERIOR S.R.L.
Interruptores automáticos para sobrecorrientes | MOELLER | PLSM-C20/2 | Interruptor automático | 400 | 2P | 20 | 10 | C | N/A | N/A | N/A | AE-0140 | Sistema 5 - Guía ISO-IEC 67 | Control anual por Sistema 5 | ELECTRO INTERIOR S.R.L.
Interruptores automáticos para sobrecorrientes | MOELLER | PLSM-C25/2 | Interruptor automático | 400 | 2P | 25 | 10 | C | N/A | N/A | N/A | AE-0140 | Sistema 5 - Guía ISO-IEC 67 | Control anual por Sistema 5 | ELECTRO INTERIOR S.R.L.
Interruptores automáticos para sobrecorrientes | MOELLER | PLSM-C32/2 | Interruptor automático | 400 | 2P | 32 | 10 | C | N/A | N/A | N/A | AE-0140 | Sistema 5 - Guía ISO-IEC 67 | Control anual por Sistema 5 | ELECTRO INTERIOR S.R.L.
Interruptores automáticos para sobrecorrientes | MOELLER | PLSM-C40/2 | Interruptor automático | 400 | 2P | 40 | 10 | C | N/A | N/A | N/A | AE-0140 | Sistema 5 - Guía ISO-IEC 67 | Control anual por Sistema 5 | ELECTRO INTERIOR S.R.L.
Interruptores automáticos para sobrecorrientes | MOELLER | PLSM-C50/2 | Interruptor automático | 400 | 2P | 50 | 10 | C | N/A | N/A | N/A | AE-0140 | Sistema 5 - Guía ISO-IEC 67 | Control anual por Sistema 5 | ELECTRO INTERIOR S.R.L.
Interruptores automáticos para sobrecorrientes | MOELLER | PLSM-C63/2 | Interruptor automático | 400 | 2P | 63 | 10 | C | N/A | N/A | N/A | AE-0140 | Sistema 5 - Guía ISO-IEC 67 | Control anual por Sistema 5 | ELECTRO INTERIOR S.R.L.
Interruptores automáticos para sobrecorrientes | MOELLER | PLSM-D6/2 | Interruptor automático | 400 | 2P | 6 | 10 | D | N/A | N/A | N/A | AE-0140 | Sistema 5 - Guía ISO-IEC 67 | Control anual por Sistema 5 | ELECTRO INTERIOR S.R.L.
Interruptores automáticos para sobrecorrientes | MOELLER | PLSM-D10/2 | Interruptor automático | 400 | 2P | 10 | 10 | D | N/A | N/A | N/A | AE-0140 | Sistema 5 - Guía ISO-IEC 67 | Control anual por Sistema 5 | ELECTRO INTERIOR S.R.L.
Interruptores automáticos para sobrecorrientes | MOELLER | PLSM-D16/2 | Interruptor automático | 400 | 2P | 16 | 10 | D | N/A | N/A | N/A | AE-0140 | Sistema 5 - Guía ISO-IEC 67 | Control anual por Sistema 5 | ELECTRO INTERIOR S.R.L.
Interruptores automáticos para sobrecorrientes | MOELLER | PLSM-D20/2 | Interruptor automático | 400 | 2P | 20 | 10 | D | N/A | N/A | N/A | AE-0140 | Sistema 5 - Guía ISO-IEC 67 | Control anual por Sistema 5 | ELECTRO INTERIOR S.R.L.
Interruptores automáticos para sobrecorrientes | MOELLER | PLSM-D25/2 | Interruptor automático | 400 | 2P | 25 | 10 | D | N/A | N/A | N/A | AE-0140 | Sistema 5 - Guía ISO-IEC 67 | Control anual por Sistema 5 | ELECTRO INTERIOR S.R.L.
Interruptores automáticos para sobrecorrientes | MOELLER | PLSM-D32/2 | Interruptor automático | 400 | 2P | 32 | 10 | D | N/A | N/A | N/A | AE-0140 | Sistema 5 - Guía ISO-IEC 67 | Control anual por Sistema 5 | ELECTRO INTERIOR S.R.L.
Interruptores automáticos para sobrecorrientes | MOELLER | PLSM-D40/2 | Interruptor automático | 400 | 2P | 40 | 10 | D | N/A | N/A | N/A | AE-0140 | Sistema 5 - Guía ISO-IEC 67 | Control anual por Sistema 5 | ELECTRO INTERIOR S.R.L.
Interruptores automáticos para sobrecorrientes | MOELLER | PLSM-D50/2 | Interruptor automático | 400 | 2P | 50 | 10 | D | N/A | N/A | N/A | AE-0140 | Sistema 5 - Guía ISO-IEC 67 | Control anual por Sistema 5 | ELECTRO INTERIOR S.R.L.
Interruptores automáticos para sobrecorrientes | MOELLER | PLSM-D63/2 | Interruptor automático | 400 | 2P | 63 | 10 | D | N/A | N/A | N/A | AE-0140 | Sistema 5 - Guía ISO-IEC 67 | Control anual por Sistema 5 | ELECTRO INTERIOR S.R.L.
Interruptores automáticos para sobrecorrientes | MOELLER | PLSM-C6/3 | Interruptor automático | 400 | 3P | 6 | 10 | C | N/A | N/A | N/A | AE-0140 | Sistema 5 - Guía ISO-IEC 67 | Control anual por Sistema 5 | ELECTRO INTERIOR S.R.L.
Interruptores automáticos para sobrecorrientes | MOELLER | PLSM-C10/3 | Interruptor automático | 400 | 3P | 10 | 10 | C | N/A | N/A | N/A | AE-0140 | Sistema 5 - Guía ISO-IEC 67 | Control anual por Sistema 5 | ELECTRO INTERIOR S.R.L.
Interruptores automáticos para sobrecorrientes | MOELLER | PLSM-C16/3 | Interruptor automático | 400 | 3P | 16 | 10 | C | N/A | N/A | N/A | AE-0140 | Sistema 5 - Guía ISO-IEC 67 | Control anual por Sistema 5 | ELECTRO INTERIOR S.R.L.
Interruptores automáticos para sobrecorrientes | MOELLER | PLSM-C20/3 | Interruptor automático | 400 | 3P | 20 | 10 | C | N/A | N/A | N/A | AE-0140 | Sistema 5 - Guía ISO-IEC 67 | Control anual por Sistema 5 | ELECTRO INTERIOR S.R.L.
Interruptores automáticos para sobrecorrientes | MOELLER | PLSM-C25/3 | Interruptor automático | 400 | 3P | 25 | 10 | C | N/A | N/A | N/A | AE-0140 | Sistema 5 - Guía ISO-IEC 67 | Control anual por Sistema 5 | ELECTRO INTERIOR S.R.L.
Interruptores automáticos para sobrecorrientes | MOELLER | PLSM-C32/3 | Interruptor automático | 400 | 3P | 32 | 10 | C | N/A | N/A | N/A | AE-0140 | Sistema 5 - Guía ISO-IEC 67 | Control anual por Sistema 5 | ELECTRO INTERIOR S.R.L.
Interruptores automáticos para sobrecorrientes | MOELLER | PLSM-C40/3 | Interruptor automático | 400 | 3P | 40 | 10 | C | N/A | N/A | N/A | AE-0140 | Sistema 5 - Guía ISO-IEC 67 | Control anual por Sistema 5 | ELECTRO INTERIOR S.R.L.
Interruptores automáticos para sobrecorrientes | MOELLER | PLSM-C50/3 | Interruptor automático | 400 | 3P | 50 | 10 | C | N/A | N/A | N/A | AE-0140 | Sistema 5 - Guía ISO-IEC 67 | Control anual por Sistema 5 | ELECTRO INTERIOR S.R.L.
Interruptores automáticos para sobrecorrientes | MOELLER | PLSM-C63/3 | Interruptor automático | 400 | 3P | 63 | 10 | C | N/A | N/A | N/A | AE-0140 | Sistema 5 - Guía ISO-IEC 67 | Control anual por Sistema 5 | ELECTRO INTERIOR S.R.L.
Interruptores automáticos para sobrecorrientes | MOELLER | PLSM-B6/3 | Interruptor automático | 400 | 3P | 6 | 10 | B | N/A | N/A | N/A | AE-0140 | Sistema 5 - Guía ISO-IEC 67 | Control anual por Sistema 5 | ELECTRO INTERIOR S.R.L.
Interruptores automáticos para sobrecorrientes | MOELLER | PLSM-B10/3 | Interruptor automático | 400 | 3P | 10 | 10 | B | N/A | N/A | N/A | AE-0140 | Sistema 5 - Guía ISO-IEC 67 | Control anual por Sistema 5 | ELECTRO INTERIOR S.R.L.
Interruptores automáticos para sobrecorrientes | MOELLER | PLSM-B16/3 | Interruptor automático | 400 | 3P | 16 | 10 | B | N/A | N/A | N/A | AE-0140 | Sistema 5 - Guía ISO-IEC 67 | Control anual por Sistema 5 | ELECTRO INTERIOR S.R.L.
Interruptores automáticos para sobrecorrientes | MOELLER | PLSM-B20/3 | Interruptor automático | 400 | 3P | 20 | 10 | B | N/A | N/A | N/A | AE-0140 | Sistema 5 - Guía ISO-IEC 67 | Control anual por Sistema 5 | ELECTRO INTERIOR S.R.L.
Interruptores automáticos para sobrecorrientes | MOELLER | PLSM-B25/3 | Interruptor automático | 400 | 3P | 25 | 10 | B | N/A | N/A | N/A | AE-0140 | Sistema 5 - Guía ISO-IEC 67 | Control anual por Sistema 5 | ELECTRO INTERIOR S.R.L.
Interruptores automáticos para sobrecorrientes | MOELLER | PLSM-B32/3 | Interruptor automático | 400 | 3P | 32 | 10 | B | N/A | N/A | N/A | AE-0140 | Sistema 5 - Guía ISO-IEC 67 | Control anual por Sistema 5 | ELECTRO INTERIOR S.R.L.
Interruptores automáticos para sobrecorrientes | MOELLER | PLSM-B40/3 | Interruptor automático | 400 | 3P | 40 | 10 | B | N/A | N/A | N/A | AE-0140 | Sistema 5 - Guía ISO-IEC 67 | Control anual por Sistema 5 | ELECTRO INTERIOR S.R.L.
Interruptores automáticos para sobrecorrientes | MOELLER | PLSM-B50/3 | Interruptor automático | 400 | 3P | 50 | 10 | B | N/A | N/A | N/A | AE-0140 | Sistema 5 - Guía ISO-IEC 67 | Control anual por Sistema 5 | ELECTRO INTERIOR S.R.L.
Interruptores automáticos para sobrecorrientes | MOELLER | PLSM-B63/3 | Interruptor automático | 400 | 3P | 63 | 10 | B | N/A | N/A | N/A | AE-0140 | Sistema 5 - Guía ISO-IEC 67 | Control anual por Sistema 5 | ELECTRO INTERIOR S.R.L.
Interruptores automáticos para sobrecorrientes | MOELLER | PLSM-D6/3 | Interruptor automático | 400 | 3P | 6 | 10 | D | N/A | N/A | N/A | AE-0140 | Sistema 5 - Guía ISO-IEC 67 | Control anual por Sistema 5 | ELECTRO INTERIOR S.R.L.
Interruptores automáticos para sobrecorrientes | MOELLER | PLSM-D10/3 | Interruptor automático | 400 | 3P | 10 | 10 | D | N/A | N/A | N/A | AE-0140 | Sistema 5 - Guía ISO-IEC 67 | Control anual por Sistema 5 | ELECTRO INTERIOR S.R.L.
Interruptores automáticos para sobrecorrientes | MOELLER | PLSM-D16/3 | Interruptor automático | 400 | 3P | 16 | 10 | D | N/A | N/A | N/A | AE-0140 | Sistema 5 - Guía ISO-IEC 67 | Control anual por Sistema 5 | ELECTRO INTERIOR S.R.L.
Interruptores automáticos para sobrecorrientes | MOELLER | PLSM-D20/3 | Interruptor automático | 400 | 3P | 20 | 10 | D | N/A | N/A | N/A | AE-0140 | Sistema 5 - Guía ISO-IEC 67 | Control anual por Sistema 5 | ELECTRO INTERIOR S.R.L.
Interruptores automáticos para sobrecorrientes | MOELLER | PLSM-D25/3 | Interruptor automático | 400 | 3P | 25 | 10 | D | N/A | N/A | N/A | AE-0140 | Sistema 5 - Guía ISO-IEC 67 | Control anual por Sistema 5 | ELECTRO INTERIOR S.R.L.
Interruptores automáticos para sobrecorrientes | MOELLER | PLSM-D32/3 | Interruptor automático | 400 | 3P | 32 | 10 | D | N/A | N/A | N/A | AE-0140 | Sistema 5 - Guía ISO-IEC 67 | Control anual por Sistema 5 | ELECTRO INTERIOR S.R.L.
Interruptores automáticos para sobrecorrientes | MOELLER | PLSM-D40/3 | Interruptor automático | 400 | 3P | 40 | 10 | D | N/A | N/A | N/A | AE-0140 | Sistema 5 - Guía ISO-IEC 67 | Control anual por Sistema 5 | ELECTRO INTERIOR S.R.L.
Interruptores automáticos para sobrecorrientes | MOELLER | PLSM-D50/3 | Interruptor automático | 400 | 3P | 50 | 10 | D | N/A | N/A | N/A | AE-0140 | Sistema 5 - Guía ISO-IEC 67 | Control anual por Sistema 5 | ELECTRO INTERIOR S.R.L.
Interruptores automáticos para sobrecorrientes | MOELLER | PLSM-D63/3 | Interruptor automático | 400 | 3P | 63 | 10 | D | N/A | N/A | N/A | AE-0140 | Sistema 5 - Guía ISO-IEC 67 | Control anual por Sistema 5 | ELECTRO INTERIOR S.R.L.
Interruptores automáticos para sobrecorrientes | MOELLER | PLSM-C6/3N | Interruptor automático | 400 | 3P+N | 6 | 10 | C | N/A | N/A | N/A | AE-0140 | Sistema 5 - Guía ISO-IEC 67 | Control anual por Sistema 5 | ELECTRO INTERIOR S.R.L.
Interruptores automáticos para sobrecorrientes | MOELLER | PLSM-C10/3N | Interruptor automático | 400 | 3P+N | 10 | 10 | C | N/A | N/A | N/A | AE-0140 | Sistema 5 - Guía ISO-IEC 67 | Control anual por Sistema 5 | ELECTRO INTERIOR S.R.L.
Interruptores automáticos para sobrecorrientes | MOELLER | PLSM-C16/3N | Interruptor automático | 400 | 3P+N | 16 | 10 | C | N/A | N/A | N/A | AE-0140 | Sistema 5 - Guía ISO-IEC 67 | Control anual por Sistema 5 | ELECTRO INTERIOR S.R.L.
Interruptores automáticos para sobrecorrientes | MOELLER | PLSM-C20/3N | Interruptor automático | 400 | 3P+N | 20 | 10 | C | N/A | N/A | N/A | AE-0140 | Sistema 5 - Guía ISO-IEC 67 | Control anual por Sistema 5 | ELECTRO INTERIOR S.R.L.
Interruptores automáticos para sobrecorrientes | MOELLER | PLSM-C25/3N | Interruptor automático | 400 | 3P+N | 25 | 10 | C | N/A | N/A | N/A | AE-0140 | Sistema 5 - Guía ISO-IEC 67 | Control anual por Sistema 5 | ELECTRO INTERIOR S.R.L.
Interruptores automáticos para sobrecorrientes | MOELLER | PLSM-C32/3N | Interruptor automático | 400 | 3P+N | 32 | 10 | C | N/A | N/A | N/A | AE-0140 | Sistema 5 - Guía ISO-IEC 67 | Control anual por Sistema 5 | ELECTRO INTERIOR S.R.L.
Interruptores automáticos para sobrecorrientes | MOELLER | PLSM-C40/3N | Interruptor automático | 400 | 3P+N | 40 | 10 | C | N/A | N/A | N/A | AE-0140 | Sistema 5 - Guía ISO-IEC 67 | Control anual por Sistema 5 | ELECTRO INTERIOR S.R.L.
Interruptores automáticos para sobrecorrientes | MOELLER | PLSM-C50/3N | Interruptor automático | 400 | 3P+N | 50 | 10 | C | N/A | N/A | N/A | AE-0140 | Sistema 5 - Guía ISO-IEC 67 | Control anual por Sistema 5 | ELECTRO INTERIOR S.R.L.
Interruptores automáticos para sobrecorrientes | MOELLER | PLSM-C63/3N | Interruptor automático | 400 | 3P+N | 63 | 10 | C | N/A | N/A | N/A | AE-0140 | Sistema 5 - Guía ISO-IEC 67 | Control anual por Sistema 5 | ELECTRO INTERIOR S.R.L.
Interruptores automáticos para sobrecorrientes | MOELLER | PLSM-B6/3N | Interruptor automático | 400 | 3P+N | 6 | 10 | B | N/A | N/A | N/A | AE-0140 | Sistema 5 - Guía ISO-IEC 67 | Control anual por Sistema 5 | ELECTRO INTERIOR S.R.L.
Interruptores automáticos para sobrecorrientes | MOELLER | PLSM-B10/3N | Interruptor automático | 400 | 3P+N | 10 | 10 | B | N/A | N/A | N/A | AE-0140 | Sistema 5 - Guía ISO-IEC 67 | Control anual por Sistema 5 | ELECTRO INTERIOR S.R.L.
Interruptores automáticos para sobrecorrientes | MOELLER | PLSM-B16/3N | Interruptor automático | 400 | 3P+N | 16 | 10 | B | N/A | N/A | N/A | AE-0140 | Sistema 5 - Guía ISO-IEC 67 | Control anual por Sistema 5 | ELECTRO INTERIOR S.R.L.
Interruptores automáticos para sobrecorrientes | MOELLER | PLSM-B20/3N | Interruptor automático | 400 | 3P+N | 20 | 10 | B | N/A | N/A | N/A | AE-0140 | Sistema 5 - Guía ISO-IEC 67 | Control anual por Sistema 5 | ELECTRO INTERIOR S.R.L.
Interruptores automáticos para sobrecorrientes | MOELLER | PLSM-B25/3N | Interruptor automático | 400 | 3P+N | 25 | 10 | B | N/A | N/A | N/A | AE-0140 | Sistema 5 - Guía ISO-IEC 67 | Control anual por Sistema 5 | ELECTRO INTERIOR S.R.L.
Interruptores automáticos para sobrecorrientes | MOELLER | PLSM-B32/3N | Interruptor automático | 400 | 3P+N | 32 | 10 | B | N/A | N/A | N/A | AE-0140 | Sistema 5 - Guía ISO-IEC 67 | Control anual por Sistema 5 | ELECTRO INTERIOR S.R.L.
Interruptores automáticos para sobrecorrientes | MOELLER | PLSM-B40/3N | Interruptor automático | 400 | 3P+N | 40 | 10 | B | N/A | N/A | N/A | AE-0140 | Sistema 5 - Guía ISO-IEC 67 | Control anual por Sistema 5 | ELECTRO INTERIOR S.R.L.
Interruptores automáticos para sobrecorrientes | MOELLER | PLSM-B50/3N | Interruptor automático | 400 | 3P+N | 50 | 10 | B | N/A | N/A | N/A | AE-0140 | Sistema 5 - Guía ISO-IEC 67 | Control anual por Sistema 5 | ELECTRO INTERIOR S.R.L.
Interruptores automáticos para sobrecorrientes | MOELLER | PLSM-B63/3N | Interruptor automático | 400 | 3P+N | 63 | 10 | B | N/A | N/A | N/A | AE-0140 | Sistema 5 - Guía ISO-IEC 67 | Control anual por Sistema 5 | ELECTRO INTERIOR S.R.L.
Interruptores automáticos para sobrecorrientes | MOELLER | PLSM-D6/3N | Interruptor automático | 400 | 3P+N | 6 | 10 | D | N/A | N/A | N/A | AE-0140 | Sistema 5 - Guía ISO-IEC 67 | Control anual por Sistema 5 | ELECTRO INTERIOR S.R.L.
Interruptores automáticos para sobrecorrientes | MOELLER | PLSM-D10/3N | Interruptor automático | 400 | 3P+N | 10 | 10 | D | N/A | N/A | N/A | AE-0140 | Sistema 5 - Guía ISO-IEC 67 | Control anual por Sistema 5 | ELECTRO INTERIOR S.R.L.
Interruptores automáticos para sobrecorrientes | MOELLER | PLSM-D16/3N | Interruptor automático | 400 | 3P+N | 16 | 10 | D | N/A | N/A | N/A | AE-0140 | Sistema 5 - Guía ISO-IEC 67 | Control anual por Sistema 5 | ELECTRO INTERIOR S.R.L.
Interruptores automáticos para sobrecorrientes | MOELLER | PLSM-D20/3N | Interruptor automático | 400 | 3P+N | 20 | 10 | D | N/A | N/A | N/A | AE-0140 | Sistema 5 - Guía ISO-IEC 67 | Control anual por Sistema 5 | ELECTRO INTERIOR S.R.L.
Interruptores automáticos para sobrecorrientes | MOELLER | PLSM-D25/3N | Interruptor automático | 400 | 3P+N | 25 | 10 | D | N/A | N/A | N/A | AE-0140 | Sistema 5 - Guía ISO-IEC 67 | Control anual por Sistema 5 | ELECTRO INTERIOR S.R.L.
Interruptores automáticos para sobrecorrientes | MOELLER | PLSM-D32/3N | Interruptor automático | 400 | 3P+N | 32 | 10 | D | N/A | N/A | N/A | AE-0140 | Sistema 5 - Guía ISO-IEC 67 | Control anual por Sistema 5 | ELECTRO INTERIOR S.R.L.
Interruptores automáticos para sobrecorrientes | MOELLER | PLSM-D40/3N | Interruptor automático | 400 | 3P+N | 40 | 10 | D | N/A | N/A | N/A | AE-0140 | Sistema 5 - Guía ISO-IEC 67 | Control anual por Sistema 5 | ELECTRO INTERIOR S.R.L.
Interruptores automáticos para sobrecorrientes | MOELLER | PLSM-D50/3N | Interruptor automático | 400 | 3P+N | 50 | 10 | D | N/A | N/A | N/A | AE-0140 | Sistema 5 - Guía ISO-IEC 67 | Control anual por Sistema 5 | ELECTRO INTERIOR S.R.L.
Interruptores automáticos para sobrecorrientes | MOELLER | PLSM-D63/3N | Interruptor automático | 400 | 3P+N | 63 | 10 | D | N/A | N/A | N/A | AE-0140 | Sistema 5 - Guía ISO-IEC 67 | Control anual por Sistema 5 | ELECTRO INTERIOR S.R.L.
Interruptores automáticos para sobrecorrientes | MOELLER | PLSM-C6/4 | Interruptor automático | 400 | 4P | 6 | 10 | C | N/A | N/A | N/A | AE-0140 | Sistema 5 - Guía ISO-IEC 67 | Control anual por Sistema 5 | ELECTRO INTERIOR S.R.L.
Interruptores automáticos para sobrecorrientes | MOELLER | PLSM-C10/4 | Interruptor automático | 400 | 4P | 10 | 10 | C | N/A | N/A | N/A | AE-0140 | Sistema 5 - Guía ISO-IEC 67 | Control anual por Sistema 5 | ELECTRO INTERIOR S.R.L.
Interruptores automáticos para sobrecorrientes | MOELLER | PLSM-C16/4 | Interruptor automático | 400 | 4P | 16 | 10 | C | N/A | N/A | N/A | AE-0140 | Sistema 5 - Guía ISO-IEC 67 | Control anual por Sistema 5 | ELECTRO INTERIOR S.R.L.
Interruptores automáticos para sobrecorrientes | MOELLER | PLSM-C20/4 | Interruptor automático | 400 | 4P | 20 | 10 | C | N/A | N/A | N/A | AE-0140 | Sistema 5 - Guía ISO-IEC 67 | Control anual por Sistema 5 | ELECTRO INTERIOR S.R.L.
Interruptores automáticos para sobrecorrientes | MOELLER | PLSM-C25/4 | Interruptor automático | 400 | 4P | 25 | 10 | C | N/A | N/A | N/A | AE-0140 | Sistema 5 - Guía ISO-IEC 67 | Control anual por Sistema 5 | ELECTRO INTERIOR S.R.L.
Interruptores automáticos para sobrecorrientes | MOELLER | PLSM-C32/4 | Interruptor automático | 400 | 4P | 32 | 10 | C | N/A | N/A | N/A | AE-0140 | Sistema 5 - Guía ISO-IEC 67 | Control anual por Sistema 5 | ELECTRO INTERIOR S.R.L.
Interruptores automáticos para sobrecorrientes | MOELLER | PLSM-C40/4 | Interruptor automático | 400 | 4P | 40 | 10 | C | N/A | N/A | N/A | AE-0140 | Sistema 5 - Guía ISO-IEC 67 | Control anual por Sistema 5 | ELECTRO INTERIOR S.R.L.
Interruptores automáticos para sobrecorrientes | MOELLER | PLSM-C50/4 | Interruptor automático | 400 | 4P | 50 | 10 | C | N/A | N/A | N/A | AE-0140 | Sistema 5 - Guía ISO-IEC 67 | Control anual por Sistema 5 | ELECTRO INTERIOR S.R.L.
Interruptores automáticos para sobrecorrientes | MOELLER | PLSM-C63/4 | Interruptor automático | 400 | 4P | 63 | 10 | C | N/A | N/A | N/A | AE-0140 | Sistema 5 - Guía ISO-IEC 67 | Control anual por Sistema 5 | ELECTRO INTERIOR S.R.L.
Interruptores automáticos para sobrecorrientes | MOELLER | PLSM-B6/4 | Interruptor automático | 400 | 4P | 6 | 10 | B | N/A | N/A | N/A | AE-0140 | Sistema 5 - Guía ISO-IEC 67 | Control anual por Sistema 5 | ELECTRO INTERIOR S.R.L.
Interruptores automáticos para sobrecorrientes | MOELLER | PLSM-B10/4 | Interruptor automático | 400 | 4P | 10 | 10 | B | N/A | N/A | N/A | AE-0140 | Sistema 5 - Guía ISO-IEC 67 | Control anual por Sistema 5 | ELECTRO INTERIOR S.R.L.
Interruptores automáticos para sobrecorrientes | MOELLER | PLSM-B16/4 | Interruptor automático | 400 | 4P | 16 | 10 | B | N/A | N/A | N/A | AE-0140 | Sistema 5 - Guía ISO-IEC 67 | Control anual por Sistema 5 | ELECTRO INTERIOR S.R.L.
Interruptores automáticos para sobrecorrientes | MOELLER | PLSM-B20/4 | Interruptor automático | 400 | 4P | 20 | 10 | B | N/A | N/A | N/A | AE-0140 | Sistema 5 - Guía ISO-IEC 67 | Control anual por Sistema 5 | ELECTRO INTERIOR S.R.L.
Interruptores automáticos para sobrecorrientes | MOELLER | PLSM-B25/4 | Interruptor automático | 400 | 4P | 25 | 10 | B | N/A | N/A | N/A | AE-0140 | Sistema 5 - Guía ISO-IEC 67 | Control anual por Sistema 5 | ELECTRO INTERIOR S.R.L.
Interruptores automáticos para sobrecorrientes | MOELLER | PLSM-B32/4 | Interruptor automático | 400 | 4P | 32 | 10 | B | N/A | N/A | N/A | AE-0140 | Sistema 5 - Guía ISO-IEC 67 | Control anual por Sistema 5 | ELECTRO INTERIOR S.R.L.
Interruptores automáticos para sobrecorrientes | MOELLER | PLSM-B40/4 | Interruptor automático | 400 | 4P | 40 | 10 | B | N/A | N/A | N/A | AE-0140 | Sistema 5 - Guía ISO-IEC 67 | Control anual por Sistema 5 | ELECTRO INTERIOR S.R.L.
Interruptores automáticos para sobrecorrientes | MOELLER | PLSM-B50/4 | Interruptor automático | 400 | 4P | 50 | 10 | B | N/A | N/A | N/A | AE-0140 | Sistema 5 - Guía ISO-IEC 67 | Control anual por Sistema 5 | ELECTRO INTERIOR S.R.L.
Interruptores automáticos para sobrecorrientes | MOELLER | PLSM-B63/4 | Interruptor automático | 400 | 4P | 63 | 10 | B | N/A | N/A | N/A | AE-0140 | Sistema 5 - Guía ISO-IEC 67 | Control anual por Sistema 5 | ELECTRO INTERIOR S.R.L.
Interruptores automáticos para sobrecorrientes | MOELLER | PLS6-C6 | Interruptor automático | 230/400 | 1P | 6 | 6 | C | N/A | N/A | N/A | AE-0140 | Sistema 5 - Guía ISO-IEC 67 | Control anual por Sistema 5 | ELECTRO INTERIOR S.R.L.
Interruptores automáticos para sobrecorrientes | MOELLER | PLS6-C10 | Interruptor automático | 230/400 | 1P | 10 | 6 | C | N/A | N/A | N/A | AE-0140 | Sistema 5 - Guía ISO-IEC 67 | Control anual por Sistema 5 | ELECTRO INTERIOR S.R.L.
Interruptores automáticos para sobrecorrientes | MOELLER | PLS6-C16 | Interruptor automático | 230/400 | 1P | 16 | 6 | C | N/A | N/A | N/A | AE-0140 | Sistema 5 - Guía ISO-IEC 67 | Control anual por Sistema 5 | ELECTRO INTERIOR S.R.L.
Interruptores automáticos para sobrecorrientes | MOELLER | PLS6-C20 | Interruptor automático | 230/400 | 1P | 20 | 6 | C | N/A | N/A | N/A | AE-0140 | Sistema 5 - Guía ISO-IEC 67 | Control anual por Sistema 5 | ELECTRO INTERIOR S.R.L.
Interruptores automáticos para sobrecorrientes | MOELLER | PLS6-C25 | Interruptor automático | 230/400 | 1P | 25 | 6 | C | N/A | N/A | N/A | AE-0140 | Sistema 5 - Guía ISO-IEC 67 | Control anual por Sistema 5 | ELECTRO INTERIOR S.R.L.
Interruptores automáticos para sobrecorrientes | MOELLER | PLS6-C32 | Interruptor automático | 230/400 | 1P | 32 | 6 | C | N/A | N/A | N/A | AE-0140 | Sistema 5 - Guía ISO-IEC 67 | Control anual por Sistema 5 | ELECTRO INTERIOR S.R.L.
Interruptores automáticos para sobrecorrientes | MOELLER | PLS6-C40 | Interruptor automático | 230/400 | 1P | 40 | 6 | C | N/A | N/A | N/A | AE-0140 | Sistema 5 - Guía ISO-IEC 67 | Control anual por Sistema 5 | ELECTRO INTERIOR S.R.L.
Interruptores automáticos para sobrecorrientes | MOELLER | PLS6-C50 | Interruptor automático | 230/400 | 1P | 50 | 6 | C | N/A | N/A | N/A | AE-0140 | Sistema 5 - Guía ISO-IEC 67 | Control anual por Sistema 5 | ELECTRO INTERIOR S.R.L.
Interruptores automáticos para sobrecorrientes | MOELLER | PLS6-C63 | Interruptor automático | 230/400 | 1P | 63 | 6 | C | N/A | N/A | N/A | AE-0140 | Sistema 5 - Guía ISO-IEC 67 | Control anual por Sistema 5 | ELECTRO INTERIOR S.R.L.
Interruptores automáticos para sobrecorrientes | MOELLER | PLS6-B6 | Interruptor automático | 230/400 | 1P | 6 | 6 | B | N/A | N/A | N/A | AE-0140 | Sistema 5 - Guía ISO-IEC 67 | Control anual por Sistema 5 | ELECTRO INTERIOR S.R.L.
Interruptores automáticos para sobrecorrientes | MOELLER | PLS6-B10 | Interruptor automático | 230/400 | 1P | 10 | 6 | B | N/A | N/A | N/A | AE-0140 | Sistema 5 - Guía ISO-IEC 67 | Control anual por Sistema 5 | ELECTRO INTERIOR S.R.L.
Interruptores automáticos para sobrecorrientes | MOELLER | PLS6-B16 | Interruptor automático | 230/400 | 1P | 16 | 6 | B | N/A | N/A | N/A | AE-0140 | Sistema 5 - Guía ISO-IEC 67 | Control anual por Sistema 5 | ELECTRO INTERIOR S.R.L.
Interruptores automáticos para sobrecorrientes | MOELLER | PLS6-B20 | Interruptor automático | 230/400 | 1P | 20 | 6 | B | N/A | N/A | N/A | AE-0140 | Sistema 5 - Guía ISO-IEC 67 | Control anual por Sistema 5 | ELECTRO INTERIOR S.R.L.
Interruptores automáticos para sobrecorrientes | MOELLER | PLS6-B25 | Interruptor automático | 230/400 | 1P | 25 | 6 | B | N/A | N/A | N/A | AE-0140 | Sistema 5 - Guía ISO-IEC 67 | Control anual por Sistema 5 | ELECTRO INTERIOR S.R.L.
Interruptores automáticos para sobrecorrientes | MOELLER | PLS6-B32 | Interruptor automático | 230/400 | 1P | 32 | 6 | B | N/A | N/A | N/A | AE-0140 | Sistema 5 - Guía ISO-IEC 67 | Control anual por Sistema 5 | ELECTRO INTERIOR S.R.L.
Interruptores automáticos para sobrecorrientes | MOELLER | PLS6-B40 | Interruptor automático | 230/400 | 1P | 40 | 6 | B | N/A | N/A | N/A | AE-0140 | Sistema 5 - Guía ISO-IEC 67 | Control anual por Sistema 5 | ELECTRO INTERIOR S.R.L.
Interruptores automáticos para sobrecorrientes | MOELLER | PLS6-B50 | Interruptor automático | 230/400 | 1P | 50 | 6 | B | N/A | N/A | N/A | AE-0140 | Sistema 5 - Guía ISO-IEC 67 | Control anual por Sistema 5 | ELECTRO INTERIOR S.R.L.
Interruptores automáticos para sobrecorrientes | MOELLER | PLS6-B63 | Interruptor automático | 230/400 | 1P | 63 | 6 | B | N/A | N/A | N/A | AE-0140 | Sistema 5 - Guía ISO-IEC 67 | Control anual por Sistema 5 | ELECTRO INTERIOR S.R.L.
Interruptores automáticos para sobrecorrientes | MOELLER | PLS6-D6 | Interruptor automático | 230/400 | 1P | 6 | 6 | D | N/A | N/A | N/A | AE-0140 | Sistema 5 - Guía ISO-IEC 67 | Control anual por Sistema 5 | ELECTRO INTERIOR S.R.L.
Interruptores automáticos para sobrecorrientes | MOELLER | PLS6-D10 | Interruptor automático | 230/400 | 1P | 10 | 6 | D | N/A | N/A | N/A | AE-0140 | Sistema 5 - Guía ISO-IEC 67 | Control anual por Sistema 5 | ELECTRO INTERIOR S.R.L.
Interruptores automáticos para sobrecorrientes | MOELLER | PLS6-D16 | Interruptor automático | 230/400 | 1P | 16 | 6 | D | N/A | N/A | N/A | AE-0140 | Sistema 5 - Guía ISO-IEC 67 | Control anual por Sistema 5 | ELECTRO INTERIOR S.R.L.
Interruptores automáticos para sobrecorrientes | MOELLER | PLS6-D20 | Interruptor automático | 230/400 | 1P | 20 | 6 | D | N/A | N/A | N/A | AE-0140 | Sistema 5 - Guía ISO-IEC 67 | Control anual por Sistema 5 | ELECTRO INTERIOR S.R.L.
Interruptores automáticos para sobrecorrientes | MOELLER | PLS6-D25 | Interruptor automático | 230/400 | 1P | 25 | 6 | D | N/A | N/A | N/A | AE-0140 | Sistema 5 - Guía ISO-IEC 67 | Control anual por Sistema 5 | ELECTRO INTERIOR S.R.L.
Interruptores automáticos para sobrecorrientes | MOELLER | PLS6-D32 | Interruptor automático | 230/400 | 1P | 32 | 6 | D | N/A | N/A | N/A | AE-0140 | Sistema 5 - Guía ISO-IEC 67 | Control anual por Sistema 5 | ELECTRO INTERIOR S.R.L.
Interruptores automáticos para sobrecorrientes | MOELLER | PLS6-D40 | Interruptor automático | 230/400 | 1P | 40 | 6 | D | N/A | N/A | N/A | AE-0140 | Sistema 5 - Guía ISO-IEC 67 | Control anual por Sistema 5 | ELECTRO INTERIOR S.R.L.
Interruptores automáticos para sobrecorrientes | MOELLER | PLZ6-C6/1N | Interruptor automático | 230 | 1P+N | 6 | 6 | C | N/A | N/A | N/A | AE-0140 | Sistema 5 - Guía ISO-IEC 67 | Control anual por Sistema 5 | ELECTRO INTERIOR S.R.L.
Interruptores automáticos para sobrecorrientes | MOELLER | PLZ6-C10/1N | Interruptor automático | 230 | 1P+N | 10 | 6 | C | N/A | N/A | N/A | AE-0140 | Sistema 5 - Guía ISO-IEC 67 | Control anual por Sistema 5 | ELECTRO INTERIOR S.R.L.
Interruptores automáticos para sobrecorrientes | MOELLER | PLZ6-C16/1N | Interruptor automático | 230 | 1P+N | 16 | 6 | C | N/A | N/A | N/A | AE-0140 | Sistema 5 - Guía ISO-IEC 67 | Control anual por Sistema 5 | ELECTRO INTERIOR S.R.L.
Interruptores automáticos para sobrecorrientes | MOELLER | PLZ6-C20/1N | Interruptor automático | 230 | 1P+N | 20 | 6 | C | N/A | N/A | N/A | AE-0140 | Sistema 5 - Guía ISO-IEC 67 | Control anual por Sistema 5 | ELECTRO INTERIOR S.R.L.
Interruptores automáticos para sobrecorrientes | MOELLER | PLZ6-C25/1N | Interruptor automático | 230 | 1P+N | 25 | 6 | C | N/A | N/A | N/A | AE-0140 | Sistema 5 - Guía ISO-IEC 67 | Control anual por Sistema 5 | ELECTRO INTERIOR S.R.L.
Interruptores automáticos para sobrecorrientes | MOELLER | PLZ6-C32/1N | Interruptor automático | 230 | 1P+N | 32 | 6 | C | N/A | N/A | N/A | AE-0140 | Sistema 5 - Guía ISO-IEC 67 | Control anual por Sistema 5 | ELECTRO INTERIOR S.R.L.
Interruptores automáticos para sobrecorrientes | MOELLER | PLZ6-C40/1N | Interruptor automático | 230 | 1P+N | 40 | 6 | C | N/A | N/A | N/A | AE-0140 | Sistema 5 - Guía ISO-IEC 67 | Control anual por Sistema 5 | ELECTRO INTERIOR S.R.L.
Interruptores automáticos para sobrecorrientes | MOELLER | PLZ6-C50/1N | Interruptor automático | 230 | 1P+N | 50 | 6 | C | N/A | N/A | N/A | AE-0140 | Sistema 5 - Guía ISO-IEC 67 | Control anual por Sistema 5 | ELECTRO INTERIOR S.R.L.
Interruptores automáticos para sobrecorrientes | MOELLER | PLZ6-C63/1N | Interruptor automático | 230 | 1P+N | 63 | 6 | C | N/A | N/A | N/A | AE-0140 | Sistema 5 - Guía ISO-IEC 67 | Control anual por Sistema 5 | ELECTRO INTERIOR S.R.L.
Interruptores automáticos para sobrecorrientes | MOELLER | PLZ6-B6/1N | Interruptor automático | 230 | 1P+N | 6 | 6 | B | N/A | N/A | N/A | AE-0140 | Sistema 5 - Guía ISO-IEC 67 | Control anual por Sistema 5 | ELECTRO INTERIOR S.R.L.
Interruptores automáticos para sobrecorrientes | MOELLER | PLZ6-B10/1N | Interruptor automático | 230 | 1P+N | 10 | 6 | B | N/A | N/A | N/A | AE-0140 | Sistema 5 - Guía ISO-IEC 67 | Control anual por Sistema 5 | ELECTRO INTERIOR S.R.L.
Interruptores automáticos para sobrecorrientes | MOELLER | PLZ6-B16/1N | Interruptor automático | 230 | 1P+N | 16 | 6 | B | N/A | N/A | N/A | AE-0140 | Sistema 5 - Guía ISO-IEC 67 | Control anual por Sistema 5 | ELECTRO INTERIOR S.R.L.
Interruptores automáticos para sobrecorrientes | MOELLER | PLZ6-B20/1N | Interruptor automático | 230 | 1P+N | 20 | 6 | B | N/A | N/A | N/A | AE-0140 | Sistema 5 - Guía ISO-IEC 67 | Control anual por Sistema 5 | ELECTRO INTERIOR S.R.L.
Interruptores automáticos para sobrecorrientes | MOELLER | PLZ6-B25/1N | Interruptor automático | 230 | 1P+N | 25 | 6 | B | N/A | N/A | N/A | AE-0140 | Sistema 5 - Guía ISO-IEC 67 | Control anual por Sistema 5 | ELECTRO INTERIOR S.R.L.
Interruptores automáticos para sobrecorrientes | MOELLER | PLZ6-B32/1N | Interruptor automático | 230 | 1P+N | 32 | 6 | B | N/A | N/A | N/A | AE-0140 | Sistema 5 - Guía ISO-IEC 67 | Control anual por Sistema 5 | ELECTRO INTERIOR S.R.L.
Interruptores automáticos para sobrecorrientes | MOELLER | PLZ6-B40/1N | Interruptor automático | 230 | 1P+N | 40 | 6 | B | N/A | N/A | N/A | AE-0140 | Sistema 5 - Guía ISO-IEC 67 | Control anual por Sistema 5 | ELECTRO INTERIOR S.R.L.
Interruptores automáticos para sobrecorrientes | MOELLER | PLZ6-B50/1N | Interruptor automático | 230 | 1P+N | 50 | 6 | B | N/A | N/A | N/A | AE-0140 | Sistema 5 - Guía ISO-IEC 67 | Control anual por Sistema 5 | ELECTRO INTERIOR S.R.L.
Interruptores automáticos para sobrecorrientes | MOELLER | PLZ6-B63/1N | Interruptor automático | 230 | 1P+N | 63 | 6 | B | N/A | N/A | N/A | AE-0140 | Sistema 5 - Guía ISO-IEC 67 | Control anual por Sistema 5 | ELECTRO INTERIOR S.R.L.
Interruptores automáticos para sobrecorrientes | MOELLER | PLZ6-D6/1N | Interruptor automático | 230 | 1P+N | 6 | 6 | D | N/A | N/A | N/A | AE-0140 | Sistema 5 - Guía ISO-IEC 67 | Control anual por Sistema 5 | ELECTRO INTERIOR S.R.L.
Interruptores automáticos para sobrecorrientes | MOELLER | PLZ6-D10/1N | Interruptor automático | 230 | 1P+N | 10 | 6 | D | N/A | N/A | N/A | AE-0140 | Sistema 5 - Guía ISO-IEC 67 | Control anual por Sistema 5 | ELECTRO INTERIOR S.R.L.
Interruptores automáticos para sobrecorrientes | MOELLER | PLZ6-D16/1N | Interruptor automático | 230 | 1P+N | 16 | 6 | D | N/A | N/A | N/A | AE-0140 | Sistema 5 - Guía ISO-IEC 67 | Control anual por Sistema 5 | ELECTRO INTERIOR S.R.L.
Interruptores automáticos para sobrecorrientes | MOELLER | PLZ6-D20/1N | Interruptor automático | 230 | 1P+N | 20 | 6 | D | N/A | N/A | N/A | AE-0140 | Sistema 5 - Guía ISO-IEC 67 | Control anual por Sistema 5 | ELECTRO INTERIOR S.R.L.
Interruptores automáticos para sobrecorrientes | MOELLER | PLZ6-D25/1N | Interruptor automático | 230 | 1P+N | 25 | 6 | D | N/A | N/A | N/A | AE-0140 | Sistema 5 - Guía ISO-IEC 67 | Control anual por Sistema 5 | ELECTRO INTERIOR S.R.L.
Interruptores automáticos para sobrecorrientes | MOELLER | PLZ6-D32/1N | Interruptor automático | 230 | 1P+N | 32 | 6 | D | N/A | N/A | N/A | AE-0140 | Sistema 5 - Guía ISO-IEC 67 | Control anual por Sistema 5 | ELECTRO INTERIOR S.R.L.
Interruptores automáticos para sobrecorrientes | MOELLER | PLZ6-D40/1N | Interruptor automático | 230 | 1P+N | 40 | 6 | D | N/A | N/A | N/A | AE-0140 | Sistema 5 - Guía ISO-IEC 67 | Control anual por Sistema 5 | ELECTRO INTERIOR S.R.L.
Interruptores automáticos para sobrecorrientes | MOELLER | PLS6-C6/2 | Interruptor automático | 400 | 2P | 6 | 6 | C | N/A | N/A | N/A | AE-0140 | Sistema 5 - Guía ISO-IEC 67 | Control anual por Sistema 5 | ELECTRO INTERIOR S.R.L.
Interruptores automáticos para sobrecorrientes | MOELLER | PLS6-C10/2 | Interruptor automático | 400 | 2P | 10 | 6 | C | N/A | N/A | N/A | AE-0140 | Sistema 5 - Guía ISO-IEC 67 | Control anual por Sistema 5 | ELECTRO INTERIOR S.R.L.
Interruptores automáticos para sobrecorrientes | MOELLER | PLS6-C16/2 | Interruptor automático | 400 | 2P | 16 | 6 | C | N/A | N/A | N/A | AE-0140 | Sistema 5 - Guía ISO-IEC 67 | Control anual por Sistema 5 | ELECTRO INTERIOR S.R.L.
Interruptores automáticos para sobrecorrientes | MOELLER | PLS6-C20/2 | Interruptor automático | 400 | 2P | 20 | 6 | C | N/A | N/A | N/A | AE-0140 | Sistema 5 - Guía ISO-IEC 67 | Control anual por Sistema 5 | ELECTRO INTERIOR S.R.L.
Interruptores automáticos para sobrecorrientes | MOELLER | PLS6-C25/2 | Interruptor automático | 400 | 2P | 25 | 6 | C | N/A | N/A | N/A | AE-0140 | Sistema 5 - Guía ISO-IEC 67 | Control anual por Sistema 5 | ELECTRO INTERIOR S.R.L.
Interruptores automáticos para sobrecorrientes | MOELLER | PLS6-C32/2 | Interruptor automático | 400 | 2P | 32 | 6 | C | N/A | N/A | N/A | AE-0140 | Sistema 5 - Guía ISO-IEC 67 | Control anual por Sistema 5 | ELECTRO INTERIOR S.R.L.
Interruptores automáticos para sobrecorrientes | MOELLER | PLS6-C40/2 | Interruptor automático | 400 | 2P | 40 | 6 | C | N/A | N/A | N/A | AE-0140 | Sistema 5 - Guía ISO-IEC 67 | Control anual por Sistema 5 | ELECTRO INTERIOR S.R.L.
Interruptores automáticos para sobrecorrientes | MOELLER | PLS6-C50/2 | Interruptor automático | 400 | 2P | 50 | 6 | C | N/A | N/A | N/A | AE-0140 | Sistema 5 - Guía ISO-IEC 67 | Control anual por Sistema 5 | ELECTRO INTERIOR S.R.L.
Interruptores automáticos para sobrecorrientes | MOELLER | PLS6-C63/2 | Interruptor automático | 400 | 2P | 63 | 6 | C | N/A | N/A | N/A | AE-0140 | Sistema 5 - Guía ISO-IEC 67 | Control anual por Sistema 5 | ELECTRO INTERIOR S.R.L.
Interruptores automáticos para sobrecorrientes | MOELLER | PLS6-B6/2 | Interruptor automático | 400 | 2P | 6 | 6 | B | N/A | N/A | N/A | AE-0140 | Sistema 5 - Guía ISO-IEC 67 | Control anual por Sistema 5 | ELECTRO INTERIOR S.R.L.
Interruptores automáticos para sobrecorrientes | MOELLER | PLS6-B10/2 | Interruptor automático | 400 | 2P | 10 | 6 | B | N/A | N/A | N/A | AE-0140 | Sistema 5 - Guía ISO-IEC 67 | Control anual por Sistema 5 | ELECTRO INTERIOR S.R.L.
Interruptores automáticos para sobrecorrientes | MOELLER | PLS6-B16/2 | Interruptor automático | 400 | 2P | 16 | 6 | B | N/A | N/A | N/A | AE-0140 | Sistema 5 - Guía ISO-IEC 67 | Control anual por Sistema 5 | ELECTRO INTERIOR S.R.L.
Interruptores automáticos para sobrecorrientes | MOELLER | PLS6-B20/2 | Interruptor automático | 400 | 2P | 20 | 6 | B | N/A | N/A | N/A | AE-0140 | Sistema 5 - Guía ISO-IEC 67 | Control anual por Sistema 5 | ELECTRO INTERIOR S.R.L.
Interruptores automáticos para sobrecorrientes | MOELLER | PLS6-B25/2 | Interruptor automático | 400 | 2P | 25 | 6 | B | N/A | N/A | N/A | AE-0140 | Sistema 5 - Guía ISO-IEC 67 | Control anual por Sistema 5 | ELECTRO INTERIOR S.R.L.
Interruptores automáticos para sobrecorrientes | MOELLER | PLS6-B32/2 | Interruptor automático | 400 | 2P | 32 | 6 | B | N/A | N/A | N/A | AE-0140 | Sistema 5 - Guía ISO-IEC 67 | Control anual por Sistema 5 | ELECTRO INTERIOR S.R.L.
Interruptores automáticos para sobrecorrientes | MOELLER | PLS6-B40/2 | Interruptor automático | 400 | 2P | 40 | 6 | B | N/A | N/A | N/A | AE-0140 | Sistema 5 - Guía ISO-IEC 67 | Control anual por Sistema 5 | ELECTRO INTERIOR S.R.L.
Interruptores automáticos para sobrecorrientes | MOELLER | PLS6-B50/2 | Interruptor automático | 400 | 2P | 50 | 6 | B | N/A | N/A | N/A | AE-0140 | Sistema 5 - Guía ISO-IEC 67 | Control anual por Sistema 5 | ELECTRO INTERIOR S.R.L.
Interruptores automáticos para sobrecorrientes | MOELLER | PLS6-B63/2 | Interruptor automático | 400 | 2P | 63 | 6 | B | N/A | N/A | N/A | AE-0140 | Sistema 5 - Guía ISO-IEC 67 | Control anual por Sistema 5 | ELECTRO INTERIOR S.R.L.
Interruptores automáticos para sobrecorrientes | MOELLER | PLS6-D6/2 | Interruptor automático | 400 | 2P | 6 | 6 | D | N/A | N/A | N/A | AE-0140 | Sistema 5 - Guía ISO-IEC 67 | Control anual por Sistema 5 | ELECTRO INTERIOR S.R.L.
Interruptores automáticos para sobrecorrientes | MOELLER | PLS6-D10/2 | Interruptor automático | 400 | 2P | 10 | 6 | D | N/A | N/A | N/A | AE-0140 | Sistema 5 - Guía ISO-IEC 67 | Control anual por Sistema 5 | ELECTRO INTERIOR S.R.L.
Interruptores automáticos para sobrecorrientes | MOELLER | PLS6-D16/2 | Interruptor automático | 400 | 2P | 16 | 6 | D | N/A | N/A | N/A | AE-0140 | Sistema 5 - Guía ISO-IEC 67 | Control anual por Sistema 5 | ELECTRO INTERIOR S.R.L.
Interruptores automáticos para sobrecorrientes | MOELLER | PLS6-D20/2 | Interruptor automático | 400 | 2P | 20 | 6 | D | N/A | N/A | N/A | AE-0140 | Sistema 5 - Guía ISO-IEC 67 | Control anual por Sistema 5 | ELECTRO INTERIOR S.R.L.
Interruptores automáticos para sobrecorrientes | MOELLER | PLS6-D25/2 | Interruptor automático | 400 | 2P | 25 | 6 | D | N/A | N/A | N/A | AE-0140 | Sistema 5 - Guía ISO-IEC 67 | Control anual por Sistema 5 | ELECTRO INTERIOR S.R.L.
Interruptores automáticos para sobrecorrientes | MOELLER | PLS6-D32/2 | Interruptor automático | 400 | 2P | 32 | 6 | D | N/A | N/A | N/A | AE-0140 | Sistema 5 - Guía ISO-IEC 67 | Control anual por Sistema 5 | ELECTRO INTERIOR S.R.L.
Interruptores automáticos para sobrecorrientes | MOELLER | PLS6-D40/2 | Interruptor automático | 400 | 2P | 40 | 6 | D | N/A | N/A | N/A | AE-0140 | Sistema 5 - Guía ISO-IEC 67 | Control anual por Sistema 5 | ELECTRO INTERIOR S.R.L.
Interruptores automáticos para sobrecorrientes | MOELLER | PLS6-C6/3 | Interruptor automático | 400 | 3P | 6 | 6 | C | N/A | N/A | N/A | AE-0140 | Sistema 5 - Guía ISO-IEC 67 | Control anual por Sistema 5 | ELECTRO INTERIOR S.R.L.
Interruptores automáticos para sobrecorrientes | MOELLER | PLS6-C10/3 | Interruptor automático | 400 | 3P | 10 | 6 | C | N/A | N/A | N/A | AE-0140 | Sistema 5 - Guía ISO-IEC 67 | Control anual por Sistema 5 | ELECTRO INTERIOR S.R.L.
Interruptores automáticos para sobrecorrientes | MOELLER | PLS6-C16/3 | Interruptor automático | 400 | 3P | 16 | 6 | C | N/A | N/A | N/A | AE-0140 | Sistema 5 - Guía ISO-IEC 67 | Control anual por Sistema 5 | ELECTRO INTERIOR S.R.L.
Interruptores automáticos para sobrecorrientes | MOELLER | PLS6-C20/3 | Interruptor automático | 400 | 3P | 20 | 6 | C | N/A | N/A | N/A | AE-0140 | Sistema 5 - Guía ISO-IEC 67 | Control anual por Sistema 5 | ELECTRO INTERIOR S.R.L.
Interruptores automáticos para sobrecorrientes | MOELLER | PLS6-C25/3 | Interruptor automático | 400 | 3P | 25 | 6 | C | N/A | N/A | N/A | AE-0140 | Sistema 5 - Guía ISO-IEC 67 | Control anual por Sistema 5 | ELECTRO INTERIOR S.R.L.
Interruptores automáticos para sobrecorrientes | MOELLER | PLS6-C32/3 | Interruptor automático | 400 | 3P | 32 | 6 | C | N/A | N/A | N/A | AE-0140 | Sistema 5 - Guía ISO-IEC 67 | Control anual por Sistema 5 | ELECTRO INTERIOR S.R.L.
Interruptores automáticos para sobrecorrientes | MOELLER | PLS6-C40/3 | Interruptor automático | 400 | 3P | 40 | 6 | C | N/A | N/A | N/A | AE-0140 | Sistema 5 - Guía ISO-IEC 67 | Control anual por Sistema 5 | ELECTRO INTERIOR S.R.L.
Interruptores automáticos para sobrecorrientes | MOELLER | PLS6-C50/3 | Interruptor automático | 400 | 3P | 50 | 6 | C | N/A | N/A | N/A | AE-0140 | Sistema 5 - Guía ISO-IEC 67 | Control anual por Sistema 5 | ELECTRO INTERIOR S.R.L.
Interruptores automáticos para sobrecorrientes | MOELLER | PLS6-C63/3 | Interruptor automático | 400 | 3P | 63 | 6 | C | N/A | N/A | N/A | AE-0140 | Sistema 5 - Guía ISO-IEC 67 | Control anual por Sistema 5 | ELECTRO INTERIOR S.R.L.
Interruptores automáticos para sobrecorrientes | MOELLER | PLS6-B6/3 | Interruptor automático | 400 | 3P | 6 | 6 | B | N/A | N/A | N/A | AE-0140 | Sistema 5 - Guía ISO-IEC 67 | Control anual por Sistema 5 | ELECTRO INTERIOR S.R.L.
Interruptores automáticos para sobrecorrientes | MOELLER | PLS6-B10/3 | Interruptor automático | 400 | 3P | 10 | 6 | B | N/A | N/A | N/A | AE-0140 | Sistema 5 - Guía ISO-IEC 67 | Control anual por Sistema 5 | ELECTRO INTERIOR S.R.L.
Interruptores automáticos para sobrecorrientes | MOELLER | PLS6-B16/3 | Interruptor automático | 400 | 3P | 16 | 6 | B | N/A | N/A | N/A | AE-0140 | Sistema 5 - Guía ISO-IEC 67 | Control anual por Sistema 5 | ELECTRO INTERIOR S.R.L.
Interruptores automáticos para sobrecorrientes | MOELLER | PLS6-B20/3 | Interruptor automático | 400 | 3P | 20 | 6 | B | N/A | N/A | N/A | AE-0140 | Sistema 5 - Guía ISO-IEC 67 | Control anual por Sistema 5 | ELECTRO INTERIOR S.R.L.
Interruptores automáticos para sobrecorrientes | MOELLER | PLS6-B25/3 | Interruptor automático | 400 | 3P | 25 | 6 | B | N/A | N/A | N/A | AE-0140 | Sistema 5 - Guía ISO-IEC 67 | Control anual por Sistema 5 | ELECTRO INTERIOR S.R.L.
Interruptores automáticos para sobrecorrientes | MOELLER | PLS6-B32/3 | Interruptor automático | 400 | 3P | 32 | 6 | B | N/A | N/A | N/A | AE-0140 | Sistema 5 - Guía ISO-IEC 67 | Control anual por Sistema 5 | ELECTRO INTERIOR S.R.L.
Interruptores automáticos para sobrecorrientes | MOELLER | PLS6-B40/3 | Interruptor automático | 400 | 3P | 40 | 6 | B | N/A | N/A | N/A | AE-0140 | Sistema 5 - Guía ISO-IEC 67 | Control anual por Sistema 5 | ELECTRO INTERIOR S.R.L.
Interruptores automáticos para sobrecorrientes | MOELLER | PLS6-B50/3 | Interruptor automático | 400 | 3P | 50 | 6 | B | N/A | N/A | N/A | AE-0140 | Sistema 5 - Guía ISO-IEC 67 | Control anual por Sistema 5 | ELECTRO INTERIOR S.R.L.
Interruptores automáticos para sobrecorrientes | MOELLER | PLS6-B63/3 | Interruptor automático | 400 | 3P | 63 | 6 | B | N/A | N/A | N/A | AE-0140 | Sistema 5 - Guía ISO-IEC 67 | Control anual por Sistema 5 | ELECTRO INTERIOR S.R.L.
Interruptores automáticos para sobrecorrientes | MOELLER | PLS6-D6/3 | Interruptor automático | 400 | 3P | 6 | 6 | D | N/A | N/A | N/A | AE-0140 | Sistema 5 - Guía ISO-IEC 67 | Control anual por Sistema 5 | ELECTRO INTERIOR S.R.L.
Interruptores automáticos para sobrecorrientes | MOELLER | PLS6-D10/3 | Interruptor automático | 400 | 3P | 10 | 6 | D | N/A | N/A | N/A | AE-0140 | Sistema 5 - Guía ISO-IEC 67 | Control anual por Sistema 5 | ELECTRO INTERIOR S.R.L.
Interruptores automáticos para sobrecorrientes | MOELLER | PLS6-D16/3 | Interruptor automático | 400 | 3P | 16 | 6 | D | N/A | N/A | N/A | AE-0140 | Sistema 5 - Guía ISO-IEC 67 | Control anual por Sistema 5 | ELECTRO INTERIOR S.R.L.
Interruptores automáticos para sobrecorrientes | MOELLER | PLS6-D20/3 | Interruptor automático | 400 | 3P | 20 | 6 | D | N/A | N/A | N/A | AE-0140 | Sistema 5 - Guía ISO-IEC 67 | Control anual por Sistema 5 | ELECTRO INTERIOR S.R.L.
Interruptores automáticos para sobrecorrientes | MOELLER | PLS6-D25/3 | Interruptor automático | 400 | 3P | 25 | 6 | D | N/A | N/A | N/A | AE-0140 | Sistema 5 - Guía ISO-IEC 67 | Control anual por Sistema 5 | ELECTRO INTERIOR S.R.L.
Interruptores automáticos para sobrecorrientes | MOELLER | PLS6-D32/3 | Interruptor automático | 400 | 3P | 32 | 6 | D | N/A | N/A | N/A | AE-0140 | Sistema 5 - Guía ISO-IEC 67 | Control anual por Sistema 5 | ELECTRO INTERIOR S.R.L.
Interruptores automáticos para sobrecorrientes | MOELLER | PLS6-D40/3 | Interruptor automático | 400 | 3P | 40 | 6 | D | N/A | N/A | N/A | AE-0140 | Sistema 5 - Guía ISO-IEC 67 | Control anual por Sistema 5 | ELECTRO INTERIOR S.R.L.
Interruptores automáticos para sobrecorrientes | MOELLER | PLS6-D50/3 | Interruptor automático | 400 | 3P | 50 | 6 | D | N/A | N/A | N/A | AE-0140 | Sistema 5 - Guía ISO-IEC 67 | Control anual por Sistema 5 | ELECTRO INTERIOR S.R.L.
Interruptores automáticos para sobrecorrientes | MOELLER | PLS6-D63/3 | Interruptor automático | 400 | 3P | 63 | 6 | D | N/A | N/A | N/A | AE-0140 | Sistema 5 - Guía ISO-IEC 67 | Control anual por Sistema 5 | ELECTRO INTERIOR S.R.L.
Interruptores automáticos para sobrecorrientes | MOELLER | PLS6-C6/3N | Interruptor automático | 400 | 3P+N | 6 | 6 | C | N/A | N/A | N/A | AE-0140 | Sistema 5 - Guía ISO-IEC 67 | Control anual por Sistema 5 | ELECTRO INTERIOR S.R.L.
Interruptores automáticos para sobrecorrientes | MOELLER | PLS6-C10/3N | Interruptor automático | 400 | 3P+N | 10 | 6 | C | N/A | N/A | N/A | AE-0140 | Sistema 5 - Guía ISO-IEC 67 | Control anual por Sistema 5 | ELECTRO INTERIOR S.R.L.
Interruptores automáticos para sobrecorrientes | MOELLER | PLS6-C16/3N | Interruptor automático | 400 | 3P+N | 16 | 6 | C | N/A | N/A | N/A | AE-0140 | Sistema 5 - Guía ISO-IEC 67 | Control anual por Sistema 5 | ELECTRO INTERIOR S.R.L.
Interruptores automáticos para sobrecorrientes | MOELLER | PLS6-C20/3N | Interruptor automático | 400 | 3P+N | 20 | 6 | C | N/A | N/A | N/A | AE-0140 | Sistema 5 - Guía ISO-IEC 67 | Control anual por Sistema 5 | ELECTRO INTERIOR S.R.L.
Interruptores automáticos para sobrecorrientes | MOELLER | PLS6-C25/3N | Interruptor automático | 400 | 3P+N | 25 | 6 | C | N/A | N/A | N/A | AE-0140 | Sistema 5 - Guía ISO-IEC 67 | Control anual por Sistema 5 | ELECTRO INTERIOR S.R.L.
Interruptores automáticos para sobrecorrientes | MOELLER | PLS6-C32/3N | Interruptor automático | 400 | 3P+N | 32 | 6 | C | N/A | N/A | N/A | AE-0140 | Sistema 5 - Guía ISO-IEC 67 | Control anual por Sistema 5 | ELECTRO INTERIOR S.R.L.
Interruptores automáticos para sobrecorrientes | MOELLER | PLS6-C40/3N | Interruptor automático | 400 | 3P+N | 40 | 6 | C | N/A | N/A | N/A | AE-0140 | Sistema 5 - Guía ISO-IEC 67 | Control anual por Sistema 5 | ELECTRO INTERIOR S.R.L.
Interruptores automáticos para sobrecorrientes | MOELLER | PLS6-C50/3N | Interruptor automático | 400 | 3P+N | 50 | 6 | C | N/A | N/A | N/A | AE-0140 | Sistema 5 - Guía ISO-IEC 67 | Control anual por Sistema 5 | ELECTRO INTERIOR S.R.L.
Interruptores automáticos para sobrecorrientes | MOELLER | PLS6-C63/3N | Interruptor automático | 400 | 3P+N | 63 | 6 | C | N/A | N/A | N/A | AE-0140 | Sistema 5 - Guía ISO-IEC 67 | Control anual por Sistema 5 | ELECTRO INTERIOR S.R.L.
Interruptores automáticos para sobrecorrientes | MOELLER | PLS6-B6/3N | Interruptor automático | 400 | 3P+N | 6 | 6 | B | N/A | N/A | N/A | AE-0140 | Sistema 5 - Guía ISO-IEC 67 | Control anual por Sistema 5 | ELECTRO INTERIOR S.R.L.
Interruptores automáticos para sobrecorrientes | MOELLER | PLS6-B10/3N | Interruptor automático | 400 | 3P+N | 10 | 6 | B | N/A | N/A | N/A | AE-0140 | Sistema 5 - Guía ISO-IEC 67 | Control anual por Sistema 5 | ELECTRO INTERIOR S.R.L.
Interruptores automáticos para sobrecorrientes | MOELLER | PLS6-B16/3N | Interruptor automático | 400 | 3P+N | 16 | 6 | B | N/A | N/A | N/A | AE-0140 | Sistema 5 - Guía ISO-IEC 67 | Control anual por Sistema 5 | ELECTRO INTERIOR S.R.L.
Interruptores automáticos para sobrecorrientes | MOELLER | PLS6-B20/3N | Interruptor automático | 400 | 3P+N | 20 | 6 | B | N/A | N/A | N/A | AE-0140 | Sistema 5 - Guía ISO-IEC 67 | Control anual por Sistema 5 | ELECTRO INTERIOR S.R.L.
Interruptores automáticos para sobrecorrientes | MOELLER | PLS6-B25/3N | Interruptor automático | 400 | 3P+N | 25 | 6 | B | N/A | N/A | N/A | AE-0140 | Sistema 5 - Guía ISO-IEC 67 | Control anual por Sistema 5 | ELECTRO INTERIOR S.R.L.
Interruptores automáticos para sobrecorrientes | MOELLER | PLS6-B32/3N | Interruptor automático | 400 | 3P+N | 32 | 6 | B | N/A | N/A | N/A | AE-0140 | Sistema 5 - Guía ISO-IEC 67 | Control anual por Sistema 5 | ELECTRO INTERIOR S.R.L.
Interruptores automáticos para sobrecorrientes | MOELLER | PLS6-B40/3N | Interruptor automático | 400 | 3P+N | 40 | 6 | B | N/A | N/A | N/A | AE-0140 | Sistema 5 - Guía ISO-IEC 67 | Control anual por Sistema 5 | ELECTRO INTERIOR S.R.L.
Interruptores automáticos para sobrecorrientes | MOELLER | PLS6-B50/3N | Interruptor automático | 400 | 3P+N | 50 | 6 | B | N/A | N/A | N/A | AE-0140 | Sistema 5 - Guía ISO-IEC 67 | Control anual por Sistema 5 | ELECTRO INTERIOR S.R.L.
Interruptores automáticos para sobrecorrientes | MOELLER | PLS6-B63/3N | Interruptor automático | 400 | 3P+N | 63 | 6 | B | N/A | N/A | N/A | AE-0140 | Sistema 5 - Guía ISO-IEC 67 | Control anual por Sistema 5 | ELECTRO INTERIOR S.R.L.
Interruptores automáticos para sobrecorrientes | MOELLER | PLS6-D6/3N | Interruptor automático | 400 | 3P+N | 6 | 6 | D | N/A | N/A | N/A | AE-0140 | Sistema 5 - Guía ISO-IEC 67 | Control anual por Sistema 5 | ELECTRO INTERIOR S.R.L.
Interruptores automáticos para sobrecorrientes | MOELLER | PLS6-D10/3N | Interruptor automático | 400 | 3P+N | 10 | 6 | D | N/A | N/A | N/A | AE-0140 | Sistema 5 - Guía ISO-IEC 67 | Control anual por Sistema 5 | ELECTRO INTERIOR S.R.L.
Interruptores automáticos para sobrecorrientes | MOELLER | PLS6-D16/3N | Interruptor automático | 400 | 3P+N | 16 | 6 | D | N/A | N/A | N/A | AE-0140 | Sistema 5 - Guía ISO-IEC 67 | Control anual por Sistema 5 | ELECTRO INTERIOR S.R.L.
Interruptores automáticos para sobrecorrientes | MOELLER | PLS6-D20/3N | Interruptor automático | 400 | 3P+N | 20 | 6 | D | N/A | N/A | N/A | AE-0140 | Sistema 5 - Guía ISO-IEC 67 | Control anual por Sistema 5 | ELECTRO INTERIOR S.R.L.
Interruptores automáticos para sobrecorrientes | MOELLER | PLS6-D25/3N | Interruptor automático | 400 | 3P+N | 25 | 6 | D | N/A | N/A | N/A | AE-0140 | Sistema 5 - Guía ISO-IEC 67 | Control anual por Sistema 5 | ELECTRO INTERIOR S.R.L.
Interruptores automáticos para sobrecorrientes | MOELLER | PLS6-D32/3N | Interruptor automático | 400 | 3P+N | 32 | 6 | D | N/A | N/A | N/A | AE-0140 | Sistema 5 - Guía ISO-IEC 67 | Control anual por Sistema 5 | ELECTRO INTERIOR S.R.L.
Interruptores automáticos para sobrecorrientes | MOELLER | PLS6-D40/3N | Interruptor automático | 400 | 3P+N | 40 | 6 | D | N/A | N/A | N/A | AE-0140 | Sistema 5 - Guía ISO-IEC 67 | Control anual por Sistema 5 | ELECTRO INTERIOR S.R.L.
Interruptores automáticos para sobrecorrientes | MOELLER | PLS6-C6/4 | Interruptor automático | 400 | 4P | 6 | 6 | C | N/A | N/A | N/A | AE-0140 | Sistema 5 - Guía ISO-IEC 67 | Control anual por Sistema 5 | ELECTRO INTERIOR S.R.L.
Interruptores automáticos para sobrecorrientes | MOELLER | PLS6-C10/4 | Interruptor automático | 400 | 4P | 10 | 6 | C | N/A | N/A | N/A | AE-0140 | Sistema 5 - Guía ISO-IEC 67 | Control anual por Sistema 5 | ELECTRO INTERIOR S.R.L.
Interruptores automáticos para sobrecorrientes | MOELLER | PLS6-C16/4 | Interruptor automático | 400 | 4P | 16 | 6 | C | N/A | N/A | N/A | AE-0140 | Sistema 5 - Guía ISO-IEC 67 | Control anual por Sistema 5 | ELECTRO INTERIOR S.R.L.
Interruptores automáticos para sobrecorrientes | MOELLER | PLS6-C20/4 | Interruptor automático | 400 | 4P | 20 | 6 | C | N/A | N/A | N/A | AE-0140 | Sistema 5 - Guía ISO-IEC 67 | Control anual por Sistema 5 | ELECTRO INTERIOR S.R.L.
Interruptores automáticos para sobrecorrientes | MOELLER | PLS6-C25/4 | Interruptor automático | 400 | 4P | 25 | 6 | C | N/A | N/A | N/A | AE-0140 | Sistema 5 - Guía ISO-IEC 67 | Control anual por Sistema 5 | ELECTRO INTERIOR S.R.L.
Interruptores automáticos para sobrecorrientes | MOELLER | PLS6-C32/4 | Interruptor automático | 400 | 4P | 32 | 6 | C | N/A | N/A | N/A | AE-0140 | Sistema 5 - Guía ISO-IEC 67 | Control anual por Sistema 5 | ELECTRO INTERIOR S.R.L.
Interruptores automáticos para sobrecorrientes | MOELLER | PLS6-C40/4 | Interruptor automático | 400 | 4P | 40 | 6 | C | N/A | N/A | N/A | AE-0140 | Sistema 5 - Guía ISO-IEC 67 | Control anual por Sistema 5 | ELECTRO INTERIOR S.R.L.
Interruptores automáticos para sobrecorrientes | MOELLER | PLS6-C50/4 | Interruptor automático | 400 | 4P | 50 | 6 | C | N/A | N/A | N/A | AE-0140 | Sistema 5 - Guía ISO-IEC 67 | Control anual por Sistema 5 | ELECTRO INTERIOR S.R.L.
Interruptores automáticos para sobrecorrientes | MOELLER | PLS6-C63/4 | Interruptor automático | 400 | 4P | 63 | 6 | C | N/A | N/A | N/A | AE-0140 | Sistema 5 - Guía ISO-IEC 67 | Control anual por Sistema 5 | ELECTRO INTERIOR S.R.L.
Interruptores automáticos para sobrecorrientes | MOELLER | PLS6-B6/4 | Interruptor automático | 400 | 4P | 6 | 6 | B | N/A | N/A | N/A | AE-0140 | Sistema 5 - Guía ISO-IEC 67 | Control anual por Sistema 5 | ELECTRO INTERIOR S.R.L.
Interruptores automáticos para sobrecorrientes | MOELLER | PLS6-B10/4 | Interruptor automático | 400 | 4P | 10 | 6 | B | N/A | N/A | N/A | AE-0140 | Sistema 5 - Guía ISO-IEC 67 | Control anual por Sistema 5 | ELECTRO INTERIOR S.R.L.
Interruptores automáticos para sobrecorrientes | MOELLER | PLS6-B16/4 | Interruptor automático | 400 | 4P | 16 | 6 | B | N/A | N/A | N/A | AE-0140 | Sistema 5 - Guía ISO-IEC 67 | Control anual por Sistema 5 | ELECTRO INTERIOR S.R.L.
Interruptores automáticos para sobrecorrientes | MOELLER | PLS6-B20/4 | Interruptor automático | 400 | 4P | 20 | 6 | B | N/A | N/A | N/A | AE-0140 | Sistema 5 - Guía ISO-IEC 67 | Control anual por Sistema 5 | ELECTRO INTERIOR S.R.L.
Interruptores automáticos para sobrecorrientes | MOELLER | PLS6-B25/4 | Interruptor automático | 400 | 4P | 25 | 6 | B | N/A | N/A | N/A | AE-0140 | Sistema 5 - Guía ISO-IEC 67 | Control anual por Sistema 5 | ELECTRO INTERIOR S.R.L.
Interruptores automáticos para sobrecorrientes | MOELLER | PLS6-B32/4 | Interruptor automático | 400 | 4P | 32 | 6 | B | N/A | N/A | N/A | AE-0140 | Sistema 5 - Guía ISO-IEC 67 | Control anual por Sistema 5 | ELECTRO INTERIOR S.R.L.
Interruptores automáticos para sobrecorrientes | MOELLER | PLS6-B40/4 | Interruptor automático | 400 | 4P | 40 | 6 | B | N/A | N/A | N/A | AE-0140 | Sistema 5 - Guía ISO-IEC 67 | Control anual por Sistema 5 | ELECTRO INTERIOR S.R.L.
Interruptores automáticos para sobrecorrientes | MOELLER | PLS6-B50/4 | Interruptor automático | 400 | 4P | 50 | 6 | B | N/A | N/A | N/A | AE-0140 | Sistema 5 - Guía ISO-IEC 67 | Control anual por Sistema 5 | ELECTRO INTERIOR S.R.L.
Interruptores automáticos para sobrecorrientes | MOELLER | PLS6-B63/4 | Interruptor automático | 400 | 4P | 63 | 6 | B | N/A | N/A | N/A | AE-0140 | Sistema 5 - Guía ISO-IEC 67 | Control anual por Sistema 5 | ELECTRO INTERIOR S.R.L.
Interruptores automáticos para sobrecorrientes | MOELLER | PLSM-D10/4 | Interruptor automático | 400 | 4P | 10 | 10 | D | N/A | N/A | N/A | AE-0140 | Sistema 5 - Guía ISO-IEC 67 | Control anual por Sistema 5 | ELECTRO INTERIOR S.R.L.
Interruptores automáticos para sobrecorrientes | MOELLER | PLSM-D16/4 | Interruptor automático | 400 | 4P | 16 | 10 | D | N/A | N/A | N/A | AE-0140 | Sistema 5 - Guía ISO-IEC 67 | Control anual por Sistema 5 | ELECTRO INTERIOR S.R.L.
Interruptores automáticos para sobrecorrientes | MOELLER | PLSM-D20/4 | Interruptor automático | 400 | 4P | 20 | 10 | D | N/A | N/A | N/A | AE-0140 | Sistema 5 - Guía ISO-IEC 67 | Control anual por Sistema 5 | ELECTRO INTERIOR S.R.L.
Interruptores automáticos para sobrecorrientes | MOELLER | PLSM-D25/4 | Interruptor automático | 400 | 4P | 25 | 10 | D | N/A | N/A | N/A | AE-0140 | Sistema 5 - Guía ISO-IEC 67 | Control anual por Sistema 5 | ELECTRO INTERIOR S.R.L.
Interruptores automáticos para sobrecorrientes | MOELLER | PLSM-D32/4 | Interruptor automático | 400 | 4P | 32 | 10 | D | N/A | N/A | N/A | AE-0140 | Sistema 5 - Guía ISO-IEC 67 | Control anual por Sistema 5 | ELECTRO INTERIOR S.R.L.
Interruptores automáticos para sobrecorrientes | MOELLER | PLSM-D40/4 | Interruptor automático | 400 | 4P | 40 | 10 | D | N/A | N/A | N/A | AE-0140 | Sistema 5 - Guía ISO-IEC 67 | Control anual por Sistema 5 | ELECTRO INTERIOR S.R.L.
Interruptores automáticos para sobrecorrientes | MOELLER | PLS4 - C6 | Interruptor automático | 230/400 | 1P | 6 | 4,5 | C | N/A | N/A | N/A | AE-0140 | Sistema 5 - Guía ISO-IEC 67 | Control anual por Sistema 5 | ELECTRO INTERIOR S.R.L.
Interruptores automáticos para sobrecorrientes | MOELLER | PLS4 - C10 | Interruptor automático | 230/400 | 1P | 10 | 4,5 | C | N/A | N/A | N/A | AE-0140 | Sistema 5 - Guía ISO-IEC 67 | Control anual por Sistema 5 | ELECTRO INTERIOR S.R.L.
Interruptores automáticos para sobrecorrientes | MOELLER | PLS4 - C16 | Interruptor automático | 230/400 | 1P | 16 | 4,5 | C | N/A | N/A | N/A | AE-0140 | Sistema 5 - Guía ISO-IEC 67 | Control anual por Sistema 5 | ELECTRO INTERIOR S.R.L.
Interruptores automáticos para sobrecorrientes | MOELLER | PLS4 - C20 | Interruptor automático | 230/400 | 1P | 20 | 4,5 | C | N/A | N/A | N/A | AE-0140 | Sistema 5 - Guía ISO-IEC 67 | Control anual por Sistema 5 | ELECTRO INTERIOR S.R.L.
Interruptores automáticos para sobrecorrientes | MOELLER | PLS4 - C25 | Interruptor automático | 230/400 | 1P | 25 | 4,5 | C | N/A | N/A | N/A | AE-0140 | Sistema 5 - Guía ISO-IEC 67 | Control anual por Sistema 5 | ELECTRO INTERIOR S.R.L.
Interruptores automáticos para sobrecorrientes | MOELLER | PLS4 - C32 | Interruptor automático | 230/400 | 1P | 32 | 4,5 | C | N/A | N/A | N/A | AE-0140 | Sistema 5 - Guía ISO-IEC 67 | Control anual por Sistema 5 | ELECTRO INTERIOR S.R.L.
Interruptores automáticos para sobrecorrientes | MOELLER | PLS4 - C40 | Interruptor automático | 230/400 | 1P | 40 | 4,5 | C | N/A | N/A | N/A | AE-0140 | Sistema 5 - Guía ISO-IEC 67 | Control anual por Sistema 5 | ELECTRO INTERIOR S.R.L.
Interruptores automáticos para sobrecorrientes | MOELLER | PLS4 - C6/2 | Interruptor automático | 400 | 2P | 6 | 4,5 | C | N/A | N/A | N/A | AE-0140 | Sistema 5 - Guía ISO-IEC 67 | Control anual por Sistema 5 | ELECTRO INTERIOR S.R.L.
Interruptores automáticos para sobrecorrientes | MOELLER | PLS4 - C10/2 | Interruptor automático | 400 | 2P | 10 | 4,5 | C | N/A | N/A | N/A | AE-0140 | Sistema 5 - Guía ISO-IEC 67 | Control anual por Sistema 5 | ELECTRO INTERIOR S.R.L.
Interruptores automáticos para sobrecorrientes | MOELLER | PLS4 - C16/2 | Interruptor automático | 400 | 2P | 16 | 4,5 | C | N/A | N/A | N/A | AE-0140 | Sistema 5 - Guía ISO-IEC 67 | Control anual por Sistema 5 | ELECTRO INTERIOR S.R.L.
Interruptores automáticos para sobrecorrientes | MOELLER | PLS4 - C20/2 | Interruptor automático | 400 | 2P | 20 | 4,5 | C | N/A | N/A | N/A | AE-0140 | Sistema 5 - Guía ISO-IEC 67 | Control anual por Sistema 5 | ELECTRO INTERIOR S.R.L.
Interruptores automáticos para sobrecorrientes | MOELLER | PLS4 - C25/2 | Interruptor automático | 400 | 2P | 25 | 4,5 | C | N/A | N/A | N/A | AE-0140 | Sistema 5 - Guía ISO-IEC 67 | Control anual por Sistema 5 | ELECTRO INTERIOR S.R.L.
Interruptores automáticos para sobrecorrientes | MOELLER | PLS4 - C32/2 | Interruptor automático | 400 | 2P | 32 | 4,5 | C | N/A | N/A | N/A | AE-0140 | Sistema 5 - Guía ISO-IEC 67 | Control anual por Sistema 5 | ELECTRO INTERIOR S.R.L.
Interruptores automáticos para sobrecorrientes | MOELLER | PLS4 - C40/2 | Interruptor automático | 400 | 2P | 40 | 4,5 | C | N/A | N/A | N/A | AE-0140 | Sistema 5 - Guía ISO-IEC 67 | Control anual por Sistema 5 | ELECTRO INTERIOR S.R.L.
Interruptores automáticos para sobrecorrientes | MOELLER | PLS4 - C50/2 | Interruptor automático | 400 | 2P | 50 | 4,5 | C | N/A | N/A | N/A | AE-0140 | Sistema 5 - Guía ISO-IEC 67 | Control anual por Sistema 5 | ELECTRO INTERIOR S.R.L.
Interruptores automáticos para sobrecorrientes | MOELLER | PLS4 - C63/2 | Interruptor automático | 400 | 2P | 63 | 4,5 | C | N/A | N/A | N/A | AE-0140 | Sistema 5 - Guía ISO-IEC 67 | Control anual por Sistema 5 | ELECTRO INTERIOR S.R.L.
Interruptores automáticos para sobrecorrientes | MOELLER | PLS4 - C10/3 | Interruptor automático | 400 | 3P | 10 | 4,5 | C | N/A | N/A | N/A | AE-0140 | Sistema 5 - Guía ISO-IEC 67 | Control anual por Sistema 5 | ELECTRO INTERIOR S.R.L.
Interruptores automáticos para sobrecorrientes | MOELLER | PLS4 - C16/3 | Interruptor automático | 400 | 3P | 16 | 4,5 | C | N/A | N/A | N/A | AE-0140 | Sistema 5 - Guía ISO-IEC 67 | Control anual por Sistema 5 | ELECTRO INTERIOR S.R.L.
Interruptores automáticos para sobrecorrientes | MOELLER | PLS4 - C20/3 | Interruptor automático | 400 | 3P | 20 | 4,5 | C | N/A | N/A | N/A | AE-0140 | Sistema 5 - Guía ISO-IEC 67 | Control anual por Sistema 5 | ELECTRO INTERIOR S.R.L.
Interruptores automáticos para sobrecorrientes | MOELLER | PLS4 - C25/3 | Interruptor automático | 400 | 3P | 25 | 4,5 | C | N/A | N/A | N/A | AE-0140 | Sistema 5 - Guía ISO-IEC 67 | Control anual por Sistema 5 | ELECTRO INTERIOR S.R.L.
Interruptores automáticos para sobrecorrientes | MOELLER | PLS4 - C32/3 | Interruptor automático | 400 | 3P | 32 | 4,5 | C | N/A | N/A | N/A | AE-0140 | Sistema 5 - Guía ISO-IEC 67 | Control anual por Sistema 5 | ELECTRO INTERIOR S.R.L.
Interruptores automáticos para sobrecorrientes | MOELLER | PLS4 - C40/3 | Interruptor automático | 400 | 3P | 40 | 4,5 | C | N/A | N/A | N/A | AE-0140 | Sistema 5 - Guía ISO-IEC 67 | Control anual por Sistema 5 | ELECTRO INTERIOR S.R.L.
Interruptores automáticos para sobrecorrientes | MOELLER | PLS4 - C50/3 | Interruptor automático | 400 | 3P | 50 | 4,5 | C | N/A | N/A | N/A | AE-0140 | Sistema 5 - Guía ISO-IEC 67 | Control anual por Sistema 5 | ELECTRO INTERIOR S.R.L.
Interruptores automáticos para sobrecorrientes | MOELLER | PLS4 - C63/3 | Interruptor automático | 400 | 3P | 63 | 4,5 | C | N/A | N/A | N/A | AE-0140 | Sistema 5 - Guía ISO-IEC 67 | Control anual por Sistema 5 | ELECTRO INTERIOR S.R.L.
Interruptores automáticos para sobrecorrientes | MOELLER | PLS4 - C10/4 | Interruptor automático | 400 | 4P | 10 | 4,5 | C | N/A | N/A | N/A | AE-0140 | Sistema 5 - Guía ISO-IEC 67 | Control anual por Sistema 5 | ELECTRO INTERIOR S.R.L.
Interruptores automáticos para sobrecorrientes | MOELLER | PLS4 - C16/4 | Interruptor automático | 400 | 4P | 16 | 4,5 | C | N/A | N/A | N/A | AE-0140 | Sistema 5 - Guía ISO-IEC 67 | Control anual por Sistema 5 | ELECTRO INTERIOR S.R.L.
Interruptores automáticos para sobrecorrientes | MOELLER | PLS4 - C20/4 | Interruptor automático | 400 | 4P | 20 | 4,5 | C | N/A | N/A | N/A | AE-0140 | Sistema 5 - Guía ISO-IEC 67 | Control anual por Sistema 5 | ELECTRO INTERIOR S.R.L.
Interruptores automáticos para sobrecorrientes | MOELLER | PLS4 - C25/4 | Interruptor automático | 400 | 4P | 25 | 4,5 | C | N/A | N/A | N/A | AE-0140 | Sistema 5 - Guía ISO-IEC 67 | Control anual por Sistema 5 | ELECTRO INTERIOR S.R.L.
Interruptores automáticos para sobrecorrientes | MOELLER | PLS4 - C32/4 | Interruptor automático | 400 | 4P | 32 | 4,5 | C | N/A | N/A | N/A | AE-0140 | Sistema 5 - Guía ISO-IEC 67 | Control anual por Sistema 5 | ELECTRO INTERIOR S.R.L.
Interruptores automáticos para sobrecorrientes | MOELLER | PLS4 - C40/4 | Interruptor automático | 400 | 4P | 40 | 4,5 | C | N/A | N/A | N/A | AE-0140 | Sistema 5 - Guía ISO-IEC 67 | Control anual por Sistema 5 | ELECTRO INTERIOR S.R.L.
Interruptores automáticos para sobrecorrientes | MOELLER | PLS4 - C50/4 | Interruptor automático | 400 | 4P | 50 | 4,5 | C | N/A | N/A | N/A | AE-0140 | Sistema 5 - Guía ISO-IEC 67 | Control anual por Sistema 5 | ELECTRO INTERIOR S.R.L.
Interruptores automáticos para sobrecorrientes | MOELLER | PLS4 - C63/4 | Interruptor automático | 400 | 4P | 63 | 4,5 | C | N/A | N/A | N/A | AE-0140 | Sistema 5 - Guía ISO-IEC 67 | Control anual por Sistema 5 | ELECTRO INTERIOR S.R.L.
Interruptores diferenciales sin prot.sobrecorr. ID | MOELLER | CFK6-25/2/003 | Interruptor diferencial | 230 | 1P+N | 25 | N/A | AC | 30 | N/A | N/A | AE-0141 | Sistema 5 - Guía ISO-IEC 67 | Control anual por Sistema 5 | ELECTRO INTERIOR S.R.L.
Interruptores diferenciales sin prot.sobrecorr. ID | MOELLER | CFK6-25/2/03 | Interruptor diferencial | 230 | 1P+N | 25 | N/A | AC | 300 | N/A | N/A | AE-0141 | Sistema 5 - Guía ISO-IEC 67 | Control anual por Sistema 5 | ELECTRO INTERIOR S.R.L.
Interruptores diferenciales sin prot.sobrecorr. ID | MOELLER | CFK6-40/2/003 | Interruptor diferencial | 230 | 1P+N | 40 | N/A | AC | 30 | N/A | N/A | AE-0141 | Sistema 5 - Guía ISO-IEC 67 | Control anual por Sistema 5 | ELECTRO INTERIOR S.R.L.
Interruptores diferenciales sin prot.sobrecorr. ID | MOELLER | CFK6-40/2/03 | Interruptor diferencial | 230 | 1P+N | 40 | N/A | AC | 300 | N/A | N/A | AE-0141 | Sistema 5 - Guía ISO-IEC 67 | Control anual por Sistema 5 | ELECTRO INTERIOR S.R.L.
Interruptores diferenciales sin prot.sobrecorr. ID | MOELLER | PFIM-25/2/003 | Interruptor diferencial | 230 | 2P | 25 | N/A | AC | 30 | N/A | N/A | AE-0141 | Sistema 5 - Guía ISO-IEC 67 | Control anual por Sistema 5 | ELECTRO INTERIOR S.R.L.
Interruptores diferenciales sin prot.sobrecorr. ID | MOELLER | PFIM-40/2/003 | Interruptor diferencial | 230 | 2P | 40 | N/A | AC | 30 | N/A | N/A | AE-0141 | Sistema 5 - Guía ISO-IEC 67 | Control anual por Sistema 5 | ELECTRO INTERIOR S.R.L.
Interruptores diferenciales sin prot.sobrecorr. ID | MOELLER | PFIM-63/2/003 | Interruptor diferencial | 230 | 2P | 63 | N/A | AC | 30 | N/A | N/A | AE-0141 | Sistema 5 - Guía ISO-IEC 67 | Control anual por Sistema 5 | ELECTRO INTERIOR S.R.L.
Interruptores diferenciales sin prot.sobrecorr. ID | MOELLER | PFIM-80/2/003 | Interruptor diferencial | 230 | 2P | 80 | N/A | AC | 30 | N/A | N/A | AE-0141 | Sistema 5 - Guía ISO-IEC 67 | Control anual por Sistema 5 | ELECTRO INTERIOR S.R.L.
Interruptores diferenciales sin prot.sobrecorr. ID | MOELLER | PFIM-100/2/003 | Interruptor diferencial | 230 | 2P | 100 | N/A | AC | 30 | N/A | N/A | AE-0141 | Sistema 5 - Guía ISO-IEC 67 | Control anual por Sistema 5 | ELECTRO INTERIOR S.R.L.
Interruptores diferenciales sin prot.sobrecorr. ID | MOELLER | PFIM-16/2/001-A | Interruptor diferencial | 230 | 2P | 16 | N/A | A | 10 | N/A | N/A | AE-0141 | Sistema 5 - Guía ISO-IEC 67 | Control anual por Sistema 5 | ELECTRO INTERIOR S.R.L.
Interruptores diferenciales sin prot.sobrecorr. ID | MOELLER | PFIM-25/2/003-A | Interruptor diferencial | 230 | 2P | 25 | N/A | A | 30 | N/A | N/A | AE-0141 | Sistema 5 - Guía ISO-IEC 67 | Control anual por Sistema 5 | ELECTRO INTERIOR S.R.L.
Interruptores diferenciales sin prot.sobrecorr. ID | MOELLER | PFIM-40/2/003-A | Interruptor diferencial | 230 | 2P | 40 | N/A | A | 30 | N/A | N/A | AE-0141 | Sistema 5 - Guía ISO-IEC 67 | Control anual por Sistema 5 | ELECTRO INTERIOR S.R.L.
Interruptores diferenciales sin prot.sobrecorr. ID | MOELLER | PFIM-63/2/003-A | Interruptor diferencial | 230 | 2P | 63 | N/A | A | 30 | N/A | N/A | AE-0141 | Sistema 5 - Guía ISO-IEC 67 | Control anual por Sistema 5 | ELECTRO INTERIOR S.R.L.
Interruptores diferenciales sin prot.sobrecorr. ID | MOELLER | PFIM-25/4/003 | Interruptor diferencial | 230/400 | 4P | 25 | N/A | AC | 30 | N/A | N/A | AE-0141 | Sistema 5 - Guía ISO-IEC 67 | Control anual por Sistema 5 | ELECTRO INTERIOR S.R.L.
Interruptores diferenciales sin prot.sobrecorr. ID | MOELLER | PFIM-40/4/003 | Interruptor diferencial | 230/400 | 4P | 40 | N/A | AC | 30 | N/A | N/A | AE-0141 | Sistema 5 - Guía ISO-IEC 67 | Control anual por Sistema 5 | ELECTRO INTERIOR S.R.L.
Interruptores diferenciales sin prot.sobrecorr. ID | MOELLER | PFIM-63/4/003 | Interruptor diferencial | 230/400 | 4P | 63 | N/A | AC | 30 | N/A | N/A | AE-0141 | Sistema 5 - Guía ISO-IEC 67 | Control anual por Sistema 5 | ELECTRO INTERIOR S.R.L.
Interruptores diferenciales sin prot.sobrecorr. ID | MOELLER | PFIM-80/4/003 | Interruptor diferencial | 230/400 | 4P | 80 | N/A | AC | 30 | N/A | N/A | AE-0141 | Sistema 5 - Guía ISO-IEC 67 | Control anual por Sistema 5 | ELECTRO INTERIOR S.R.L.
Interruptores diferenciales sin prot.sobrecorr. ID | MOELLER | PFIM-40/4/003-A | Interruptor diferencial | 230/400 | 4P | 40 | N/A | A | 30 | N/A | N/A | AE-0141 | Sistema 5 - Guía ISO-IEC 67 | Control anual por Sistema 5 | ELECTRO INTERIOR S.R.L.
Interruptores diferenciales sin prot.sobrecorr. ID | MOELLER | PFIM-63/4/003-A | Interruptor diferencial | 230/400 | 4P | 63 | N/A | A | 30 | N/A | N/A | AE-0141 | Sistema 5 - Guía ISO-IEC 67 | Control anual por Sistema 5 | ELECTRO INTERIOR S.R.L.
Interruptores diferenciales sin prot.sobrecorr. ID | MOELLER | PFIM-25/2/01 | Interruptor diferencial | 230 | 2P | 25 | N/A | AC | 100 | N/A | N/A | AE-0141 | Sistema 5 - Guía ISO-IEC 67 | Control anual por Sistema 5 | ELECTRO INTERIOR S.R.L.
Interruptores diferenciales sin prot.sobrecorr. ID | MOELLER | PFIM-40/2/01 | Interruptor diferencial | 230 | 2P | 40 | N/A | AC | 100 | N/A | N/A | AE-0141 | Sistema 5 - Guía ISO-IEC 67 | Control anual por Sistema 5 | ELECTRO INTERIOR S.R.L.
Interruptores diferenciales sin prot.sobrecorr. ID | MOELLER | PFIM-63/2/01 | Interruptor diferencial | 230 | 2P | 63 | N/A | AC | 100 | N/A | N/A | AE-0141 | Sistema 5 - Guía ISO-IEC 67 | Control anual por Sistema 5 | ELECTRO INTERIOR S.R.L.
Interruptores diferenciales sin prot.sobrecorr. ID | MOELLER | PFIM-80/2/01 | Interruptor diferencial | 230 | 2P | 80 | N/A | AC | 100 | N/A | N/A | AE-0141 | Sistema 5 - Guía ISO-IEC 67 | Control anual por Sistema 5 | ELECTRO INTERIOR S.R.L.
Interruptores diferenciales sin prot.sobrecorr. ID | MOELLER | PFIM-25/2/05 | Interruptor diferencial | 230 | 2P | 25 | N/A | AC | 500 | N/A | N/A | AE-0141 | Sistema 5 - Guía ISO-IEC 67 | Control anual por Sistema 5 | ELECTRO INTERIOR S.R.L.
Interruptores diferenciales sin prot.sobrecorr. ID | MOELLER | PFIM-63/2/05 | Interruptor diferencial | 230 | 2P | 63 | N/A | AC | 500 | N/A | N/A | AE-0141 | Sistema 5 - Guía ISO-IEC 67 | Control anual por Sistema 5 | ELECTRO INTERIOR S.R.L.
Interruptores diferenciales sin prot.sobrecorr. ID | MOELLER | PFIM-80/2/05 | Interruptor diferencial | 230 | 2P | 80 | N/A | AC | 500 | N/A | N/A | AE-0141 | Sistema 5 - Guía ISO-IEC 67 | Control anual por Sistema 5 | ELECTRO INTERIOR S.R.L.
Interruptores diferenciales sin prot.sobrecorr. ID | MOELLER | PFIM-25/4/01 | Interruptor diferencial | 230 | 4P | 25 | N/A | AC | 100 | N/A | N/A | AE-0141 | Sistema 5 - Guía ISO-IEC 67 | Control anual por Sistema 5 | ELECTRO INTERIOR S.R.L.
Interruptores diferenciales sin prot.sobrecorr. ID | MOELLER | PFIM-40/4/01 | Interruptor diferencial | 230 | 4P | 40 | N/A | AC | 100 | N/A | N/A | AE-0141 | Sistema 5 - Guía ISO-IEC 67 | Control anual por Sistema 5 | ELECTRO INTERIOR S.R.L.
Interruptores diferenciales sin prot.sobrecorr. ID | MOELLER | PFIM-63/4/01 | Interruptor diferencial | 230 | 4P | 63 | N/A | AC | 100 | N/A | N/A | AE-0141 | Sistema 5 - Guía ISO-IEC 67 | Control anual por Sistema 5 | ELECTRO INTERIOR S.R.L.
Interruptores diferenciales sin prot.sobrecorr. ID | MOELLER | PFIM-80/4/01 | Interruptor diferencial | 230 | 4P | 80 | N/A | AC | 100 | N/A | N/A | AE-0141 | Sistema 5 - Guía ISO-IEC 67 | Control anual por Sistema 5 | ELECTRO INTERIOR S.R.L.
Interruptores diferenciales sin prot.sobrecorr. ID | MOELLER | PFIM-25/4/05 | Interruptor diferencial | 230 | 4P | 25 | N/A | AC | 500 | N/A | N/A | AE-0141 | Sistema 5 - Guía ISO-IEC 67 | Control anual por Sistema 5 | ELECTRO INTERIOR S.R.L.
Interruptores diferenciales sin prot.sobrecorr. ID | MOELLER | PFIM-40/4/05 | Interruptor diferencial | 230 | 4P | 40 | N/A | AC | 500 | N/A | N/A | AE-0141 | Sistema 5 - Guía ISO-IEC 67 | Control anual por Sistema 5 | ELECTRO INTERIOR S.R.L.
Interruptores diferenciales sin prot.sobrecorr. ID | MOELLER | PFIM-63/4/05 | Interruptor diferencial | 230 | 4P | 63 | N/A | AC | 500 | N/A | N/A | AE-0141 | Sistema 5 - Guía ISO-IEC 67 | Control anual por Sistema 5 | ELECTRO INTERIOR S.R.L.
Interruptores diferenciales sin prot.sobrecorr. ID | MOELLER | PFIM-80/4/05 | Interruptor diferencial | 230 | 4P | 80 | N/A | AC | 500 | N/A | N/A | AE-0141 | Sistema 5 - Guía ISO-IEC 67 | Control anual por Sistema 5 | ELECTRO INTERIOR S.R.L.
Interruptores diferenciales con prot.sobrecorr. AD | MOELLER | PKNM-6/1N/C/003 | Int. diferencial con prot.sobrecorr. | 230 | 1P+N | 6 | 10 | C | 30 | N/A | N/A | AE-0142 | Sistema 5 - Guía ISO-IEC 67 | Control anual por Sistema 5 | ELECTRO INTERIOR S.R.L.
Interruptores diferenciales con prot.sobrecorr. AD | MOELLER | PKNM-10/1N/C/003 | Int. diferencial con prot.sobrecorr | 230 | 1P+N | 10 | 10 | C | 30 | N/A | N/A | AE-0142 | Sistema 5 - Guía ISO-IEC 67 | Control anual por Sistema 5 | ELECTRO INTERIOR S.R.L.
Interruptores diferenciales con prot.sobrecorr. AD | MOELLER | PKNM-16/1N/C/003 | Int. diferencial con prot.sobrecorr | 230 | 1P+N | 16 | 10 | C | 30 | N/A | N/A | AE-0142 | Sistema 5 - Guía ISO-IEC 67 | Control anual por Sistema 5 | ELECTRO INTERIOR S.R.L.
Interruptores diferenciales con prot.sobrecorr. AD | MOELLER | PKNM-20/1N/C/003 | Int. diferencial con prot.sobrecorr | 230 | 1P+N | 20 | 10 | C | 30 | N/A | N/A | AE-0142 | Sistema 5 - Guía ISO-IEC 67 | Control anual por Sistema 5 | ELECTRO INTERIOR S.R.L.
Interruptores diferenciales con prot.sobrecorr. AD | MOELLER | PKNM-25/1N/C/003 | Int. diferencial con prot.sobrecorr | 230 | 1P+N | 25 | 10 | C | 30 | N/A | N/A | AE-0142 | Sistema 5 - Guía ISO-IEC 67 | Control anual por Sistema 5 | ELECTRO INTERIOR S.R.L.
Interruptores diferenciales con prot.sobrecorr. AD | MOELLER | PKNM-32/1N/C/003 | Int. diferencial con prot.sobrecorr | 230 | 1P+N | 32 | 10 | C | 30 | N/A | N/A | AE-0142 | Sistema 5 - Guía ISO-IEC 67 | Control anual por Sistema 5 | ELECTRO INTERIOR S.R.L.
Interruptores diferenciales con prot.sobrecorr. AD | MOELLER | PKNM-40/1N/C/003 | Int. diferencial con prot.sobrecorr | 230 | 1P+N | 40 | 10 | C | 30 | N/A | N/A | AE-0142 | Sistema 5 - Guía ISO-IEC 67 | Control anual por Sistema 5 | ELECTRO INTERIOR S.R.L.
Interruptores diferenciales con prot.sobrecorr. AD | MOELLER | PKNM-6/1N/C/03 | Int. diferencial con prot.sobrecorr | 230 | 1P+N | 6 | 10 | C | 300 | N/A | N/A | AE-0142 | Sistema 5 - Guía ISO-IEC 67 | Control anual por Sistema 5 | ELECTRO INTERIOR S.R.L.
Interruptores diferenciales con prot.sobrecorr. AD | MOELLER | PKNM-10/1N/C/03 | Int. diferencial con prot.sobrecorr | 230 | 1P+N | 10 | 10 | C | 300 | N/A | N/A | AE-0142 | Sistema 5 - Guía ISO-IEC 67 | Control anual por Sistema 5 | ELECTRO INTERIOR S.R.L.
Interruptores diferenciales con prot.sobrecorr. AD | MOELLER | PKNM-16/1N/C/03 | Int. diferencial con prot.sobrecorr | 230 | 1P+N | 16 | 10 | C | 300 | N/A | N/A | AE-0142 | Sistema 5 - Guía ISO-IEC 67 | Control anual por Sistema 5 | ELECTRO INTERIOR S.R.L.
Interruptores diferenciales con prot.sobrecorr. AD | MOELLER | PKNM-20/1N/C/03 | Int. diferencial con prot.sobrecorr | 230 | 1P+N | 20 | 10 | C | 300 | N/A | N/A | AE-0142 | Sistema 5 - Guía ISO-IEC 67 | Control anual por Sistema 5 | ELECTRO INTERIOR S.R.L.
Interruptores diferenciales con prot.sobrecorr. AD | MOELLER | PKNM-25/1N/C/03 | Int. diferencial con prot.sobrecorr | 230 | 1P+N | 25 | 10 | C | 300 | N/A | N/A | AE-0142 | Sistema 5 - Guía ISO-IEC 67 | Control anual por Sistema 5 | ELECTRO INTERIOR S.R.L.
Interruptores diferenciales con prot.sobrecorr. AD | MOELLER | PKNM-32/1N/C/03 | Int. diferencial con prot.sobrecorr | 230 | 1P+N | 32 | 10 | C | 300 | N/A | N/A | AE-0142 | Sistema 5 - Guía ISO-IEC 67 | Control anual por Sistema 5 | ELECTRO INTERIOR S.R.L.
Interruptores diferenciales con prot.sobrecorr. AD | MOELLER | PKNM-40/1N/C/03 | Int. diferencial con prot.sobrecorr | 230 | 1P+N | 40 | 10 | C | 300 | N/A | N/A | AE-0142 | Sistema 5 - Guía ISO-IEC 67 | Control anual por Sistema 5 | ELECTRO INTERIOR S.R.L.
Interruptores diferenciales con prot.sobrecorr. AD | SCHNEIDER ELECTRIC | 19661 | Interruptor combinado, DPNa Vigi | 230 | 1P+N | 6 | 6 | C | 30 | AC | N/A | AE-0143 | Sistema 5 - Guía ISO-IEC 67 | Control anual por Sistema 5 | FIVISA S.A.
Interruptores diferenciales con prot.sobrecorr. AD | SCHNEIDER ELECTRIC | 19663 | Interruptor combinado, DPNa Vigi | 230 | 1P+N | 10 | 6 | C | 30 | AC | N/A | AE-0143 | Sistema 5 - Guía ISO-IEC 67 | Control anual por Sistema 5 | FIVISA S.A.
Interruptores diferenciales con prot.sobrecorr. AD | SCHNEIDER ELECTRIC | 19665 | Interruptor combinado, DPNa Vigi | 230 | 1P+N | 16 | 6 | C | 30 | AC | N/A | AE-0143 | Sistema 5 - Guía ISO-IEC 67 | Control anual por Sistema 5 | FIVISA S.A.
Interruptores diferenciales con prot.sobrecorr. AD | SCHNEIDER ELECTRIC | 19666 | Interruptor combinado, DPNa Vigi | 230 | 1P+N | 20 | 6 | C | 30 | AC | N/A | AE-0143 | Sistema 5 - Guía ISO-IEC 67 | Control anual por Sistema 5 | FIVISA S.A.
Interruptores diferenciales con prot.sobrecorr. AD | SCHNEIDER ELECTRIC | 19667 | Interruptor combinado, DPNa Vigi | 230 | 1P+N | 25 | 6 | C | 30 | AC | N/A | AE-0143 | Sistema 5 - Guía ISO-IEC 67 | Control anual por Sistema 5 | FIVISA S.A.
Interruptores diferenciales con prot.sobrecorr. AD | SCHNEIDER ELECTRIC | 18668 | Interruptor combinado, DPNa Vigi | 230 | 1P+N | 32 | 6 | C | 30 | AC | N/A | AE-0143 | Sistema 5 - Guía ISO-IEC 67 | Control anual por Sistema 5 | FIVISA S.A.
Interruptores diferenciales con prot.sobrecorr. AD | SCHNEIDER ELECTRIC | 19669 | Interruptor combinado, DPNa Vigi | 230 | 1P+N | 40 | 6 | C | 30 | AC | N/A | AE-0143 | Sistema 5 - Guía ISO-IEC 67 | Control anual por Sistema 5 | FIVISA S.A.
Interruptores diferenciales con prot.sobrecorr. AD | SCHNEIDER ELECTRIC | 19681 | Interruptor combinado, DPN Vigi | 230 | 1P+N | 6 | 6 | C | 300 | AC | N/A | AE-0143 | Sistema 5 - Guía ISO-IEC 67 | Control anual por Sistema 5 | FIVISA S.A.
Interruptores diferenciales con prot.sobrecorr. AD | SCHNEIDER ELECTRIC | 19683 | Interruptor combinado, DPN Vigi | 230 | 1P+N | 10 | 6 | C | 300 | AC | N/A | AE-0143 | Sistema 5 - Guía ISO-IEC 67 | Control anual por Sistema 5 | FIVISA S.A.
Interruptores diferenciales con prot.sobrecorr. AD | SCHNEIDER ELECTRIC | 19685 | Interruptor combinado, DPN Vigi | 230 | 1P+N | 16 | 6 | C | 300 | AC | N/A | AE-0143 | Sistema 5 - Guía ISO-IEC 67 | Control anual por Sistema 5 | FIVISA S.A.
Interruptores diferenciales con prot.sobrecorr. AD | SCHNEIDER ELECTRIC | 19686 | Interruptor combinado, DPN Vigi | 230 | 1P+N | 20 | 6 | C | 300 | AC | N/A | AE-0143 | Sistema 5 - Guía ISO-IEC 67 | Control anual por Sistema 5 | FIVISA S.A.
Interruptores diferenciales con prot.sobrecorr. AD | SCHNEIDER ELECTRIC | 19687 | Interruptor combinado, DPN Vigi | 230 | 1P+N | 25 | 6 | C | 300 | AC | N/A | AE-0143 | Sistema 5 - Guía ISO-IEC 67 | Control anual por Sistema 5 | FIVISA S.A.
Interruptores diferenciales con prot.sobrecorr. AD | SCHNEIDER ELECTRIC | 19688 | Interruptor combinado, DPN Vigi | 230 | 1P+N | 32 | 6 | C | 300 | AC | N/A | AE-0143 | Sistema 5 - Guía ISO-IEC 67 | Control anual por Sistema 5 | FIVISA S.A.
Interruptores diferenciales con prot.sobrecorr. AD | SCHNEIDER ELECTRIC | 19689 | Interruptor combinado, DPN Vigi | 230 | 1P+N | 40 | 6 | C | 300 | AC | N/A | AE-0143 | Sistema 5 - Guía ISO-IEC 67 | Control anual por Sistema 5 | FIVISA S.A.
Cables | ALAMTEC | CHA | Cordón con envoltura común de policloruro de vinilo ·CHA1,5C5 | 300/500 | 3x1,5 | N/A | N/A | N/A | N/A | 5 | N/A | AE-0144 | Sistema 5 - Guía ISO-IEC 67 | Control anual por Sistema 5 | DERONIR S.A.
Adaptadores | SCAME | 146361 | Adaptador Clavija: 2P+T – 16 A – Francés / Alemán Base: 2P+T – 16 A Bivalente Italiana P17/11 Color Blanco 146361 (Código de blister 99912361) | 250 | 2P+T | 16 / 1500 | 1500 | N/A | N/A | N/A | N/A | AE-0145 | Sistema 5 - Guía ISO-IEC 67 | Control anual por Sistema 5 | SCAME UY S.A.
Adaptadores | SCAME | N/A | Adaptador Clavija: 2P+T – 10 A – Italiana S11 Base: 4-2P+T – 10 A Italiana P11 Color Blanco 146534 (Código de blister 99910534) | 250 | 2P+T | 10 / 1500 | 1500 | N/A | N/A | N/A | N/A | AE-0145 | Sistema 5 - Guía ISO-IEC 67 | Control anual por Sistema 5 | SCAME UY S.A.
Fichas y Tomacorrientes | JOV | SL1052 | Tomacorriente modular para cable | 250 | 2P+T | 10 | N/A | N/A | N/A | N/A | N/A | AE-0147 | Sistema 4 de la Guia ISO-IEC 67 | Control anual por Sistema 4 | MARÍA AMELIA FERNANDEZ ARENA
Fichas y Tomacorrientes | JOV | SL1004 | Tomacorriente modular para cable | 250 | 2P+T | 10 | N/A | N/A | N/A | N/A | N/A | AE-0147 | Sistema 4 de la Guia ISO-IEC 67 | Control anual por Sistema 4 | MARÍA AMELIA FERNANDEZ ARENA
Fichas y Tomacorrientes | JOV | SL1015 | Tomacorriente schuko para cable | 250 | 2P+T | 16 | N/A | N/A | N/A | N/A | N/A | AE-0147 | Sistema 4 de la Guia ISO-IEC 67 | Control anual por Sistema 4 | MARÍA AMELIA FERNANDEZ ARENA
Fichas y Tomacorrientes | JOV | 502022 | Tomacorriente schuko para cable | 250 | 2P+T | 16 | N/A | N/A | N/A | N/A | N/A | AE-0147 | Sistema 4 de la Guia ISO-IEC 67 | Control anual por Sistema 4 | MARÍA AMELIA FERNANDEZ ARENA
Fichas y Tomacorrientes | JOV | SL1001 | Ficha modular sin tierra | 250 | 2P | 6 | N/A | N/A | N/A | N/A | N/A | AE-0148 | Sistema 4 de la Guia ISO-IEC 67 | Control anual por Sistema 4 | MARÍA AMELIA FERNANDEZ ARENA
Fichas y Tomacorrientes | JOV | SL1002 | Ficha modular con tierra | 250 | 2P+T | 10 | N/A | N/A | N/A | N/A | N/A | AE-0148 | Sistema 4 de la Guia ISO-IEC 67 | Control anual por Sistema 4 | MARÍA AMELIA FERNANDEZ ARENA
Fichas y Tomacorrientes | JOV | SL1028 | Ficha modular con tierra | 250 | 2P+T | 10 | N/A | N/A | N/A | N/A | N/A | AE-0148 | Sistema 4 de la Guia ISO-IEC 67 | Control anual por Sistema 4 | MARÍA AMELIA FERNANDEZ ARENA
Fichas y Tomacorrientes | JOV | SL1028A | Ficha modular con tierra | 250 | 2P+T | 10 | N/A | N/A | N/A | N/A | N/A | AE-0148 | Sistema 4 de la Guia ISO-IEC 67 | Control anual por Sistema 4 | MARÍA AMELIA FERNANDEZ ARENA
Fichas y Tomacorrientes | JOV | SL1037 | Ficha modular con tierra | 250 | 2P+T | 10 | N/A | N/A | N/A | N/A | N/A | AE-0148 | Sistema 4 de la Guia ISO-IEC 67 | Control anual por Sistema 4 | MARÍA AMELIA FERNANDEZ ARENA
Fichas y Tomacorrientes | JOV | SL1033 | Ficha modular con tierra | 250 | 2P+T | 10 | N/A | N/A | N/A | N/A | N/A | AE-0148 | Sistema 4 de la Guia ISO-IEC 67 | Control anual por Sistema 4 | MARÍA AMELIA FERNANDEZ ARENA
Fichas y Tomacorrientes | JOV | SL1008 | Ficha modular con tierra | 250 | 2P+T | 10 | N/A | N/A | N/A | N/A | N/A | AE-0148 | Sistema 4 de la Guia ISO-IEC 67 | Control anual por Sistema 4 | MARÍA AMELIA FERNANDEZ ARENA
Fichas y Tomacorrientes | JOV | DPK-01 | Ficha schuko con tierra | 250 | 2P+T | 16 | N/A | N/A | N/A | N/A | N/A | AE-0148 | Sistema 4 de la Guia ISO-IEC 67 | Control anual por Sistema 4 | MARÍA AMELIA FERNANDEZ ARENA
Fichas y Tomacorrientes | JOV | 502023 | Ficha schuko con tierra | 250 | 2P+T | 16 | N/A | N/A | N/A | N/A | N/A | AE-0148 | Sistema 4 de la Guia ISO-IEC 67 | Control anual por Sistema 4 | MARÍA AMELIA FERNANDEZ ARENA
Fichas y Tomacorrientes | JOV | 502021 | Ficha schuko con tierra | 250 | 2P+T | 16 | N/A | N/A | N/A | N/A | N/A | AE-0148 | Sistema 4 de la Guia ISO-IEC 67 | Control anual por Sistema 4 | MARÍA AMELIA FERNANDEZ ARENA
Interruptores | CAMBRE | SXXI | Módulo 1 punto - blanco 6901 | 250 | 1 P | 10 AX | N/A | N/A | N/A | N/A | N/A | AE-0150 | Sistema 5 - Guía ISO-IEC 67 | Control anual por Sistema 5 | KENTIUM S.A.
Interruptores | CAMBRE | SXXI | Módulo pulsador - blanco 6902 | 250 | 1 P | 10 AX | N/A | N/A | N/A | N/A | N/A | AE-0150 | Sistema 5 - Guía ISO-IEC 67 | Control anual por Sistema 5 | KENTIUM S.A.
Adaptadores | JOV | SL1006 | Modular a schuko | 250 | 2P+T | 10 | N/A | N/A | N/A | N/A | N/A | AE-0152 | Sistema 4 de la Guia ISO-IEC 67 | Control anual por Sistema 4 | MARÍA AMELIA FERNANDEZ ARENA
Adaptadores | JOV | SL1025A | Modular a modular múltiple | 250 | 2P+T | 10 | N/A | N/A | N/A | N/A | N/A | AE-0152 | Sistema 4 de la Guia ISO-IEC 67 | Control anual por Sistema 4 | MARÍA AMELIA FERNANDEZ ARENA
Adaptadores | JOV | SL1043 | Modular a schuko modular múltiple | 250 | 2P+T | 10 | N/A | N/A | N/A | N/A | N/A | AE-0152 | Sistema 4 de la Guia ISO-IEC 67 | Control anual por Sistema 4 | MARÍA AMELIA FERNANDEZ ARENA
Adaptadores | JOV | SL1012A | Modular a modular múltiple | 250 | 2P+T | 10 | N/A | N/A | N/A | N/A | N/A | AE-0152 | Sistema 4 de la Guia ISO-IEC 67 | Control anual por Sistema 4 | MARÍA AMELIA FERNANDEZ ARENA
Adaptadores | JOV | SL1040 | Schucko a schuko modular múltiple | 250 | 2P+T | 10 | N/A | N/A | N/A | N/A | N/A | AE-0152 | Sistema 4 de la Guia ISO-IEC 67 | Control anual por Sistema 4 | MARÍA AMELIA FERNANDEZ ARENA
Adaptadores | JOV | 502078 | Modular a modular | 250 | 2P+T | 10 | N/A | N/A | N/A | N/A | N/A | AE-0152 | Sistema 4 de la Guia ISO-IEC 67 | Control anual por Sistema 4 | MARÍA AMELIA FERNANDEZ ARENA
Adaptadores | CONATEL | 32282S | Ficha NEMA derivación triple 715900 | 250 | 2P+T | 10 | N/A | N/A | N/A | N/A | N/A | AE-0154 | Sistema 5 - Guía ISO-IEC 67 | Control anual por Sistema 5 | VIVION S.A.
Prolongadores eléctricos | BETA | 1154 | Prolongador eléctrico | 250 | 2P+T | 6 | N/A | N/A | N/A | N/A | N/A | AE-0156 | Sistema 4 de la Guia ISO-IEC 67 | Control anual por Sistema 4 | BETA LTDA.
Interruptores | SICA | 351503 | Interruptor de combinación a tecla, línea BLU, 1 punto, color blanco luna | 250 | 1 P | 16 | N/A | N/A | N/A | N/A | N/A | AE-0157 | Sistema 5 - Guía ISO-IEC 67 | Control anual por Sistema 5 | SUDEL S.A.
Fichas y Tomacorrientes | ECOLITE | DPK-01 | Ficha schuko para cable | 250 | 2P+T | 16 | N/A | N/A | N/A | N/A | N/A | AE-0158 | Sistema 4 de la Guia ISO-IEC 67 | Control anual por Sistema 4 | SADAN S.A.
Fichas y Tomacorrientes | ECOLITE | SL1028A | Ficha modular para cable | 250 | 2P+T | 10 | N/A | N/A | N/A | N/A | N/A | AE-0158 | Sistema 4 de la Guia ISO-IEC 67 | Control anual por Sistema 4 | SADAN S.A.
Fichas y Tomacorrientes | HOME LEADER | DPK-01 | Ficha schuko para cable | 250 | 2P+T | 16 | N/A | N/A | N/A | N/A | N/A | AE-0159 | Sistema 4 de la Guia ISO-IEC 67 | Control anual por Sistema 4 | SADAN S.A.
Fichas y Tomacorrientes | HOME LEADER | SL1028A | Ficha modular para cable | 250 | 2P+T | 10 | N/A | N/A | N/A | N/A | N/A | AE-0159 | Sistema 4 de la Guia ISO-IEC 67 | Control anual por Sistema 4 | SADAN S.A.
Fichas y Tomacorrientes | ECOLITE | 502023 | Tomacorriente schuko para cable | 250 | 2P+T | 10 | N/A | N/A | N/A | N/A | N/A | AE-0160 | Sistema 4 de la Guia ISO-IEC 67 | Control anual por Sistema 4 | SADAN S.A.
Fichas y Tomacorrientes | ECOLITE | SL1004 | Tomacorriente modular para cable | 250 | 2P+T | 10 | N/A | N/A | N/A | N/A | N/A | AE-0160 | Sistema 4 de la Guia ISO-IEC 67 | Control anual por Sistema 4 | SADAN S.A.
Fichas y Tomacorrientes | HOME LEADER | 502023 | Tomacorriente schuko para cable | 250 | 2P+T | 10 | N/A | N/A | N/A | N/A | N/A | AE-0161 | Sistema 4 de la Guia ISO-IEC 67 | Control anual por Sistema 4 | SADAN S.A.
Fichas y Tomacorrientes | HOME LEADER | SL1004 | Tomacorriente modular para cable | 250 | 2P+T | 10 | N/A | N/A | N/A | N/A | N/A | AE-0161 | Sistema 4 de la Guia ISO-IEC 67 | Control anual por Sistema 4 | SADAN S.A.
Fichas y Tomacorrientes | MIG | 2444 | Tomacorriente schuko | 250 | 2P+T | 16 | N/A | N/A | N/A | N/A | N/A | AE-0163 | Sistema 4 de la Guia ISO-IEC 67 | Control anual por Sistema 4 | BETA LTDA.
Cables | CABLINUR | Super flexible | Cable de conductor flexible con envoltura de PVC 000567 | 300/500 | 2 x 0,75 | N/A | N/A | N/A | N/A | 5 | N/A | AE-0170 | Sistema 5 - Guía ISO-IEC 67 | Control anual por Sistema 5 | REY CAMPOS S.A.
Cables | CABLINUR | Super flexible | Cable de conductor flexible con envoltura de PVC 000441 | 300/500 | 2 x 1 | N/A | N/A | N/A | N/A | 5 | N/A | AE-0170 | Sistema 5 - Guía ISO-IEC 67 | Control anual por Sistema 5 | REY CAMPOS S.A.
Cables | CABLINUR | Super flexible | Cable de conductor flexible con envoltura de PVC 000442 | 300/500 | 2 x 1,5 | N/A | N/A | N/A | N/A | 5 | N/A | AE-0170 | Sistema 5 - Guía ISO-IEC 67 | Control anual por Sistema 5 | REY CAMPOS S.A.
Cables | CABLINUR | Super flexible | Cable de conductor flexible con envoltura de PVC 000443 | 300/500 | 2 x 2 | N/A | N/A | N/A | N/A | 5 | N/A | AE-0170 | Sistema 5 - Guía ISO-IEC 67 | Control anual por Sistema 5 | REY CAMPOS S.A.
Cables | CABLINUR | Super flexible | Cable de conductor flexible con envoltura de PVC 000478 | 300/500 | 2 x 2,5 | N/A | N/A | N/A | N/A | 5 | N/A | AE-0170 | Sistema 5 - Guía ISO-IEC 67 | Control anual por Sistema 5 | REY CAMPOS S.A.
Cables | CABLINUR | Super flexible | Cable de conductor flexible con envoltura de PVC 000445 | 300/500 | 2 x 4 | N/A | N/A | N/A | N/A | 5 | N/A | AE-0170 | Sistema 5 - Guía ISO-IEC 67 | Control anual por Sistema 5 | REY CAMPOS S.A.
Cables | CABLINUR | Super flexible | Cable de conductor flexible con envoltura de PVC 000446 | 300/500 | 2 x 6 | N/A | N/A | N/A | N/A | 5 | N/A | AE-0170 | Sistema 5 - Guía ISO-IEC 67 | Control anual por Sistema 5 | REY CAMPOS S.A.
Cables | CABLINUR | Super flexible | Cable de conductor flexible con envoltura de PVC 000447 | 300/500 | 2 x 10 | N/A | N/A | N/A | N/A | 5 | N/A | AE-0170 | Sistema 5 - Guía ISO-IEC 67 | Control anual por Sistema 5 | REY CAMPOS S.A.
Cables | CABLINUR | Super flexible | Cable de conductor flexible con envoltura de PVC 000448 | 300/500 | 2 x 16 | N/A | N/A | N/A | N/A | 5 | N/A | AE-0170 | Sistema 5 - Guía ISO-IEC 67 | Control anual por Sistema 5 | REY CAMPOS S.A.
Cables | CABLINUR | Super flexible | Cable de conductor flexible con envoltura de PVC 000486 | 300/500 | 2 x 25 | N/A | N/A | N/A | N/A | 5 | N/A | AE-0170 | Sistema 5 - Guía ISO-IEC 67 | Control anual por Sistema 5 | REY CAMPOS S.A.
Cables | CABLINUR | Super flexible | Cable de conductor flexible con envoltura de PVC 000487 | 300/500 | 2 x 35 | N/A | N/A | N/A | N/A | 5 | N/A | AE-0170 | Sistema 5 - Guía ISO-IEC 67 | Control anual por Sistema 5 | REY CAMPOS S.A.
Cables | CABLINUR | Super flexible | Cable de conductor flexible con envoltura de PVC 000450 | 300/500 | 3/1 | N/A | N/A | N/A | N/A | 5 | N/A | AE-0170 | Sistema 5 - Guía ISO-IEC 67 | Control anual por Sistema 5 | REY CAMPOS S.A.
Cables | CABLINUR | Super flexible | Cable de conductor flexible con envoltura de PVC 000451 | 300/500 | 3/1,5 | N/A | N/A | N/A | N/A | 5 | N/A | AE-0170 | Sistema 5 - Guía ISO-IEC 67 | Control anual por Sistema 5 | REY CAMPOS S.A.
Cables | CABLINUR | Super flexible | Cable de conductor flexible con envoltura de PVC 000452 | 300/500 | 3x2 | N/A | N/A | N/A | N/A | 5 | N/A | AE-0170 | Sistema 5 - Guía ISO-IEC 67 | Control anual por Sistema 5 | REY CAMPOS S.A.
Cables | CABLINUR | Super flexible | Cable de conductor flexible con envoltura de PVC 000453 | 300/500 | 3 x 2,5 | N/A | N/A | N/A | N/A | 5 | N/A | AE-0170 | Sistema 5 - Guía ISO-IEC 67 | Control anual por Sistema 5 | REY CAMPOS S.A.
Cables | CABLINUR | Super flexible | Cable de conductor flexible con envoltura de PVC 000455 | 300/500 | 3/4 | N/A | N/A | N/A | N/A | 5 | N/A | AE-0170 | Sistema 5 - Guía ISO-IEC 67 | Control anual por Sistema 5 | REY CAMPOS S.A.
Cables | CABLINUR | Super flexible | Cable de conductor flexible con envoltura de PVC 000456 | 300/500 | 3/6 | N/A | N/A | N/A | N/A | 5 | N/A | AE-0170 | Sistema 5 - Guía ISO-IEC 67 | Control anual por Sistema 5 | REY CAMPOS S.A.
Cables | CABLINUR | Super flexible | Cable de conductor flexible con envoltura de PVC 000457 | 300/500 | 3/10 | N/A | N/A | N/A | N/A | 5 | N/A | AE-0170 | Sistema 5 - Guía ISO-IEC 67 | Control anual por Sistema 5 | REY CAMPOS S.A.
Cables | CABLINUR | Super flexible | Cable de conductor flexible con envoltura de PVC 000458 | 300/500 | 3/16 | N/A | N/A | N/A | N/A | 5 | N/A | AE-0170 | Sistema 5 - Guía ISO-IEC 67 | Control anual por Sistema 5 | REY CAMPOS S.A.
Cables | CABLINUR | Super flexible | Cable de conductor flexible con envoltura de PVC 000459 | 300/500 | 3/25 | N/A | N/A | N/A | N/A | 5 | N/A | AE-0170 | Sistema 5 - Guía ISO-IEC 67 | Control anual por Sistema 5 | REY CAMPOS S.A.
Cables | CABLINUR | Super flexible | Cable de conductor flexible con envoltura de PVC 000460 | 300/500 | 3/35 | N/A | N/A | N/A | N/A | 5 | N/A | AE-0170 | Sistema 5 - Guía ISO-IEC 67 | Control anual por Sistema 5 | REY CAMPOS S.A.
Cables | CABLINUR | Super flexible | Cable de conductor flexible con envoltura de PVC 000462 | 300/500 | 4/1 | N/A | N/A | N/A | N/A | 5 | N/A | AE-0170 | Sistema 5 - Guía ISO-IEC 67 | Control anual por Sistema 5 | REY CAMPOS S.A.
Cables | CABLINUR | Super flexible | Cable de conductor flexible con envoltura de PVC 000463 | 300/500 | 4 x 1,5 | N/A | N/A | N/A | N/A | 5 | N/A | AE-0170 | Sistema 5 - Guía ISO-IEC 67 | Control anual por Sistema 5 | REY CAMPOS S.A.
Cables | CABLINUR | Super flexible | Cable de conductor flexible con envoltura de PVC 000464 | 300/500 | 4/2 | N/A | N/A | N/A | N/A | 5 | N/A | AE-0170 | Sistema 5 - Guía ISO-IEC 67 | Control anual por Sistema 5 | REY CAMPOS S.A.
Cables | CABLINUR | Super flexible | Cable de conductor flexible con envoltura de PVC 000465 | 300/500 | 4 x 2,5 | N/A | N/A | N/A | N/A | 5 | N/A | AE-0170 | Sistema 5 - Guía ISO-IEC 67 | Control anual por Sistema 5 | REY CAMPOS S.A.
Cables | CABLINUR | Super flexible | Cable de conductor flexible con envoltura de PVC 000467 | 300/500 | 4/4 | N/A | N/A | N/A | N/A | 5 | N/A | AE-0170 | Sistema 5 - Guía ISO-IEC 67 | Control anual por Sistema 5 | REY CAMPOS S.A.
Cables | CABLINUR | Super flexible | Cable de conductor flexible con envoltura de PVC 000468 | 300/500 | 4 x 6 | N/A | N/A | N/A | N/A | 5 | N/A | AE-0170 | Sistema 5 - Guía ISO-IEC 67 | Control anual por Sistema 5 | REY CAMPOS S.A.
Cables | CABLINUR | Super flexible | Cable de conductor flexible con envoltura de PVC 000479 | 300/500 | 4/10 | N/A | N/A | N/A | N/A | 5 | N/A | AE-0170 | Sistema 5 - Guía ISO-IEC 67 | Control anual por Sistema 5 | REY CAMPOS S.A.
Cables | CABLINUR | Super flexible | Cable de conductor flexible con envoltura de PVC 000469 | 300/500 | 4/16 | N/A | N/A | N/A | N/A | 5 | N/A | AE-0170 | Sistema 5 - Guía ISO-IEC 67 | Control anual por Sistema 5 | REY CAMPOS S.A.
Cables | CABLINUR | Super flexible | Cable de conductor flexible con envoltura de PVC 000470 | 300/500 | 4 x 25 | N/A | N/A | N/A | N/A | 5 | N/A | AE-0170 | Sistema 5 - Guía ISO-IEC 67 | Control anual por Sistema 5 | REY CAMPOS S.A.
Cables | CABLINUR | Super flexible | Cable de conductor flexible con envoltura de PVC 000471 | 300/500 | 4 x 35 | N/A | N/A | N/A | N/A | 5 | N/A | AE-0170 | Sistema 5 - Guía ISO-IEC 67 | Control anual por Sistema 5 | REY CAMPOS S.A.
Cables | CABLINUR | Super flexible | Cable de conductor flexible con envoltura de PVC 000472 | 300/500 | 5x1 | N/A | N/A | N/A | N/A | 5 | N/A | AE-0170 | Sistema 5 - Guía ISO-IEC 67 | Control anual por Sistema 5 | REY CAMPOS S.A.
Cables | CABLINUR | Super flexible | Cable de conductor flexible con envoltura de PVC 000489 | 300/500 | 5x1,5 | N/A | N/A | N/A | N/A | 5 | N/A | AE-0170 | Sistema 5 - Guía ISO-IEC 67 | Control anual por Sistema 5 | REY CAMPOS S.A.
Cables | CABLINUR | Super flexible | Cable de conductor flexible con envoltura de PVC 000473 | 300/500 | 5x2 | N/A | N/A | N/A | N/A | 5 | N/A | AE-0170 | Sistema 5 - Guía ISO-IEC 67 | Control anual por Sistema 5 | REY CAMPOS S.A.
Cables | CABLINUR | Super flexible | Cable de conductor flexible con envoltura de PVC 000532 | 300/500 | 5x2,5 | N/A | N/A | N/A | N/A | 5 | N/A | AE-0170 | Sistema 5 - Guía ISO-IEC 67 | Control anual por Sistema 5 | REY CAMPOS S.A.
Cables | CABLINUR | Super flexible | Cable de conductor flexible con envoltura de PVC 000474 | 300/500 | 5x4 | N/A | N/A | N/A | N/A | 5 | N/A | AE-0170 | Sistema 5 - Guía ISO-IEC 67 | Control anual por Sistema 5 | REY CAMPOS S.A.
Cables | CABLINUR | Super flexible | Cable de conductor flexible con envoltura de PVC 000475 | 300/500 | 5x6 | N/A | N/A | N/A | N/A | 5 | N/A | AE-0170 | Sistema 5 - Guía ISO-IEC 67 | Control anual por Sistema 5 | REY CAMPOS S.A.
Cables | CABLINUR | Super flexible | Cable de conductor flexible con envoltura de PVC 000476 | 300/500 | 5x10 | N/A | N/A | N/A | N/A | 5 | N/A | AE-0170 | Sistema 5 - Guía ISO-IEC 67 | Control anual por Sistema 5 | REY CAMPOS S.A.
Cables | CABLINUR | Super flexible | Cable de conductor flexible con envoltura de PVC 000477 | 300/500 | 5x16 | N/A | N/A | N/A | N/A | 5 | N/A | AE-0170 | Sistema 5 - Guía ISO-IEC 67 | Control anual por Sistema 5 | REY CAMPOS S.A.
Cables | CABLINUR | Super flexible | Cable de conductor flexible con envoltura de PVC 000491 | 300/500 | 5x25 | N/A | N/A | N/A | N/A | 5 | N/A | AE-0170 | Sistema 5 - Guía ISO-IEC 67 | Control anual por Sistema 5 | REY CAMPOS S.A.
Cables | CABLINUR | Super flexible | Cable de conductor flexible con envoltura de PVC 000492 | 300/500 | 5x35 | N/A | N/A | N/A | N/A | 5 | N/A | AE-0170 | Sistema 5 - Guía ISO-IEC 67 | Control anual por Sistema 5 | REY CAMPOS S.A.
Interruptores | MOLVENO | Reggio | Int. Unipolar Blanco 10 AX con Led. 466502531 | 250 | 1 | 10 AX | N/A | N/A | N/A | N/A | N/A | AE-0173 | Sistema 5 - Guía ISO-IEC 67 | Control anual por Sistema 5 | INDUSTRIAS ELDER TAVARES S.A.
Interruptores | MOLVENO | Reggio | Int. Unipolar Combinación Blanco 10 AX con Led. 466502553 | 250 | 1 | 10 AX | N/A | N/A | N/A | N/A | N/A | AE-0173 | Sistema 5 - Guía ISO-IEC 67 | Control anual por Sistema 5 | INDUSTRIAS ELDER TAVARES S.A.
Interruptores | MOLVENO | Reggio | Int. Pulsador Luz blanco 10 AX con Led. 466602540 | 250 | 1 | 10 AX | N/A | N/A | N/A | N/A | N/A | AE-0173 | Sistema 5 - Guía ISO-IEC 67 | Control anual por Sistema 5 | INDUSTRIAS ELDER TAVARES S.A.
Interruptores | MOLVENO | Reggio | Int. Pulsador Timbre Blanco 10 AX con Led. 466602562 | 250 | 1 | 10 AX | N/A | N/A | N/A | N/A | N/A | AE-0173 | Sistema 5 - Guía ISO-IEC 67 | Control anual por Sistema 5 | INDUSTRIAS ELDER TAVARES S.A.
Interruptores | MOLVENO | Reggio | Int. Unipolar Marfil 10 AX con Led. 466502930 | 250 | 1 | 10 AX | N/A | N/A | N/A | N/A | N/A | AE-0173 | Sistema 5 - Guía ISO-IEC 67 | Control anual por Sistema 5 | INDUSTRIAS ELDER TAVARES S.A.
Interruptores | MOLVENO | Reggio | Int. Unipolar Combinación Marfil 10 AX con Led. 466502952 | 250 | 1 | 10 AX | N/A | N/A | N/A | N/A | N/A | AE-0173 | Sistema 5 - Guía ISO-IEC 67 | Control anual por Sistema 5 | INDUSTRIAS ELDER TAVARES S.A.
Interruptores | MOLVENO | Reggio | Int. Pulsador Luz Marfil 10 AX con Led. 466602744 | 250 | 1 | 10 AX | N/A | N/A | N/A | N/A | N/A | AE-0173 | Sistema 5 - Guía ISO-IEC 67 | Control anual por Sistema 5 | INDUSTRIAS ELDER TAVARES S.A.
Interruptores | MOLVENO | Reggio | Int. Pulsador Timbre Marfil 10 AX con Led. 466602766 | 250 | 1 | 10 AX | N/A | N/A | N/A | N/A | N/A | AE-0173 | Sistema 5 - Guía ISO-IEC 67 | Control anual por Sistema 5 | INDUSTRIAS ELDER TAVARES S.A.
Interruptores | MOLVENO | Reggio | Int. Unipolar Gris 10 AX con Led. 462500740 | 250 | 1 | 10 AX | N/A | N/A | N/A | N/A | N/A | AE-0173 | Sistema 5 - Guía ISO-IEC 67 | Control anual por Sistema 5 | INDUSTRIAS ELDER TAVARES S.A.
Interruptores | MOLVENO | Reggio | Int. Unipolar Combinación Gris 10 AX con Led. 462500762 | 250 | 1 | 10 AX | N/A | N/A | N/A | N/A | N/A | AE-0173 | Sistema 5 - Guía ISO-IEC 67 | Control anual por Sistema 5 | INDUSTRIAS ELDER TAVARES S.A.
Interruptores | MOLVENO | Reggio | Int. Pulsador Luz Gris 10 AX con Led. 462600645 | 250 | 1 | 10 AX | N/A | N/A | N/A | N/A | N/A | AE-0173 | Sistema 5 - Guía ISO-IEC 67 | Control anual por Sistema 5 | INDUSTRIAS ELDER TAVARES S.A.
Interruptores | MOLVENO | Reggio | Int. Pulsador Timbre Gris 10 AX con Led. 462600666 | 250 | 1 | 10 AX | N/A | N/A | N/A | N/A | N/A | AE-0173 | Sistema 5 - Guía ISO-IEC 67 | Control anual por Sistema 5 | INDUSTRIAS ELDER TAVARES S.A.
Interruptores | MOLVENO | Reggio | Int. Unipolar Beige 10 AX con Led. 462500334 | 250 | 1 | 10 AX | N/A | N/A | N/A | N/A | N/A | AE-0173 | Sistema 5 - Guía ISO-IEC 67 | Control anual por Sistema 5 | INDUSTRIAS ELDER TAVARES S.A.
Interruptores | MOLVENO | Reggio | Int. Unipolar Combinación Beige 10 AX con Led. 462500356 | 250 | 1 | 10 AX | N/A | N/A | N/A | N/A | N/A | AE-0173 | Sistema 5 - Guía ISO-IEC 67 | Control anual por Sistema 5 | INDUSTRIAS ELDER TAVARES S.A.
Interruptores | MOLVENO | Reggio | Int. Pulsador Luz Beige 10 AX con Led. 462600441 | 250 | 1 | 10 AX | N/A | N/A | N/A | N/A | N/A | AE-0173 | Sistema 5 - Guía ISO-IEC 67 | Control anual por Sistema 5 | INDUSTRIAS ELDER TAVARES S.A.
Interruptores | MOLVENO | Reggio | Int. Pulsador Timbre Beige 10 AX con Led. 462600463 | 250 | 1 | 10 AX | N/A | N/A | N/A | N/A | N/A | AE-0173 | Sistema 5 - Guía ISO-IEC 67 | Control anual por Sistema 5 | INDUSTRIAS ELDER TAVARES S.A.
Adaptadores | Ecolite | SL1006 | Adaptador modular a schuko | 250 | 2P+T | 10 | N/A | N/A | N/A | N/A | N/A | AE-0174 | Sistema 4 de la Guia ISO-IEC 67 | Control anual por Sistema 4 | SADAN S.A.
Adaptadores | Ecolite | SL1010 | Adaptador schuko a modular | 250 | 2P+T | 10 | N/A | N/A | N/A | N/A | N/A | AE-0174 | Sistema 4 de la Guia ISO-IEC 67 | Control anual por Sistema 4 | SADAN S.A.
Adaptadores | Ecolite | SL1012 | Adaptador modular a cuadruple modular | 250 | 2P+T | 10 | N/A | N/A | N/A | N/A | N/A | AE-0174 | Sistema 4 de la Guia ISO-IEC 67 | Control anual por Sistema 4 | SADAN S.A.
Adaptadores | Ecolite | SL1023 | Adaptador modular a triple modular | 250 | 2P+T | 10 | N/A | N/A | N/A | N/A | N/A | AE-0174 | Sistema 4 de la Guia ISO-IEC 67 | Control anual por Sistema 4 | SADAN S.A.
Adaptadores | Ecolite | SL1025 | Adaptador modular a triple modular | 250 | 2P+T | 10 | N/A | N/A | N/A | N/A | N/A | AE-0174 | Sistema 4 de la Guia ISO-IEC 67 | Control anual por Sistema 4 | SADAN S.A.
Adaptadores | Ecolite | SL1040 | Adaptador schuko a schuko y doble modular | 250 | 2P+T | 10 | N/A | N/A | N/A | N/A | N/A | AE-0174 | Sistema 4 de la Guia ISO-IEC 67 | Control anual por Sistema 4 | SADAN S.A.
Adaptadores | Ecolite | SL1043 | Adaptador modular a schuko y doble modular | 250 | 2P+T | 10 | N/A | N/A | N/A | N/A | N/A | AE-0174 | Sistema 4 de la Guia ISO-IEC 67 | Control anual por Sistema 4 | SADAN S.A.
Adaptadores | Ecolite | 502078 | Adaptador modular a triple modular | 250 | 2P+T | 10 | N/A | N/A | N/A | N/A | N/A | AE-0174 | Sistema 4 de la Guia ISO-IEC 67 | Control anual por Sistema 4 | SADAN S.A.
Adaptadores | Home Leader | SL1006 | Adaptador modular a schuko | 250 | 2P+T | 10 | N/A | N/A | N/A | N/A | N/A | AE-0175 | Sistema 4 de la Guia ISO-IEC 67 | Control anual por Sistema 4 | SADAN S.A.
Adaptadores | Home Leader | SL1010 | Adaptador schuko a modular | 250 | 2P+T | 10 | N/A | N/A | N/A | N/A | N/A | AE-0175 | Sistema 4 de la Guia ISO-IEC 67 | Control anual por Sistema 4 | SADAN S.A.
Adaptadores | Home Leader | SL1012 | Adaptador modular a cuadruple modular | 250 | 2P+T | 10 | N/A | N/A | N/A | N/A | N/A | AE-0175 | Sistema 4 de la Guia ISO-IEC 67 | Control anual por Sistema 4 | SADAN S.A.
Adaptadores | Home Leader | SL1023 | Adaptador modular a triple modular | 250 | 2P+T | 10 | N/A | N/A | N/A | N/A | N/A | AE-0175 | Sistema 4 de la Guia ISO-IEC 67 | Control anual por Sistema 4 | SADAN S.A.
Adaptadores | Home Leader | SL1025 | Adaptador modular a triple modular | 250 | 2P+T | 10 | N/A | N/A | N/A | N/A | N/A | AE-0175 | Sistema 4 de la Guia ISO-IEC 67 | Control anual por Sistema 4 | SADAN S.A.
Adaptadores | Home Leader | SL1040 | Adaptador schuko a schuko y doble modular | 250 | 2P+T | 10 | N/A | N/A | N/A | N/A | N/A | AE-0175 | Sistema 4 de la Guia ISO-IEC 67 | Control anual por Sistema 4 | SADAN S.A.
Adaptadores | Home Leader | SL1043 | Adaptador modular a schuko y doble modular | 250 | 2P+T | 10 | N/A | N/A | N/A | N/A | N/A | AE-0175 | Sistema 4 de la Guia ISO-IEC 67 | Control anual por Sistema 4 | SADAN S.A.
Adaptadores | Home Leader | 502078 | Adaptador modular a triple modular | 250 | 2P+T | 10 | N/A | N/A | N/A | N/A | N/A | AE-0175 | Sistema 4 de la Guia ISO-IEC 67 | Control anual por Sistema 4 | SADAN S.A.
Portalámparas p/lámparas fluores. tub. y portacebadores | BJB | 26745 | Portalámpara para lámparas fluorescentes G 24/GX 24 | 500 | N/A | 2 | N/A | N/A | N/A | N/A | N/A | AE-0176 | Sistema 5 - Guía ISO-IEC 67 | Control anual por Sistema 5 | NORDICA S.A.
Fichas y Tomacorrientes | MIG | 2438 | Ficha schucko para cable | 250 | 2P+T | 16 | N/A | N/A | N/A | N/A | N/A | AE-0177 | Sistema 4 de la Guia ISO-IEC 67 | Control anual por Sistema 4 | BETA LTDA.
Interruptores | MIG | 2894M | Interruptor manual de pared | 250 | 2P | 10 | N/A | N/A | N/A | N/A | N/A | AE-0179 | Sistema 5 - Guía ISO-IEC 67 | Control anual por Sistema 5 | BETA LTDA.
Calentadores de agua de acumulación | ATLANTIC | VM 30 N4 831078 | Calentador de agua de acumulación cerrado | 230 | N/A | 1200 | N/A | N/A | N/A | N/A | 29 | AE-0180 | Sistema 5 - Guía ISO-IEC 67 | Control anual por Sistema 5 | GOBILAN S.A.
Calentadores de agua de acumulación | ATLANTIC | VM 50 N4 841186 | Calentador de agua de acumulación cerrado | 230 | N/A | 1500 | N/A | N/A | N/A | N/A | 47 | AE-0180 | Sistema 5 - Guía ISO-IEC 67 | Control anual por Sistema 5 | GOBILAN S.A.
Calentadores de agua de acumulación | ATLANTIC | VM 80 N4 851165 | Calentador de agua de acumulación cerrado | 230 | N/A | 1500 | N/A | N/A | N/A | N/A | 75 | AE-0180 | Sistema 5 - Guía ISO-IEC 67 | Control anual por Sistema 5 | GOBILAN S.A.
Interruptores | CAMBRE | S XXI | Módulo 1 punto – Blanco - 6900 | 250 | 1P | 10 | N/A | N/A | N/A | N/A | N/A | AE-0184 | Sistema 5 - Guía ISO-IEC 67 | Control anual por Sistema 5 | KENTIUM S.A.
Interruptores | CAMBRE | S XXI | Módulo pulsador luminoso con neón – Rojo - 6906 | 250 | 1P | 10 | N/A | N/A | N/A | N/A | N/A | AE-0184 | Sistema 5 - Guía ISO-IEC 67 | Control anual por Sistema 5 | KENTIUM S.A.
Interruptores | CAMBRE | S XXI | Módulo 1 punto luminoso con neón – Blanco - 6907 | 250 | 1P | 10 | N/A | N/A | N/A | N/A | N/A | AE-0184 | Sistema 5 - Guía ISO-IEC 67 | Control anual por Sistema 5 | KENTIUM S.A.
Interruptores | CAMBRE | S XXI | Módulo pulsador luminoso – Blanco - 6914 | 250 | 1P | 10 | N/A | N/A | N/A | N/A | N/A | AE-0184 | Sistema 5 - Guía ISO-IEC 67 | Control anual por Sistema 5 | KENTIUM S.A.
Interruptores | CAMBRE | S XXI | Módulo 1 punto luminoso con neón – Transparente - 6924 | 250 | 1P | 10 | N/A | N/A | N/A | N/A | N/A | AE-0184 | Sistema 5 - Guía ISO-IEC 67 | Control anual por Sistema 5 | KENTIUM S.A.
Interruptores | CAMBRE | S XXI | Módulo 1 punto luminoso con neón – Azul - 6926 | 250 | 1P | 10 | N/A | N/A | N/A | N/A | N/A | AE-0184 | Sistema 5 - Guía ISO-IEC 67 | Control anual por Sistema 5 | KENTIUM S.A.
Interruptores | CAMBRE | S XXI | Módulo pulsador luminoso con neón – Azul - 6928 | 250 | 1P | 10 | N/A | N/A | N/A | N/A | N/A | AE-0184 | Sistema 5 - Guía ISO-IEC 67 | Control anual por Sistema 5 | KENTIUM S.A.
Interruptores | CAMBRE | PREFIT | Interruptor de tarjeta Icard 9600 | 250 | 1P | 10 | N/A | N/A | N/A | N/A | N/A | AE-0185 | Sistema 5 - Guía ISO-IEC 67 | Control anual por Sistema 5 | KENTIUM S.A.
Interruptores | CAMBRE | PREFIT | Interruptor de tarjeta Icard 9601 | 250 | 1P | 10 | N/A | N/A | N/A | N/A | N/A | AE-0185 | Sistema 5 - Guía ISO-IEC 67 | Control anual por Sistema 5 | KENTIUM S.A.
Interruptores | CAMBRE | PREFIT | Interruptor de tarjeta Icard 9602 | 250 | 1P | 10 | N/A | N/A | N/A | N/A | N/A | AE-0185 | Sistema 5 - Guía ISO-IEC 67 | Control anual por Sistema 5 | KENTIUM S.A.
Prolongadores eléctricos | Ecolite | TDZ-3Y2S | Prolongador eléctrico | 250 | 2P+T | 10 | N/A | N/A | N/A | N/A | N/A | AE-0186 | Sistema 4 de la Guia ISO-IEC 67 | Control anual por Sistema 4 | SADAN S.A.
Prolongadores eléctricos | Ecolite | TDZ-4Y2S | Prolongador eléctrico | 250 | 2P+T | 10 | N/A | N/A | N/A | N/A | N/A | AE-0186 | Sistema 4 de la Guia ISO-IEC 67 | Control anual por Sistema 4 | SADAN S.A.
Prolongadores eléctricos | Ecolite | TDZ-5Y2S | Prolongador eléctrico | 250 | 2P+T | 10 | N/A | N/A | N/A | N/A | N/A | AE-0186 | Sistema 4 de la Guia ISO-IEC 67 | Control anual por Sistema 4 | SADAN S.A.
Prolongadores eléctricos | Ecolite | TDZ-6Y2S | Prolongador eléctrico | 250 | 2P+T | 10 | N/A | N/A | N/A | N/A | N/A | AE-0186 | Sistema 4 de la Guia ISO-IEC 67 | Control anual por Sistema 4 | SADAN S.A.
Prolongadores eléctricos | Ecolite | TDZ-4Y | Prolongador eléctrico | 250 | 2P+T | 10 | N/A | N/A | N/A | N/A | N/A | AE-0186 | Sistema 4 de la Guia ISO-IEC 67 | Control anual por Sistema 4 | SADAN S.A.
Prolongadores eléctricos | Ecolite | TDZ-5Y | Prolongador eléctrico | 250 | 2P+T | 10 | N/A | N/A | N/A | N/A | N/A | AE-0186 | Sistema 4 de la Guia ISO-IEC 67 | Control anual por Sistema 4 | SADAN S.A.
Prolongadores eléctricos | Ecolite | TDZ-6Y | Prolongador eléctrico | 250 | 2P+T | 10 | N/A | N/A | N/A | N/A | N/A | AE-0186 | Sistema 4 de la Guia ISO-IEC 67 | Control anual por Sistema 4 | SADAN S.A.
Prolongadores eléctricos | Ecolite | TDZ-3D | Prolongador eléctrico | 250 | 2P+T | 10 | N/A | N/A | N/A | N/A | N/A | AE-0186 | Sistema 4 de la Guia ISO-IEC 67 | Control anual por Sistema 4 | SADAN S.A.
Prolongadores eléctricos | Ecolite | TDZ-4D | Prolongador eléctrico | 250 | 2P+T | 10 | N/A | N/A | N/A | N/A | N/A | AE-0186 | Sistema 4 de la Guia ISO-IEC 67 | Control anual por Sistema 4 | SADAN S.A.
Prolongadores eléctricos | Ecolite | TDZ-6D | Prolongador eléctrico | 250 | 2P+T | 10 | N/A | N/A | N/A | N/A | N/A | AE-0186 | Sistema 4 de la Guia ISO-IEC 67 | Control anual por Sistema 4 | SADAN S.A.
Prolongadores eléctricos | Ecolite | TDZ-3DS | Prolongador eléctrico | 250 | 2P+T | 10 | N/A | N/A | N/A | N/A | N/A | AE-0186 | Sistema 4 de la Guia ISO-IEC 67 | Control anual por Sistema 4 | SADAN S.A.
Prolongadores eléctricos | Ecolite | TDZ-4DS | Prolongador eléctrico | 250 | 2P+T | 10 | N/A | N/A | N/A | N/A | N/A | AE-0186 | Sistema 4 de la Guia ISO-IEC 67 | Control anual por Sistema 4 | SADAN S.A.
Prolongadores eléctricos | Ecolite | TDZ-6DS | Prolongador eléctrico | 250 | 2P+T | 10 | N/A | N/A | N/A | N/A | N/A | AE-0186 | Sistema 4 de la Guia ISO-IEC 67 | Control anual por Sistema 4 | SADAN S.A.
Prolongadores eléctricos | Ecolite | TDZ-8YS | Prolongador eléctrico | 250 | 2P+T | 10 | N/A | N/A | N/A | N/A | N/A | AE-0186 | Sistema 4 de la Guia ISO-IEC 67 | Control anual por Sistema 4 | SADAN S.A.
Prolongadores eléctricos | Home Leader | TDZ-3Y2S | Prolongador eléctrico | 250 | 2P+T | 10 | N/A | N/A | N/A | N/A | N/A | AE-0187 | Sistema 4 de la Guia ISO-IEC 67 | Control anual por Sistema 4 | SADAN S.A.
Prolongadores eléctricos | Home Leader | TDZ-4Y2S | Prolongador eléctrico | 250 | 2P+T | 10 | N/A | N/A | N/A | N/A | N/A | AE-0187 | Sistema 4 de la Guia ISO-IEC 67 | Control anual por Sistema 4 | SADAN S.A.
Prolongadores eléctricos | Home Leader | TDZ-5Y2S | Prolongador eléctrico | 250 | 2P+T | 10 | N/A | N/A | N/A | N/A | N/A | AE-0187 | Sistema 4 de la Guia ISO-IEC 67 | Control anual por Sistema 4 | SADAN S.A.
Prolongadores eléctricos | Home Leader | TDZ-6Y2S | Prolongador eléctrico | 250 | 2P+T | 10 | N/A | N/A | N/A | N/A | N/A | AE-0187 | Sistema 4 de la Guia ISO-IEC 67 | Control anual por Sistema 4 | SADAN S.A.
Prolongadores eléctricos | Home Leader | TDZ-4Y | Prolongador eléctrico | 250 | 2P+T | 10 | N/A | N/A | N/A | N/A | N/A | AE-0187 | Sistema 4 de la Guia ISO-IEC 67 | Control anual por Sistema 4 | SADAN S.A.
Prolongadores eléctricos | Home Leader | TDZ-5Y | Prolongador eléctrico | 250 | 2P+T | 10 | N/A | N/A | N/A | N/A | N/A | AE-0187 | Sistema 4 de la Guia ISO-IEC 67 | Control anual por Sistema 4 | SADAN S.A.
Prolongadores eléctricos | Home Leader | TDZ-6Y | Prolongador eléctrico | 250 | 2P+T | 10 | N/A | N/A | N/A | N/A | N/A | AE-0187 | Sistema 4 de la Guia ISO-IEC 67 | Control anual por Sistema 4 | SADAN S.A.
Prolongadores eléctricos | Home Leader | TDZ-3D | Prolongador eléctrico | 250 | 2P+T | 10 | N/A | N/A | N/A | N/A | N/A | AE-0187 | Sistema 4 de la Guia ISO-IEC 67 | Control anual por Sistema 4 | SADAN S.A.
Prolongadores eléctricos | Home Leader | TDZ-4D | Prolongador eléctrico | 250 | 2P+T | 10 | N/A | N/A | N/A | N/A | N/A | AE-0187 | Sistema 4 de la Guia ISO-IEC 67 | Control anual por Sistema 4 | SADAN S.A.
Prolongadores eléctricos | Home Leader | TDZ-6D | Prolongador eléctrico | 250 | 2P+T | 10 | N/A | N/A | N/A | N/A | N/A | AE-0187 | Sistema 4 de la Guia ISO-IEC 67 | Control anual por Sistema 4 | SADAN S.A.
Prolongadores eléctricos | Home Leader | TDZ-3DS | Prolongador eléctrico | 250 | 2P+T | 10 | N/A | N/A | N/A | N/A | N/A | AE-0187 | Sistema 4 de la Guia ISO-IEC 67 | Control anual por Sistema 4 | SADAN S.A.
Prolongadores eléctricos | Home Leader | TDZ-4DS | Prolongador eléctrico | 250 | 2P+T | 10 | N/A | N/A | N/A | N/A | N/A | AE-0187 | Sistema 4 de la Guia ISO-IEC 67 | Control anual por Sistema 4 | SADAN S.A.
Prolongadores eléctricos | Home Leader | TDZ-6DS | Prolongador eléctrico | 250 | 2P+T | 10 | N/A | N/A | N/A | N/A | N/A | AE-0187 | Sistema 4 de la Guia ISO-IEC 67 | Control anual por Sistema 4 | SADAN S.A.
Prolongadores eléctricos | Home Leader | TDZ-8YS | Prolongador eléctrico | 250 | 2P+T | 10 | N/A | N/A | N/A | N/A | N/A | AE-0187 | Sistema 4 de la Guia ISO-IEC 67 | Control anual por Sistema 4 | SADAN S.A.
Prolongadores eléctricos | CONATEL | 33126 S | Prolongador con cable 2 tomacorrientes schuko y 4 tomacorrientes 711003 | 250 | 2 P + T | 16 | N/A | N/A | N/A | N/A | N/A | AE-0188 | Sistema 5 - Guía ISO-IEC 67 | Control anual por Sistema 5 | VIVION S.A.
Prolongadores eléctricos | CONATEL | 33129 S | Prolongador con cable 3 tomacorrientes schuko y 6 tomacorrientes 711004 | 250 | 2 P + T | 16 | N/A | N/A | N/A | N/A | N/A | AE-0188 | Sistema 5 - Guía ISO-IEC 67 | Control anual por Sistema 5 | VIVION S.A.
Fichas y Tomacorrientes | ECOLITE | SL1002 | Ficha modular con tierra | 250 | 2P+T | 10 | N/A | N/A | N/A | N/A | N/A | AE-0189 | Sistema 4 de la Guia ISO-IEC 67 | Control anual por Sistema 4 | SADAN S.A.
Fichas y Tomacorrientes | ECOLITE | 502022 | Ficha schuko para cable | 250 | 2P+T | 16 | N/A | N/A | N/A | N/A | N/A | AE-0189 | Sistema 4 de la Guia ISO-IEC 67 | Control anual por Sistema 4 | SADAN S.A.
Fichas y Tomacorrientes | Home Leader | SL1002 | Ficha modular con tierra | 250 | 2P+T | 10 | N/A | N/A | N/A | N/A | N/A | AE-0190 | Sistema 4 de la Guia ISO-IEC 67 | Control anual por Sistema 4 | SADAN S.A.
Fichas y Tomacorrientes | Home Leader | 502022 | Ficha schuko para cable | 250 | 2P+T | 16 | N/A | N/A | N/A | N/A | N/A | AE-0190 | Sistema 4 de la Guia ISO-IEC 67 | Control anual por Sistema 4 | SADAN S.A.
Prolongadores eléctricos | JOV | 203066 | 6 tomas con interruptor | 250 | 2P+T | 10 | N/A | N/A | N/A | N/A | N/A | AE-0193 | Sistema 4 de la Guia ISO-IEC 67 | Control anual por Sistema 4 | MARÍA AMELIA FERNANDEZ ARENA
Prolongadores eléctricos | JOV | SL3005 | 5 tomas con interruptor | 250 | 2P+T | 10 | N/A | N/A | N/A | N/A | N/A | AE-0193 | Sistema 4 de la Guia ISO-IEC 67 | Control anual por Sistema 4 | MARÍA AMELIA FERNANDEZ ARENA
Prolongadores eléctricos | JOV | SL3004 | 4 tomas con interruptor | 250 | 2P+T | 10 | N/A | N/A | N/A | N/A | N/A | AE-0193 | Sistema 4 de la Guia ISO-IEC 67 | Control anual por Sistema 4 | MARÍA AMELIA FERNANDEZ ARENA
Prolongadores eléctricos | JOV | SL3104 | 4 tomas | 250 | 2P+T | 10 | N/A | N/A | N/A | N/A | N/A | AE-0193 | Sistema 4 de la Guia ISO-IEC 67 | Control anual por Sistema 4 | MARÍA AMELIA FERNANDEZ ARENA
Prolongadores eléctricos | JOV | SL3003 | 3 tomas con interruptor | 250 | 2P+T | 10 | N/A | N/A | N/A | N/A | N/A | AE-0193 | Sistema 4 de la Guia ISO-IEC 67 | Control anual por Sistema 4 | MARÍA AMELIA FERNANDEZ ARENA
Prolongadores eléctricos | JOV | 203070 | 6 tomas con interruptor | 250 | 2P+T | 10 | N/A | N/A | N/A | N/A | N/A | AE-0193 | Sistema 4 de la Guia ISO-IEC 67 | Control anual por Sistema 4 | MARÍA AMELIA FERNANDEZ ARENA
Prolongadores eléctricos | JOV | 203069 | 4 tomas con interruptor | 250 | 2P+T | 10 | N/A | N/A | N/A | N/A | N/A | AE-0193 | Sistema 4 de la Guia ISO-IEC 67 | Control anual por Sistema 4 | MARÍA AMELIA FERNANDEZ ARENA
Prolongadores eléctricos | JOV | 203077 | 9 tomas con interruptor | 250 | 2P+T | 10 | N/A | N/A | N/A | N/A | N/A | AE-0193 | Sistema 4 de la Guia ISO-IEC 67 | Control anual por Sistema 4 | MARÍA AMELIA FERNANDEZ ARENA
Prolongadores eléctricos | JOV | 203071 | 6 tomas | 250 | 2P+T | 10 | N/A | N/A | N/A | N/A | N/A | AE-0193 | Sistema 4 de la Guia ISO-IEC 67 | Control anual por Sistema 4 | MARÍA AMELIA FERNANDEZ ARENA
Prolongadores eléctricos | JOV | SL2206 | 6 tomas | 250 | 2P+T | 10 | N/A | N/A | N/A | N/A | N/A | AE-0193 | Sistema 4 de la Guia ISO-IEC 67 | Control anual por Sistema 4 | MARÍA AMELIA FERNANDEZ ARENA
Prolongadores eléctricos | JOV | SL2204 | 4 tomas | 250 | 2P+T | 10 | N/A | N/A | N/A | N/A | N/A | AE-0193 | Sistema 4 de la Guia ISO-IEC 67 | Control anual por Sistema 4 | MARÍA AMELIA FERNANDEZ ARENA
Prolongadores eléctricos | JOV | 203076 | 6 tomas con interruptor | 250 | 2P+T | 10 | N/A | N/A | N/A | N/A | N/A | AE-0193 | Sistema 4 de la Guia ISO-IEC 67 | Control anual por Sistema 4 | MARÍA AMELIA FERNANDEZ ARENA
Prolongadores eléctricos | JOV | SL3006 | 6 tomas con interruptor | 250 | 2P+T | 10 | N/A | N/A | N/A | N/A | N/A | AE-0193 | Sistema 4 de la Guia ISO-IEC 67 | Control anual por Sistema 4 | MARÍA AMELIA FERNANDEZ ARENA
Prolongadores eléctricos | JOV | SL3007 | 7 tomas con interruptor | 250 | 2P+T | 10 | N/A | N/A | N/A | N/A | N/A | AE-0193 | Sistema 4 de la Guia ISO-IEC 67 | Control anual por Sistema 4 | MARÍA AMELIA FERNANDEZ ARENA
Prolongadores eléctricos | JOV | SL4004P | 4 tomas con interruptor | 250 | 2P+T | 10 | N/A | N/A | N/A | N/A | N/A | AE-0193 | Sistema 4 de la Guia ISO-IEC 67 | Control anual por Sistema 4 | MARÍA AMELIA FERNANDEZ ARENA
Prolongadores eléctricos | JOV | SL4006P | 6 tomas con interruptor | 250 | 2P+T | 10 | N/A | N/A | N/A | N/A | N/A | AE-0193 | Sistema 4 de la Guia ISO-IEC 67 | Control anual por Sistema 4 | MARÍA AMELIA FERNANDEZ ARENA
Prolongadores eléctricos | JOV | SL4004 | 4 tomas | 250 | 2P+T | 10 | N/A | N/A | N/A | N/A | N/A | AE-0193 | Sistema 4 de la Guia ISO-IEC 67 | Control anual por Sistema 4 | MARÍA AMELIA FERNANDEZ ARENA
Prolongadores eléctricos | JOV | SL4004S | 4 tomas con interruptor | 250 | 2P+T | 10 | N/A | N/A | N/A | N/A | N/A | AE-0193 | Sistema 4 de la Guia ISO-IEC 67 | Control anual por Sistema 4 | MARÍA AMELIA FERNANDEZ ARENA
Prolongadores eléctricos | JOV | SL4006S | 6 tomas con interruptor | 250 | 2P+T | 10 | N/A | N/A | N/A | N/A | N/A | AE-0193 | Sistema 4 de la Guia ISO-IEC 67 | Control anual por Sistema 4 | MARÍA AMELIA FERNANDEZ ARENA
Prolongadores eléctricos | JOV | 203878 | 6 tomas con interruptor | 250 | 2P+T | 10 | N/A | N/A | N/A | N/A | N/A | AE-0193 | Sistema 4 de la Guia ISO-IEC 67 | Control anual por Sistema 4 | MARÍA AMELIA FERNANDEZ ARENA
Prolongadores eléctricos | JOV | 203075 | 9 tomas con interruptor | 250 | 2P+T | 10 | N/A | N/A | N/A | N/A | N/A | AE-0193 | Sistema 4 de la Guia ISO-IEC 67 | Control anual por Sistema 4 | MARÍA AMELIA FERNANDEZ ARENA
Prolongadores eléctricos | JOV | 203079 | 12 tomas con interruptor | 250 | 2P+T | 10 | N/A | N/A | N/A | N/A | N/A | AE-0193 | Sistema 4 de la Guia ISO-IEC 67 | Control anual por Sistema 4 | MARÍA AMELIA FERNANDEZ ARENA
Prolongadores eléctricos | JOV | 203058 | 4 tomas con interruptor | 250 | 2P+T | 10 | N/A | N/A | N/A | N/A | N/A | AE-0193 | Sistema 4 de la Guia ISO-IEC 67 | Control anual por Sistema 4 | MARÍA AMELIA FERNANDEZ ARENA
Prolongadores eléctricos | JOV | 203059 | 5 tomas con interruptor | 250 | 2P+T | 10 | N/A | N/A | N/A | N/A | N/A | AE-0193 | Sistema 4 de la Guia ISO-IEC 67 | Control anual por Sistema 4 | MARÍA AMELIA FERNANDEZ ARENA
Prolongadores eléctricos | JOV | 203060 | 6 tomas con interruptor | 250 | 2P+T | 10 | N/A | N/A | N/A | N/A | N/A | AE-0193 | Sistema 4 de la Guia ISO-IEC 67 | Control anual por Sistema 4 | MARÍA AMELIA FERNANDEZ ARENA
Prolongadores eléctricos | JOV | 203080 | 8 tomas con interruptor | 250 | 2P+T | 10 | N/A | N/A | N/A | N/A | N/A | AE-0193 | Sistema 4 de la Guia ISO-IEC 67 | Control anual por Sistema 4 | MARÍA AMELIA FERNANDEZ ARENA
Prolongadores eléctricos | JOV | 203073 | 6 tomas con interruptor | 250 | 2P+T | 10 | N/A | N/A | N/A | N/A | N/A | AE-0193 | Sistema 4 de la Guia ISO-IEC 67 | Control anual por Sistema 4 | MARÍA AMELIA FERNANDEZ ARENA
Prolongadores eléctricos | JOV | 203072 | 6 tomas | 250 | 2P+T | 10 | N/A | N/A | N/A | N/A | N/A | AE-0193 | Sistema 4 de la Guia ISO-IEC 67 | Control anual por Sistema 4 | MARÍA AMELIA FERNANDEZ ARENA
Prolongadores eléctricos | PW POWER'S | 801110 | Prolongador eléctrico | 250 | 2P+T | 10 | N/A | N/A | N/A | N/A | N/A | AE-0194 | Sistema 4 de la Guia ISO-IEC 67 | Control anual por Sistema 4 | COMPEL S.R.L.
Prolongadores eléctricos | PW POWER'S | ACJ11014 | Prolongador eléctrico | 250 | 2P+T | 10 | N/A | N/A | N/A | N/A | N/A | AE-0194 | Sistema 4 de la Guia ISO-IEC 67 | Control anual por Sistema 4 | COMPEL S.R.L.
Prolongadores eléctricos | PW POWER'S | ACJ11016 | Prolongador eléctrico | 250 | 2P+T | 10 | N/A | N/A | N/A | N/A | N/A | AE-0194 | Sistema 4 de la Guia ISO-IEC 67 | Control anual por Sistema 4 | COMPEL S.R.L.
Prolongadores eléctricos | PW POWER'S | 33126S | Prolongador eléctrico | 250 | 2P+T | 10 | N/A | N/A | N/A | N/A | N/A | AE-0194 | Sistema 4 de la Guia ISO-IEC 67 | Control anual por Sistema 4 | COMPEL S.R.L.
Prolongadores eléctricos | PW POWER'S | 33129S | Prolongador eléctrico | 250 | 2P+T | 10 | N/A | N/A | N/A | N/A | N/A | AE-0194 | Sistema 4 de la Guia ISO-IEC 67 | Control anual por Sistema 4 | COMPEL S.R.L.
Adaptadores | PW POWER'S | IN3112 | Adaptador modular a triple modular | 250 | 2P+T | 10 | N/A | N/A | N/A | N/A | N/A | AE-0195 | Sistema 4 de la Guia ISO-IEC 67 | Control anual por Sistema 4 | COMPEL S.R.L.
Adaptadores | PW POWER'S | IN3114 | Adaptador modular a schucko | 250 | 2P+T | 10 | N/A | N/A | N/A | N/A | N/A | AE-0195 | Sistema 4 de la Guia ISO-IEC 67 | Control anual por Sistema 4 | COMPEL S.R.L.
Adaptadores | PW POWER'S | IN3116 | Adaptador modular a triple modular y schucko | 250 | 2P+T | 10 | N/A | N/A | N/A | N/A | N/A | AE-0195 | Sistema 4 de la Guia ISO-IEC 67 | Control anual por Sistema 4 | COMPEL S.R.L.
Prolongadores eléctricos | SCAME | 160220/C | Serie Blueline Alargue múltiple con cable y ficha. Color Blanco. 160220/C | 250 | 2P+T | 10 | N/A | N/A | N/A | N/A | N/A | AE-0196 | Sistema 5 - Guía ISO-IEC 67 | Control anual por Sistema 5 | SCAME UY S.A.
Prolongadores eléctricos | SCAME | 160223/C | Serie Blueline Alargue múltiple con cable y ficha. Color Blanco. 160223/C | 250 | 2P+T | 10 | N/A | N/A | N/A | N/A | N/A | AE-0196 | Sistema 5 - Guía ISO-IEC 67 | Control anual por Sistema 5 | SCAME UY S.A.
Prolongadores eléctricos | SCAME | 160224/C | Serie Blueline Alargue múltiple con cable y ficha. Color Blanco. 160224/C | 250 | 2P+T | 10 | N/A | N/A | N/A | N/A | N/A | AE-0196 | Sistema 5 - Guía ISO-IEC 67 | Control anual por Sistema 5 | SCAME UY S.A.
Prolongadores eléctricos | SCAME | 160225/C | Serie Blueline Alargue múltiple con cable y ficha. Color Blanco. 160225/C | 250 | 2P+T | 10 | N/A | N/A | N/A | N/A | N/A | AE-0196 | Sistema 5 - Guía ISO-IEC 67 | Control anual por Sistema 5 | SCAME UY S.A.
Prolongadores eléctricos | SCAME | 160229/C | Serie Blueline Alargue múltiple con interruptor, cable y ficha. Color Blanco. 160229/C | 250 | 2P+T | 10 | N/A | N/A | N/A | N/A | N/A | AE-0196 | Sistema 5 - Guía ISO-IEC 67 | Control anual por Sistema 5 | SCAME UY S.A.
Prolongadores eléctricos | SCAME | 160229/N/C | Serie Blueline Alargue múltiple con interruptor, cable y ficha. Color Negro. 160229/N/C | 250 | 2P+T | 10 | N/A | N/A | N/A | N/A | N/A | AE-0196 | Sistema 5 - Guía ISO-IEC 67 | Control anual por Sistema 5 | SCAME UY S.A.
Prolongadores eléctricos | SCAME | 99912377 | Prolongador lineal con cable y ficha 5 m. Color Blanco. 1044000 | 250 | 2P | 10 | N/A | N/A | N/A | N/A | N/A | AE-0196 | Sistema 5 - Guía ISO-IEC 67 | Control anual por Sistema 5 | SCAME UY S.A.
Prolongadores eléctricos | SCAME | 99912377/N | Prolongador lineal con cable y ficha 5 m. Color Negro. 1044000 | 250 | 2P | 10 | N/A | N/A | N/A | N/A | N/A | AE-0196 | Sistema 5 - Guía ISO-IEC 67 | Control anual por Sistema 5 | SCAME UY S.A.
Prolongadores eléctricos | SCAME | 99912382 | Prolongador lineal con cable y ficha 5 m. Color Blanco. 1044001 | 250 | 2P+T | 10 | N/A | N/A | N/A | N/A | N/A | AE-0196 | Sistema 5 - Guía ISO-IEC 67 | Control anual por Sistema 5 | SCAME UY S.A.
Prolongadores eléctricos | SCAME | 99912382/N | Prolongador lineal con cable y ficha 5 m. Color Negro. 1044001 | 250 | 2P+T | 10 | N/A | N/A | N/A | N/A | N/A | AE-0196 | Sistema 5 - Guía ISO-IEC 67 | Control anual por Sistema 5 | SCAME UY S.A.
Prolongadores eléctricos | SCAME | 160230/C | Serie Blueline Prolongador con interruptor luminoso - 3 tomacorrientes 2P+T en línea - 3 Tomacorrientes 2P+T lateral y central Schucko - Ficha 2 P+T lateral Schucko. Color Blanco. 160230/C 3500 w | 250 | 2P+T | 10/16 | N/A | N/A | N/A | N/A | N/A | AE-0197 | Sistema 5 - Guía ISO-IEC 67 | Control anual por Sistema 5 | SCAME UY S.A.
Prolongadores eléctricos | SCAME | 160230/N/C | Serie Blueline Prolongador con interruptor luminoso - 3 tomacorrientes 2P+T en línea - 3 Tomacorrientes 2P+T lateral y central Schucko - Ficha 2 P+T lateral Schucko. Color Negro. 160230/N/C 3500 w | 250 | 2P+T | 10/16 | N/A | N/A | N/A | N/A | N/A | AE-0197 | Sistema 5 - Guía ISO-IEC 67 | Control anual por Sistema 5 | SCAME UY S.A.
Prolongadores eléctricos | SCAME | 160230/T/C | Serie Blueline Prolongador con interruptor luminoso - 3 tomacorrientes 2P+T en línea - 3 Tomacorrientes 2P+T lateral y central Schucko - Ficha 2 P+T lateral Schucko. Color Azul Turquesa (Transparente). 160230/T/C 3500 w | 250 | 2P+T | 10/16 | N/A | N/A | N/A | N/A | N/A | AE-0197 | Sistema 5 - Guía ISO-IEC 67 | Control anual por Sistema 5 | SCAME UY S.A.
Prolongadores eléctricos | SCAME | 160230/F/C | Serie Blueline Prolongador con interruptor luminoso - 3 tomacorrientes 2P+T en línea - 3 Tomacorrientes 2P+T lateral y central Schucko - Ficha 2 P+T lateral Schucko. Color Ahumado (Transparente). 160230/F/C 3500 w | 250 | 2P+T | 10/16 | N/A | N/A | N/A | N/A | N/A | AE-0197 | Sistema 5 - Guía ISO-IEC 67 | Control anual por Sistema 5 | SCAME UY S.A.
Prolongadores eléctricos | SCAME | 160231/C | Serie Blueline Prolongador - 3 tomacorrientes 2P+T en línea - 3 Tomacorrientes 2P+T lateral y central Schucko - Ficha 2 P+T lateral Schucko. Color Blanco. 160231/C 3500 w | 250 | 2P+T | 10/16 | N/A | N/A | N/A | N/A | N/A | AE-0197 | Sistema 5 - Guía ISO-IEC 67 | Control anual por Sistema 5 | SCAME UY S.A.
Prolongadores eléctricos | SCAME | 160231/N/C | Serie Blueline Prolongador - 3 tomacorrientes 2P+T en línea - 3 Tomacorrientes 2P+T lateral y central Schucko - Ficha 2 P+T lateral Schucko. Color Negro. 160231/N/C 3500 w | 250 | 2P+T | 10/16 | N/A | N/A | N/A | N/A | N/A | AE-0197 | Sistema 5 - Guía ISO-IEC 67 | Control anual por Sistema 5 | SCAME UY S.A.
Prolongadores eléctricos | SCAME | 160231/T/C | Serie Blueline Prolongador - 3 tomacorrientes 2P+T en línea - 3 Tomacorrientes 2P+T lateral y central Schucko - Ficha 2 P+T lateral Schucko. Color Azul Turquesa (Transparente). 160231/T/C 3500 w | 250 | 2P+T | 10/16 | N/A | N/A | N/A | N/A | N/A | AE-0197 | Sistema 5 - Guía ISO-IEC 67 | Control anual por Sistema 5 | SCAME UY S.A.
Prolongadores eléctricos | SCAME | 160231/F/C | Serie Blueline Prolongador - 3 tomacorrientes 2P+T en línea - 3 Tomacorrientes 2P+T lateral y central Schucko - Ficha 2 P+T lateral Schucko. Color Ahumado (Transparente).. 160231/F/C 3500 w | 250 | 2P+T | 10/16 | N/A | N/A | N/A | N/A | N/A | AE-0197 | Sistema 5 - Guía ISO-IEC 67 | Control anual por Sistema 5 | SCAME UY S.A.
Adaptadores | SCAME | 146361/N | Adaptador Clavija: 2P + T-16 A Francés/ Alemán Base: 2P+T- 16A Bivalente Italiana P17/11 Color Negro 146361/N | 250 | 2P+T | 16 / 1500 | N/A | N/A | N/A | N/A | N/A | AE-0198 | Sistema 5 - Guía ISO-IEC 67 | Control anual por Sistema 5 | SCAME UY S.A.
Adaptadores | SCAME | 146534/N | Adaptador Clavija: 2P+T-10A Italiana S11 Base: 4-2P+T-10A Italiana P11 Color Negro 146534/N | 250 | 2P+T | 10 / 1500 | N/A | N/A | N/A | N/A | N/A | AE-0198 | Sistema 5 - Guía ISO-IEC 67 | Control anual por Sistema 5 | SCAME UY S.A.
Calentadores de agua de acumulación | ATLANTIC | VM 30 N4 | Calentador de agua de acumulación cerrado | 230 | N/A | 1200 | N/A | N/A | N/A | N/A | 29 | AE-0201 | Sistema 5 - Guía ISO-IEC 67 | Control anual por Sistema 5 | GOBILAN S.A.
Calentadores de agua de acumulación | ATLANTIC | VM 50 N4 | Calentador de agua de acumulación cerrado | 230 | N/A | 1500 | N/A | N/A | N/A | N/A | 47 | AE-0201 | Sistema 5 - Guía ISO-IEC 67 | Control anual por Sistema 5 | GOBILAN S.A.
Calentadores de agua de acumulación | ATLANTIC | VM 80 N4 | Calentador de agua de acumulación cerrado | 230 | N/A | 1500 | N/A | N/A | N/A | N/A | 75 | AE-0201 | Sistema 5 - Guía ISO-IEC 67 | Control anual por Sistema 5 | GOBILAN S.A.
Calentadores de agua de acumulación | ATLANTIC | VM 100 N4 | Calentador de agua de acumulación cerrado | 230 | N/A | 1500 | N/A | N/A | N/A | N/A | 95 | AE-0201 | Sistema 5 - Guía ISO-IEC 67 | Control anual por Sistema 5 | GOBILAN S.A.
Interruptores diferenciales sin prot.sobrecorr. ID | MOELLER | PFIM-16/2/001 | Int. diferencial PFIM-16/2/001- MW | 230 | 2P | 16 | N/A | AC | 10 | N/A | N/A | AE-0202 | Sistema 5 - Guía ISO-IEC 67 | Control anual por Sistema 5 | ELECTRO INTERIOR S.R.L.
Interruptores diferenciales sin prot.sobrecorr. ID | MOELLER | PFIM-25/2/003-G | Int.diferencial PFIM-25/2/003-G-MW | 230 | 2P | 25 | N/A | AC | 30 | N/A | N/A | AE-0202 | Sistema 5 - Guía ISO-IEC 67 | Control anual por Sistema 5 | ELECTRO INTERIOR S.R.L.
Interruptores diferenciales sin prot.sobrecorr. ID | MOELLER | PFIM-40/2/003-G | Int. diferencialPFIM-40/2/003-G-MW | 230 | 2P | 40 | N/A | AC | 30 | N/A | N/A | AE-0202 | Sistema 5 - Guía ISO-IEC 67 | Control anual por Sistema 5 | ELECTRO INTERIOR S.R.L.
Interruptores diferenciales sin prot.sobrecorr. ID | MOELLER | PFIM-40/4/003-G | Int. diferencial PFIM-40/4/003-G-MW | 230/400 | 4P | 40 | N/A | AC | 30 | N/A | N/A | AE-0202 | Sistema 5 - Guía ISO-IEC 67 | Control anual por Sistema 5 | ELECTRO INTERIOR S.R.L.
Interruptores diferenciales sin prot.sobrecorr. ID | MOELLER | PFIM-63/4/003-G | Int. diferencial PFIM-63/4/003-G-MW | 230/400 | 4P | 63 | N/A | AC | 30 | N/A | N/A | AE-0202 | Sistema 5 - Guía ISO-IEC 67 | Control anual por Sistema 5 | ELECTRO INTERIOR S.R.L.
Interruptores diferenciales sin prot.sobrecorr. ID | MOELLER | PFIM-80/4/003-G | Int. diferencial PFIM-80/4/003-G | 230/400 | 4P | 80 | N/A | AC | 30 | N/A | N/A | AE-0202 | Sistema 5 - Guía ISO-IEC 67 | Control anual por Sistema 5 | ELECTRO INTERIOR S.R.L.
Interruptores diferenciales sin prot.sobrecorr. ID | MOELLER | PFIM-100/4/003-G | Int. diferencial PFIM-100/4/003-G | 230/400 | 4P | 100 | N/A | AC | 30 | N/A | N/A | AE-0202 | Sistema 5 - Guía ISO-IEC 67 | Control anual por Sistema 5 | ELECTRO INTERIOR S.R.L.
Interruptores diferenciales sin prot.sobrecorr. ID | MOELLER | PFIM-25/2/03 | Int.diferencial PFIM-25/2/03-MW | 230 | 2P | 25 | N/A | AC | 300 | N/A | N/A | AE-0202 | Sistema 5 - Guía ISO-IEC 67 | Control anual por Sistema 5 | ELECTRO INTERIOR S.R.L.
Interruptores diferenciales sin prot.sobrecorr. ID | MOELLER | PFIM- 40/2/03- | Int. diferencial PFIM- 40/2/03-MW | 230 | 2P | 40 | N/A | AC | 300 | N/A | N/A | AE-0202 | Sistema 5 - Guía ISO-IEC 67 | Control anual por Sistema 5 | ELECTRO INTERIOR S.R.L.
Interruptores diferenciales sin prot.sobrecorr. ID | MOELLER | PFIM-63/2/03 | Int. diferencial PFIM-63/02/03-MW | 230 | 2P | 63 | N/A | AC | 300 | N/A | N/A | AE-0202 | Sistema 5 - Guía ISO-IEC 67 | Control anual por Sistema 5 | ELECTRO INTERIOR S.R.L.
Interruptores diferenciales sin prot.sobrecorr. ID | MOELLER | PFIM-80/2/03 | Int. diferencial PFIM-80/2/03-MW | 230 | 2P | 80 | N/A | AC | 300 | N/A | N/A | AE-0202 | Sistema 5 - Guía ISO-IEC 67 | Control anual por Sistema 5 | ELECTRO INTERIOR S.R.L.
Interruptores diferenciales sin prot.sobrecorr. ID | MOELLER | PFIM-100/2/03 | Int. diferencial PFIM-100/2/03 | 230 | 2P | 100 | N/A | AC | 300 | N/A | N/A | AE-0202 | Sistema 5 - Guía ISO-IEC 67 | Control anual por Sistema 5 | ELECTRO INTERIOR S.R.L.
Interruptores diferenciales sin prot.sobrecorr. ID | MOELLER | PFIM-25/04/03 | Int. diferencial PFIM-25/04/03-MW | 230/400 | 4P | 25 | N/A | AC | 300 | N/A | N/A | AE-0202 | Sistema 5 - Guía ISO-IEC 67 | Control anual por Sistema 5 | ELECTRO INTERIOR S.R.L.
Interruptores diferenciales sin prot.sobrecorr. ID | MOELLER | PFIM-40/4/03 | Int. diferencial PFIM-40/4/03-MW | 230/400 | 4P | 40 | N/A | AC | 300 | N/A | N/A | AE-0202 | Sistema 5 - Guía ISO-IEC 67 | Control anual por Sistema 5 | ELECTRO INTERIOR S.R.L.
Interruptores diferenciales sin prot.sobrecorr. ID | MOELLER | PFIM-63/4/03 | Int. diferencial PFIM-63/4/03-MW | 230/400 | 4P | 63 | N/A | AC | 300 | N/A | N/A | AE-0202 | Sistema 5 - Guía ISO-IEC 67 | Control anual por Sistema 5 | ELECTRO INTERIOR S.R.L.
Interruptores diferenciales sin prot.sobrecorr. ID | MOELLER | PFIM-80/4/03 | Int. diferencial PFIM-80/4/03-MW | 230/400 | 4P | 80 | N/A | AC | 300 | N/A | N/A | AE-0202 | Sistema 5 - Guía ISO-IEC 67 | Control anual por Sistema 5 | ELECTRO INTERIOR S.R.L.
Interruptores diferenciales sin prot.sobrecorr. ID | MOELLER | PFIM-100/4/03 | Int. diferencial PFIM-100/4/03 | 230/400 | 4P | 100 | N/A | AC | 300 | N/A | N/A | AE-0202 | Sistema 5 - Guía ISO-IEC 67 | Control anual por Sistema 5 | ELECTRO INTERIOR S.R.L.
Interruptores diferenciales con prot.sobrecorr. AD | MOELLER | PKN6-10/1N/B/003 | Int. diferencial con prot.sobrecorr. PKN6-10/1N/B/003- MW | 230 | 1P+N | 10 | 6 | B | 30 | N/A | N/A | AE-0203 | Sistema 5 - Guía ISO-IEC 67 | Control anual por Sistema 5 | ELECTRO INTERIOR S.R.L.
Interruptores diferenciales con prot.sobrecorr. AD | MOELLER | PKN6-10/1N/C/003 | Int. diferencial con prot.sobrecorr. PKN6-10/1N/C/003- MW | 230 | 1P+N | 10 | 6 | C | 30 | N/A | N/A | AE-0203 | Sistema 5 - Guía ISO-IEC 67 | Control anual por Sistema 5 | ELECTRO INTERIOR S.R.L.
Interruptores diferenciales con prot.sobrecorr. AD | MOELLER | PKN6-16/1N/B/003-G | Int. diferencial con prot.sobrecorr. PKN6-16/1N/B/003-G- MW | 230 | 1P+N | 16 | 6 | B | 30 | N/A | N/A | AE-0203 | Sistema 5 - Guía ISO-IEC 67 | Control anual por Sistema 5 | ELECTRO INTERIOR S.R.L.
Interruptores diferenciales con prot.sobrecorr. AD | MOELLER | PKN6-16/1N/B/003 | Int. diferencial con prot.sobrecorr. PKN6-16/1N/B/003- MW | 230 | 1P+N | 16 | 6 | B | 30 | N/A | N/A | AE-0203 | Sistema 5 - Guía ISO-IEC 67 | Control anual por Sistema 5 | ELECTRO INTERIOR S.R.L.
Interruptores diferenciales con prot.sobrecorr. AD | MOELLER | PKN6-16/1N/C/003-G | Int. diferencial con prot.sobrecorr. PKN6-16/1N/C/003-G- MW | 230 | 1P+N | 16 | 6 | C | 30 | N/A | N/A | AE-0203 | Sistema 5 - Guía ISO-IEC 67 | Control anual por Sistema 5 | ELECTRO INTERIOR S.R.L.
Interruptores diferenciales con prot.sobrecorr. AD | MOELLER | PKN6-16/1N/C/003 | Int. diferencial con prot.sobrecorr. PKN6-16/1N/C/003- MW | 230 | 1P+N | 16 | 6 | C | 30 | N/A | N/A | AE-0203 | Sistema 5 - Guía ISO-IEC 67 | Control anual por Sistema 5 | ELECTRO INTERIOR S.R.L.
Interruptores diferenciales con prot.sobrecorr. AD | MOELLER | PKN6-2/1N/B/003 | Int. diferencial con prot.sobrecorr. PKN6-2/1N/B/003- MW | 230 | 1P+N | 2 | 6 | B | 30 | N/A | N/A | AE-0203 | Sistema 5 - Guía ISO-IEC 67 | Control anual por Sistema 5 | ELECTRO INTERIOR S.R.L.
Interruptores diferenciales con prot.sobrecorr. AD | MOELLER | PKN6-2/1N/C/003 | Int. diferencial con prot.sobrecorr PKN6-2/1N/C/003-MW | 230 | 1P+N | 2 | 6 | C | 30 | N/A | N/A | AE-0203 | Sistema 5 - Guía ISO-IEC 67 | Control anual por Sistema 5 | ELECTRO INTERIOR S.R.L.
Interruptores diferenciales con prot.sobrecorr. AD | MOELLER | PKN6-20/1N/B/003-G | Int. diferencial con prot.sobrecorr PKN6-20/1N/B/003-G-MW | 230 | 1P+N | 20 | 6 | B | 30 | N/A | N/A | AE-0203 | Sistema 5 - Guía ISO-IEC 67 | Control anual por Sistema 5 | ELECTRO INTERIOR S.R.L.
Interruptores diferenciales con prot.sobrecorr. AD | MOELLER | PKN6-20/1N/B/003 | Int. diferencial con prot.sobrecorr PKN6-20/1N/B/003-MW | 230 | 1P+N | 20 | 6 | B | 30 | N/A | N/A | AE-0203 | Sistema 5 - Guía ISO-IEC 67 | Control anual por Sistema 5 | ELECTRO INTERIOR S.R.L.
Interruptores diferenciales con prot.sobrecorr. AD | MOELLER | PKN6-20/1N/C/003-G | Int. diferencial con prot.sobrecorr PKN6-20/1N/C/003-G-MW | 230 | 1P+N | 20 | 6 | C | 30 | N/A | N/A | AE-0203 | Sistema 5 - Guía ISO-IEC 67 | Control anual por Sistema 5 | ELECTRO INTERIOR S.R.L.
Interruptores diferenciales con prot.sobrecorr. AD | MOELLER | PKN6-20/1N/C/003 | Int. diferencial con prot.sobrecorr PKN6-20/1N/C/003-MW | 230 | 1P+N | 20 | 6 | C | 30 | N/A | N/A | AE-0203 | Sistema 5 - Guía ISO-IEC 67 | Control anual por Sistema 5 | ELECTRO INTERIOR S.R.L.
Interruptores diferenciales con prot.sobrecorr. AD | MOELLER | PKN6-25/1N/B/003-G | Int. diferencial con prot.sobrecorr PKN6-25/1N/B/003-G-MW | 230 | 1P+N | 25 | 6 | B | 30 | N/A | N/A | AE-0203 | Sistema 5 - Guía ISO-IEC 67 | Control anual por Sistema 5 | ELECTRO INTERIOR S.R.L.
Interruptores diferenciales con prot.sobrecorr. AD | MOELLER | PKN6-25/1N/B/003 | Int. diferencial con prot.sobrecorr PKN6-25/1N/B/003-MW | 230 | 1P+N | 25 | 6 | B | 30 | N/A | N/A | AE-0203 | Sistema 5 - Guía ISO-IEC 67 | Control anual por Sistema 5 | ELECTRO INTERIOR S.R.L.
Interruptores diferenciales con prot.sobrecorr. AD | MOELLER | PKN6-25/1N/C/003-G | Int. diferencial con prot.sobrecorr PKN6-25/1N/C/003-G-MW | 230 | 1P+N | 25 | 6 | C | 30 | N/A | N/A | AE-0203 | Sistema 5 - Guía ISO-IEC 67 | Control anual por Sistema 5 | ELECTRO INTERIOR S.R.L.
Interruptores diferenciales con prot.sobrecorr. AD | MOELLER | PKN6-25/1N/C/003 | Int. diferencial con prot.sobrecorr PKN6-25/1N/C/003-MW | 230 | 1P+N | 25 | 6 | C | 30 | N/A | N/A | AE-0203 | Sistema 5 - Guía ISO-IEC 67 | Control anual por Sistema 5 | ELECTRO INTERIOR S.R.L.
Interruptores diferenciales con prot.sobrecorr. AD | MOELLER | PKN6-32/1N/B/003-G | Int. diferencial con prot.sobrecorr PKN6-32/1N/B/003-G-MW | 230 | 1P+N | 32 | 6 | B | 30 | N/A | N/A | AE-0203 | Sistema 5 - Guía ISO-IEC 67 | Control anual por Sistema 5 | ELECTRO INTERIOR S.R.L.
Interruptores diferenciales con prot.sobrecorr. AD | MOELLER | PKN6-32/1N/B/003 | Int. diferencial con prot.sobrecorr PKN6-32/1N/B/003-MW | 230 | 1P+N | 32 | 6 | B | 30 | N/A | N/A | AE-0203 | Sistema 5 - Guía ISO-IEC 67 | Control anual por Sistema 5 | ELECTRO INTERIOR S.R.L.
Interruptores diferenciales con prot.sobrecorr. AD | MOELLER | PKN6-32/1N/C/003-G | Int. diferencial con prot.sobrecorr PKN6-32/1N/C/003-G-MW | 230 | 1P+N | 32 | 6 | C | 30 | N/A | N/A | AE-0203 | Sistema 5 - Guía ISO-IEC 67 | Control anual por Sistema 5 | ELECTRO INTERIOR S.R.L.
Interruptores diferenciales con prot.sobrecorr. AD | MOELLER | PKN6-32/1N/C/003 | Int. diferencial con prot.sobrecorr PKN6-32/1N/C/003-MW | 230 | 1P+N | 32 | 6 | C | 30 | N/A | N/A | AE-0203 | Sistema 5 - Guía ISO-IEC 67 | Control anual por Sistema 5 | ELECTRO INTERIOR S.R.L.
Interruptores diferenciales con prot.sobrecorr. AD | MOELLER | PKN6-4/1N/B/003 | Int. diferencial con prot.sobrecorr PKN6-4/1N/B/003-MW | 230 | 1P+N | 4 | 6 | B | 30 | N/A | N/A | AE-0203 | Sistema 5 - Guía ISO-IEC 67 | Control anual por Sistema 5 | ELECTRO INTERIOR S.R.L.
Interruptores diferenciales con prot.sobrecorr. AD | MOELLER | PKN6-4/1N/C/003 | Int. diferencial con prot.sobrecorr PKN6-4/1N/C/003-MW | 230 | 1P+N | 4 | 6 | C | 30 | N/A | N/A | AE-0203 | Sistema 5 - Guía ISO-IEC 67 | Control anual por Sistema 5 | ELECTRO INTERIOR S.R.L.
Interruptores diferenciales con prot.sobrecorr. AD | MOELLER | PKN6-40/1N/B/003-G | Int. diferencial con prot.sobrecorr PKN6-40/1N/B/003-G-MW | 230 | 1P+N | 40 | 6 | B | 30 | N/A | N/A | AE-0203 | Sistema 5 - Guía ISO-IEC 67 | Control anual por Sistema 5 | ELECTRO INTERIOR S.R.L.
Interruptores diferenciales con prot.sobrecorr. AD | MOELLER | PKN6-40/1N/B/003 | Int. diferencial con prot.sobrecorr PKN6-40/1N/B/003-NW | 230 | 1P+N | 40 | 6 | B | 30 | N/A | N/A | AE-0203 | Sistema 5 - Guía ISO-IEC 67 | Control anual por Sistema 5 | ELECTRO INTERIOR S.R.L.
Interruptores diferenciales con prot.sobrecorr. AD | MOELLER | PKN6-40/1N/C/003-G | Int. diferencial con prot.sobrecorr PKN6-40/1N/C/003-G | 230 | 1P+N | 40 | 6 | C | 30 | N/A | N/A | AE-0203 | Sistema 5 - Guía ISO-IEC 67 | Control anual por Sistema 5 | ELECTRO INTERIOR S.R.L.
Interruptores diferenciales con prot.sobrecorr. AD | MOELLER | PKN6-40/1N/C/003 | Int. diferencial con prot.sobrecorr PKN6-40/1N/C/003-MW | 230 | 1P+N | 40 | 6 | C | 30 | N/A | N/A | AE-0203 | Sistema 5 - Guía ISO-IEC 67 | Control anual por Sistema 5 | ELECTRO INTERIOR S.R.L.
Interruptores diferenciales con prot.sobrecorr. AD | MOELLER | PKN6-6/1N/B/003 | Int. diferencial con prot.sobrecorr PKN6-6/1N/B/003-MW | 230 | 1P+N | 6 | 6 | B | 30 | N/A | N/A | AE-0203 | Sistema 5 - Guía ISO-IEC 67 | Control anual por Sistema 5 | ELECTRO INTERIOR S.R.L.
Interruptores diferenciales con prot.sobrecorr. AD | MOELLER | PKN6-6/1N/C/003 | Int. diferencial con prot.sobrecorr PKN6-6/1N/C/003-MW | 230 | 1P+N | 6 | 6 | C | 30 | N/A | N/A | AE-0203 | Sistema 5 - Guía ISO-IEC 67 | Control anual por Sistema 5 | ELECTRO INTERIOR S.R.L.
Interruptores automáticos para sobrecorrientes | MOELLER | PLN6-B10/1N | Int. automático PLN6-B10/1N-MW | 230 | 1P+N | 10 | 6 | B | N/A | N/A | N/A | AE-0204 | Sistema 5 - Guía ISO-IEC 67 | Control anual por Sistema 5 | ELECTRO INTERIOR S.R.L.
Interruptores automáticos para sobrecorrientes | MOELLER | PLN6-B13/1N | Int. automático PLN6-B13/1N-MW | 230 | 1P+N | 13 | 6 | B | N/A | N/A | N/A | AE-0204 | Sistema 5 - Guía ISO-IEC 67 | Control anual por Sistema 5 | ELECTRO INTERIOR S.R.L.
Interruptores automáticos para sobrecorrientes | MOELLER | PLN6-B16/1N | Int. automático PLN6-B16/1N-MW | 230 | 1P+N | 16 | 6 | B | N/A | N/A | N/A | AE-0204 | Sistema 5 - Guía ISO-IEC 67 | Control anual por Sistema 5 | ELECTRO INTERIOR S.R.L.
Interruptores automáticos para sobrecorrientes | MOELLER | PLN6-B20/1N | Int. automático PLN6-B20/1N-MW | 230 | 1P+N | 20 | 6 | B | N/A | N/A | N/A | AE-0204 | Sistema 5 - Guía ISO-IEC 67 | Control anual por Sistema 5 | ELECTRO INTERIOR S.R.L.
Interruptores automáticos para sobrecorrientes | MOELLER | PLN6-B25/1N | Int. automático PLN6-B25/1N-MW | 230 | 1P+N | 25 | 6 | B | N/A | N/A | N/A | AE-0204 | Sistema 5 - Guía ISO-IEC 67 | Control anual por Sistema 5 | ELECTRO INTERIOR S.R.L.
Interruptores automáticos para sobrecorrientes | MOELLER | PLN6-B32/1N | Int. automático PLN6-B32/1N-MW | 230 | 1P+N | 32 | 6 | B | N/A | N/A | N/A | AE-0204 | Sistema 5 - Guía ISO-IEC 67 | Control anual por Sistema 5 | ELECTRO INTERIOR S.R.L.
Interruptores automáticos para sobrecorrientes | MOELLER | PLN6-B40/1N | Int. automático PLN6-B40/1N-MW | 230 | 1P+N | 40 | 6 | B | N/A | N/A | N/A | AE-0204 | Sistema 5 - Guía ISO-IEC 67 | Control anual por Sistema 5 | ELECTRO INTERIOR S.R.L.
Interruptores automáticos para sobrecorrientes | MOELLER | PLN6-B6/1N | Int. automático PLN6-B6/1N-MW | 230 | 1P+N | 6 | 6 | B | N/A | N/A | N/A | AE-0204 | Sistema 5 - Guía ISO-IEC 67 | Control anual por Sistema 5 | ELECTRO INTERIOR S.R.L.
Interruptores automáticos para sobrecorrientes | MOELLER | PLN6-C10/1N | Int. automático PLN6-C10/1N-MW | 230 | 1P+N | 10 | 6 | C | N/A | N/A | N/A | AE-0204 | Sistema 5 - Guía ISO-IEC 67 | Control anual por Sistema 5 | ELECTRO INTERIOR S.R.L.
Interruptores automáticos para sobrecorrientes | MOELLER | PLN6-C13/1N | Int. automático PLN6-C13/1N-MW | 230 | 1P+N | 13 | 6 | C | N/A | N/A | N/A | AE-0204 | Sistema 5 - Guía ISO-IEC 67 | Control anual por Sistema 5 | ELECTRO INTERIOR S.R.L.
Interruptores automáticos para sobrecorrientes | MOELLER | PLN6-C16/1N | Int. automático PLN6-C16/1N-MW | 230 | 1P+N | 16 | 6 | C | N/A | N/A | N/A | AE-0204 | Sistema 5 - Guía ISO-IEC 67 | Control anual por Sistema 5 | ELECTRO INTERIOR S.R.L.
Interruptores automáticos para sobrecorrientes | MOELLER | PLN6-C20/1N | Int. automático PLN6-C20/1N-MW | 230 | 1P+N | 20 | 6 | C | N/A | N/A | N/A | AE-0204 | Sistema 5 - Guía ISO-IEC 67 | Control anual por Sistema 5 | ELECTRO INTERIOR S.R.L.
Interruptores automáticos para sobrecorrientes | MOELLER | PLN6-C25/1N | Int. automático PLN6-C25/1N-MW | 230 | 1P+N | 25 | 6 | C | N/A | N/A | N/A | AE-0204 | Sistema 5 - Guía ISO-IEC 67 | Control anual por Sistema 5 | ELECTRO INTERIOR S.R.L.
Interruptores automáticos para sobrecorrientes | MOELLER | PLN6-C32/1N | Int. automático PLN6-C32/1N-MW | 230 | 1P+N | 32 | 6 | C | N/A | N/A | N/A | AE-0204 | Sistema 5 - Guía ISO-IEC 67 | Control anual por Sistema 5 | ELECTRO INTERIOR S.R.L.
Interruptores automáticos para sobrecorrientes | MOELLER | PLN6-C4/1N | Int. automático PLN6-C4/1N-MW | 230 | 1P+N | 4 | 6 | C | N/A | N/A | N/A | AE-0204 | Sistema 5 - Guía ISO-IEC 67 | Control anual por Sistema 5 | ELECTRO INTERIOR S.R.L.
Interruptores automáticos para sobrecorrientes | MOELLER | PLN6-C40/1N | Int. automático PLN6-C40/1N-MW | 230 | 1P+N | 40 | 6 | C | N/A | N/A | N/A | AE-0204 | Sistema 5 - Guía ISO-IEC 67 | Control anual por Sistema 5 | ELECTRO INTERIOR S.R.L.
Interruptores automáticos para sobrecorrientes | MOELLER | PLN6-C6/1N | Int. automático PLN6-C6/1N-MW | 230 | 1P+N | 6 | 6 | C | N/A | N/A | N/A | AE-0204 | Sistema 5 - Guía ISO-IEC 67 | Control anual por Sistema 5 | ELECTRO INTERIOR S.R.L.
Interruptores automáticos para sobrecorrientes | MOELLER | PLS6-C0.5 | Int. automático PLS6-C0.5-MW | 230/400 | 1P | 0.5 | 6 | C | N/A | N/A | N/A | AE-0204 | Sistema 5 - Guía ISO-IEC 67 | Control anual por Sistema 5 | ELECTRO INTERIOR S.R.L.
Interruptores automáticos para sobrecorrientes | MOELLER | PLS6-C1 | Int. Automático PLS6-C1-MW | 230/400 | 1P | 1 | 6 | C | N/A | N/A | N/A | AE-0204 | Sistema 5 - Guía ISO-IEC 67 | Control anual por Sistema 5 | ELECTRO INTERIOR S.R.L.
Interruptores automáticos para sobrecorrientes | MOELLER | PLS6-C2 | Int. Automático PLS6-C2-MW | 230/400 | 1P | 2 | 6 | C | N/A | N/A | N/A | AE-0204 | Sistema 5 - Guía ISO-IEC 67 | Control anual por Sistema 5 | ELECTRO INTERIOR S.R.L.
Interruptores automáticos para sobrecorrientes | MOELLER | PLS6-C4 | Int. Automático PLS6-C4-MW | 230/400 | 1P | 4 | 6 | C | N/A | N/A | N/A | AE-0204 | Sistema 5 - Guía ISO-IEC 67 | Control anual por Sistema 5 | ELECTRO INTERIOR S.R.L.
Interruptores automáticos para sobrecorrientes | MOELLER | PLS6-C0.5/2 | Int. Automático PLS6-C0.5/2-MW | 400 | 2P | 0.5 | 6 | C | N/A | N/A | N/A | AE-0204 | Sistema 5 - Guía ISO-IEC 67 | Control anual por Sistema 5 | ELECTRO INTERIOR S.R.L.
Interruptores automáticos para sobrecorrientes | MOELLER | PLS6-C1/2 | Int. Automático PLS6-C1/2-MW | 400 | 2P | 1 | 6 | C | N/A | N/A | N/A | AE-0204 | Sistema 5 - Guía ISO-IEC 67 | Control anual por Sistema 5 | ELECTRO INTERIOR S.R.L.
Interruptores automáticos para sobrecorrientes | MOELLER | PLS6-C2/2 | Int. Automático PLS6-C2/2-MW | 400 | 2P | 2 | 6 | C | N/A | N/A | N/A | AE-0204 | Sistema 5 - Guía ISO-IEC 67 | Control anual por Sistema 5 | ELECTRO INTERIOR S.R.L.
Interruptores automáticos para sobrecorrientes | MOELLER | PLS6-C4/2 | Int. Automático PLS6-C4/2-MW | 400 | 2P | 4 | 6 | C | N/A | N/A | N/A | AE-0204 | Sistema 5 - Guía ISO-IEC 67 | Control anual por Sistema 5 | ELECTRO INTERIOR S.R.L.
Interruptores automáticos para sobrecorrientes | MOELLER | PLS6-C0.5/3 | Int. Automático PLS6-C0.5/3-MW | 400 | 3P | 0.5 | 6 | C | N/A | N/A | N/A | AE-0204 | Sistema 5 - Guía ISO-IEC 67 | Control anual por Sistema 5 | ELECTRO INTERIOR S.R.L.
Interruptores automáticos para sobrecorrientes | MOELLER | PLS6-C1/3 | Int. Automático PLS6-C1/3-MW | 400 | 3P | 1 | 6 | C | N/A | N/A | N/A | AE-0204 | Sistema 5 - Guía ISO-IEC 67 | Control anual por Sistema 5 | ELECTRO INTERIOR S.R.L.
Interruptores automáticos para sobrecorrientes | MOELLER | PLS6-C2/3 | Int. Automático PLS6-C2/3-MW | 400 | 3P | 2 | 6 | C | N/A | N/A | N/A | AE-0204 | Sistema 5 - Guía ISO-IEC 67 | Control anual por Sistema 5 | ELECTRO INTERIOR S.R.L.
Interruptores automáticos para sobrecorrientes | MOELLER | PLS6-C4/3 | Int. Automático PLS6-C4/3-MW | 400 | 3P | 4 | 6 | C | N/A | N/A | N/A | AE-0204 | Sistema 5 - Guía ISO-IEC 67 | Control anual por Sistema 5 | ELECTRO INTERIOR S.R.L.
Interruptores automáticos para sobrecorrientes | MOELLER | PLS6-C0,5/4 | Int. Automático PLS6-C0,5/4-MW | 400 | 4P | 0.5 | 6 | C | N/A | N/A | N/A | AE-0204 | Sistema 5 - Guía ISO-IEC 67 | Control anual por Sistema 5 | ELECTRO INTERIOR S.R.L.
Interruptores automáticos para sobrecorrientes | MOELLER | PLS6-C1/4 | Int. Automático PLS6-C1/4-MW | 400 | 4P | 1 | 6 | C | N/A | N/A | N/A | AE-0204 | Sistema 5 - Guía ISO-IEC 67 | Control anual por Sistema 5 | ELECTRO INTERIOR S.R.L.
Interruptores automáticos para sobrecorrientes | MOELLER | PLS6-C2/4 | Int. Automático PLS6-C2/4-MW | 400 | 4P | 2 | 6 | C | N/A | N/A | N/A | AE-0204 | Sistema 5 - Guía ISO-IEC 67 | Control anual por Sistema 5 | ELECTRO INTERIOR S.R.L.
Interruptores automáticos para sobrecorrientes | MOELLER | PLS6-C4/4 | Int. Automático PLS6-C4/4-MW | 400 | 4P | 4 | 6 | C | N/A | N/A | N/A | AE-0204 | Sistema 5 - Guía ISO-IEC 67 | Control anual por Sistema 5 | ELECTRO INTERIOR S.R.L.
Interruptores | SICA | HBT | Interruptor de un punto a tecla, 1 punto, 1 módulo, color blanco luna, código 350503 | 250 | 1P | 16AX | N/A | N/A | N/A | N/A | N/A | AE-0213 | Sistema 5 - Guía ISO-IEC 67 | Control anual por Sistema 5 | SUDEL S.A.
Fichas y Tomacorrientes | JOV | SL2304 | Tomacorriente múltiple | 250 | 2P+T | 10 | N/A | N/A | N/A | N/A | N/A | AE-0215 | Sistema 4 de la Guia ISO-IEC 67 | Control anual por Sistema 4 | MARÍA AMELIA FERNANDEZ ARENA
Fichas y Tomacorrientes | JOV | SL2306 | Tomacorriente múltiple | 250 | 2P+T | 10 | N/A | N/A | N/A | N/A | N/A | AE-0215 | Sistema 4 de la Guia ISO-IEC 67 | Control anual por Sistema 4 | MARÍA AMELIA FERNANDEZ ARENA
Fichas y Tomacorrientes | JOV | 203072 | Tomacorriente múltiple | 250 | 2P+T | 10 | N/A | N/A | N/A | N/A | N/A | AE-0215 | Sistema 4 de la Guia ISO-IEC 67 | Control anual por Sistema 4 | MARÍA AMELIA FERNANDEZ ARENA
Prolongadores eléctricos | JOV | 203081 | 12 tomas | 250 | 2P+T | 10 | N/A | N/A | N/A | N/A | N/A | AE-0216 | Sistema 4 de la Guia ISO-IEC 67 | Control anual por Sistema 4 | MARÍA AMELIA FERNANDEZ ARENA
Interruptores | SICA | HBT | Interruptor 1 mod. Beige 350100 | 250 | 1P | 16 AX | N/A | N/A | N/A | N/A | N/A | AE-0219 | Sistema 5 - Guía ISO-IEC 67 | Control anual por Sistema 5 | FIVISA S.A.
Interruptores | SICA | HBT | Interruptor 1 mod. Blanche 350103 | 250 | 1P | 16 AX | N/A | N/A | N/A | N/A | N/A | AE-0219 | Sistema 5 - Guía ISO-IEC 67 | Control anual por Sistema 5 | FIVISA S.A.
Interruptores | SICA | HBT | Interruptor 1 mod. Luminoso Beige 350200 | 250 | 1P | 16 AX | N/A | N/A | N/A | N/A | N/A | AE-0219 | Sistema 5 - Guía ISO-IEC 67 | Control anual por Sistema 5 | FIVISA S.A.
Interruptores | SICA | HBT | Interruptor bipolar 1 mod. Beige 350400 | 250 | 2P | 16 AX | N/A | N/A | N/A | N/A | N/A | AE-0219 | Sistema 5 - Guía ISO-IEC 67 | Control anual por Sistema 5 | FIVISA S.A.
Interruptores | SICA | HBT | Interruptor bipolar 1 mod. Blanche 350403 | 250 | 2P | 16 AX | N/A | N/A | N/A | N/A | N/A | AE-0219 | Sistema 5 - Guía ISO-IEC 67 | Control anual por Sistema 5 | FIVISA S.A.
Interruptores | SICA | HBT | Interruptor combinación 1 mod. Beige 351100 | 250 | 1P | 16 AX | N/A | N/A | N/A | N/A | N/A | AE-0219 | Sistema 5 - Guía ISO-IEC 67 | Control anual por Sistema 5 | FIVISA S.A.
Interruptores | SICA | HBT | Interruptor combinación 1 mod. Blanche 351103 | 250 | 1P | 16 AX | N/A | N/A | N/A | N/A | N/A | AE-0219 | Sistema 5 - Guía ISO-IEC 67 | Control anual por Sistema 5 | FIVISA S.A.
Interruptores | SICA | HBT | Interruptor combinación 1 mod. Luminoso Beige 351200 | 250 | 1P | 16 AX | N/A | N/A | N/A | N/A | N/A | AE-0219 | Sistema 5 - Guía ISO-IEC 67 | Control anual por Sistema 5 | FIVISA S.A.
Interruptores | SICA | HBT | Pulsador 1 mod. Beige 352100 | 250 | 1P | 16 AX | N/A | N/A | N/A | N/A | N/A | AE-0219 | Sistema 5 - Guía ISO-IEC 67 | Control anual por Sistema 5 | FIVISA S.A.
Interruptores | SICA | HBT | Pulsador 1 mod. Blanche 352103 | 250 | 1P | 16 AX | N/A | N/A | N/A | N/A | N/A | AE-0219 | Sistema 5 - Guía ISO-IEC 67 | Control anual por Sistema 5 | FIVISA S.A.
Interruptores | SICA | HBT | Pulsador luminoso 1 mod. Blanche 352200 | 250 | 1P | 16 AX | N/A | N/A | N/A | N/A | N/A | AE-0219 | Sistema 5 - Guía ISO-IEC 67 | Control anual por Sistema 5 | FIVISA S.A.
Interruptores | SICA | HBT | Pulsador 1 mod. Beige 352300 | 250 | 1P | 16 AX | N/A | N/A | N/A | N/A | N/A | AE-0219 | Sistema 5 - Guía ISO-IEC 67 | Control anual por Sistema 5 | FIVISA S.A.
Interruptores | SICA | HBT | Pulsador 1 mod. Blanche 352303 | 250 | 1P | 16 AX | N/A | N/A | N/A | N/A | N/A | AE-0219 | Sistema 5 - Guía ISO-IEC 67 | Control anual por Sistema 5 | FIVISA S.A.
Interruptores | SICA | HBT | Interruptor 1 mod. Blanco 350501 | 250 | 1P | 16 AX | N/A | N/A | N/A | N/A | N/A | AE-0219 | Sistema 5 - Guía ISO-IEC 67 | Control anual por Sistema 5 | FIVISA S.A.
Interruptores | SICA | HBT | Interruptor 1 mod. Blanche 350503 | 250 | 1P | 16 AX | N/A | N/A | N/A | N/A | N/A | AE-0219 | Sistema 5 - Guía ISO-IEC 67 | Control anual por Sistema 5 | FIVISA S.A.
Interruptores | SICA | HBT | Interruptor 1 mod. Grafito 350505 | 250 | 1P | 16 AX | N/A | N/A | N/A | N/A | N/A | AE-0219 | Sistema 5 - Guía ISO-IEC 67 | Control anual por Sistema 5 | FIVISA S.A.
Interruptores | SICA | HBT | Interruptor luminoso 1 mod. Blanco 350521 | 250 | 1P | 16 AX | N/A | N/A | N/A | N/A | N/A | AE-0219 | Sistema 5 - Guía ISO-IEC 67 | Control anual por Sistema 5 | FIVISA S.A.
Interruptores | SICA | HBT | Interruptor luminoso 1 mod. Blanche 350523 | 250 | 1P | 16 AX | N/A | N/A | N/A | N/A | N/A | AE-0219 | Sistema 5 - Guía ISO-IEC 67 | Control anual por Sistema 5 | FIVISA S.A.
Interruptores | SICA | HBT | Interruptor luminoso 1 mod. Grafito 350525 | 250 | 1P | 16 AX | N/A | N/A | N/A | N/A | N/A | AE-0219 | Sistema 5 - Guía ISO-IEC 67 | Control anual por Sistema 5 | FIVISA S.A.
Interruptores | SICA | HBT | Interruptor combinación 1 mod. Blanco 351501 | 250 | 1P | 16 AX | N/A | N/A | N/A | N/A | N/A | AE-0219 | Sistema 5 - Guía ISO-IEC 67 | Control anual por Sistema 5 | FIVISA S.A.
Interruptores | SICA | HBT | Interruptor combinación 1 mod. Blanche 351503 | 250 | 1P | 16 AX | N/A | N/A | N/A | N/A | N/A | AE-0219 | Sistema 5 - Guía ISO-IEC 67 | Control anual por Sistema 5 | FIVISA S.A.
Interruptores | SICA | HBT | Interruptor combinación 1 mod. Grafito 351505 | 250 | 1P | 16 AX | N/A | N/A | N/A | N/A | N/A | AE-0219 | Sistema 5 - Guía ISO-IEC 67 | Control anual por Sistema 5 | FIVISA S.A.
Interruptores | SICA | HBT | Interruptor comb. Lum. 1 mod. Blanco 351521 | 250 | 1P | 16 AX | N/A | N/A | N/A | N/A | N/A | AE-0219 | Sistema 5 - Guía ISO-IEC 67 | Control anual por Sistema 5 | FIVISA S.A.
Interruptores | SICA | HBT | Interruptor comb. lum. 1 mod. Blanche 351523 | 250 | 1P | 16 AX | N/A | N/A | N/A | N/A | N/A | AE-0219 | Sistema 5 - Guía ISO-IEC 67 | Control anual por Sistema 5 | FIVISA S.A.
Interruptores | SICA | HBT | Interruptor comb. lum. 1 mod. Grafito 351525 | 250 | 1P | 16 AX | N/A | N/A | N/A | N/A | N/A | AE-0219 | Sistema 5 - Guía ISO-IEC 67 | Control anual por Sistema 5 | FIVISA S.A.
Interruptores | SICA | HBT | Pulsador 1 mod. Blanco 352501 | 250 | 1P | 16 AX | N/A | N/A | N/A | N/A | N/A | AE-0219 | Sistema 5 - Guía ISO-IEC 67 | Control anual por Sistema 5 | FIVISA S.A.
Interruptores | SICA | HBT | Pulsador 1 mod. Blanche 352503 | 250 | 1P | 16 AX | N/A | N/A | N/A | N/A | N/A | AE-0219 | Sistema 5 - Guía ISO-IEC 67 | Control anual por Sistema 5 | FIVISA S.A.
Interruptores | SICA | HBT | Pulsador 1 mod. Grafito 352505 | 250 | 1P | 16 AX | N/A | N/A | N/A | N/A | N/A | AE-0219 | Sistema 5 - Guía ISO-IEC 67 | Control anual por Sistema 5 | FIVISA S.A.
Interruptores | SICA | HBT | Pulsador luminoso 1 mod. Blanco 352521 | 250 | 1P | 16 AX | N/A | N/A | N/A | N/A | N/A | AE-0219 | Sistema 5 - Guía ISO-IEC 67 | Control anual por Sistema 5 | FIVISA S.A.
Interruptores | SICA | HBT | Pulsador luminoso 1 mod. Blanche 352523 | 250 | 1P | 16 AX | N/A | N/A | N/A | N/A | N/A | AE-0219 | Sistema 5 - Guía ISO-IEC 67 | Control anual por Sistema 5 | FIVISA S.A.
Interruptores | SICA | HBT | Pulsador luminoso 1 mod. Grafito 352525 | 250 | 1P | 16 AX | N/A | N/A | N/A | N/A | N/A | AE-0219 | Sistema 5 - Guía ISO-IEC 67 | Control anual por Sistema 5 | FIVISA S.A.
Fichas y Tomacorrientes | MIG | 1235M | Tomacorriente modular para cable | 250 | 2P+T | 10 | N/A | N/A | N/A | N/A | N/A | AE-0221 | Sistema 4 de la Guia ISO-IEC 67 | Control anual por Sistema 4 | BETA LTDA.
Fichas y Tomacorrientes | VIKIA | IS304 | Tomacorriente múltiple | 250 | 2P+T | 10 | N/A | N/A | N/A | N/A | N/A | AE-0227 | Sistema 4 de la Guia ISO-IEC 67 | Control anual por Sistema 4 | REGELCO S.A.
Fichas y Tomacorrientes | VIKIA | IS306 | Tomacorriente múltiple | 250 | 2P+T | 10 | N/A | N/A | N/A | N/A | N/A | AE-0227 | Sistema 4 de la Guia ISO-IEC 67 | Control anual por Sistema 4 | REGELCO S.A.
Fichas y Tomacorrientes | VIKIA | IN313 | Tomacorriente múltiple | 250 | 2P+T | 10 | N/A | N/A | N/A | N/A | N/A | AE-0228 | Sistema 4 de la Guia ISO-IEC 67 | Control anual por Sistema 4 | REGELCO S.A.
Fichas y Tomacorrientes | VIKIA | IN314 | Tomacorriente múltiple | 250 | 2P+T | 10 | N/A | N/A | N/A | N/A | N/A | AE-0228 | Sistema 4 de la Guia ISO-IEC 67 | Control anual por Sistema 4 | REGELCO S.A.
Fichas y Tomacorrientes | VIKIA | IS315 | Tomacorriente múltiple | 250 | 2P+T | 10 | N/A | N/A | N/A | N/A | N/A | AE-0228 | Sistema 4 de la Guia ISO-IEC 67 | Control anual por Sistema 4 | REGELCO S.A.
Fichas y Tomacorrientes | KALOP | KD 50290 CH | TOMACORRIENTE MULTINORMA MÚLTIPLE DE SUPERFICIE PARA 2 TOMAS. Color BLANCO | 230 | 2P+T | 10 | N/A | N/A | N/A | N/A | N/A | AE-0230 | Sistema 5 - Guía ISO-IEC 67 | Control anual por Sistema 5 | JAVIER LAGO
Fichas y Tomacorrientes | Home Leader | T-02D | Tomacorriente móvil | 250 | 2P+T | 10 | N/A | N/A | N/A | N/A | N/A | AE-0232 | Sistema 4 de la Guia ISO-IEC 67 | Control anual por Sistema 4 | SADAN S.A.
Fichas y Tomacorrientes | Ecolite | T-02D | Tomacorriente móvil | 250 | 2P+T | 10 | N/A | N/A | N/A | N/A | N/A | AE-0233 | Sistema 4 de la Guia ISO-IEC 67 | Control anual por Sistema 4 | SADAN S.A.
Prolongadores eléctricos | SCAME | 16023010/C | Serie Blueline Prolongador con interruptor luminoso - 3 tomacorrientes 2P+T en línea - 3 Tomacorrientes 2P+T lateral y central Schucko - Ficha 2 P+T. Color Blanco. 16023010/C 2300 W | 250 | 2P+T | 10 | N/A | N/A | N/A | N/A | N/A | AE-0234 | Sistema 5 - Guía ISO-IEC 67 | Control anual por Sistema 5 | SCAME UY S.A.
Prolongadores eléctricos | SCAME | 16023010/N/C | Serie Blueline Prolongador con interruptor luminoso - 3 tomacorrientes 2P+T en línea - 3 Tomacorrientes 2P+T lateral y central Schucko - Ficha 2 P+T. Color Negro. 16023010/N/C 2300 W | 250 | 2P+T | 10 | N/A | N/A | N/A | N/A | N/A | AE-0234 | Sistema 5 - Guía ISO-IEC 67 | Control anual por Sistema 5 | SCAME UY S.A.
Prolongadores eléctricos | SCAME | 16023010/T/C | Serie Blueline Prolongador con interruptor luminoso - 3 tomacorrientes 2P+T en línea - 3 Tomacorrientes 2P+T lateral y central Schucko - Ficha 2 P+T. Color Azul Turquesa (Transparente). 16023010/T/C 2300 W | 250 | 2P+T | 10 | N/A | N/A | N/A | N/A | N/A | AE-0234 | Sistema 5 - Guía ISO-IEC 67 | Control anual por Sistema 5 | SCAME UY S.A.
Prolongadores eléctricos | SCAME | 16023010/F/C | Serie Blueline Prolongador con interruptor luminoso - 3 tomacorrientes 2P+T en línea - 3 Tomacorrientes 2P+T lateral y central Schucko - Ficha 2 P+T. Color Ahumado (Transparente). 16023010/F/C 2300 W | 250 | 2P+T | 10 | N/A | N/A | N/A | N/A | N/A | AE-0234 | Sistema 5 - Guía ISO-IEC 67 | Control anual por Sistema 5 | SCAME UY S.A.
Prolongadores eléctricos | SCAME | 16023110/C | Serie Blueline Prolongador - 3 tomacorrientes 2P+T en línea - 3 Tomacorrientes 2P+T lateral y central Schucko - Ficha 2 P+T. Color Blanco 16023110/C 2300 W | 250 | 2P+T | 10 | N/A | N/A | N/A | N/A | N/A | AE-0234 | Sistema 5 - Guía ISO-IEC 67 | Control anual por Sistema 5 | SCAME UY S.A.
Prolongadores eléctricos | SCAME | 16023110/N/C | Serie Blueline Prolongador - 3 tomacorrientes 2P+T en línea - 3 Tomacorrientes 2P+T lateral y central Schucko - Ficha 2 P+T. Color Negro 16023110/N/C 2300 W | 250 | 2P+T | 10 | N/A | N/A | N/A | N/A | N/A | AE-0234 | Sistema 5 - Guía ISO-IEC 67 | Control anual por Sistema 5 | SCAME UY S.A.
Prolongadores eléctricos | SCAME | 16023110/T/C | Serie Blueline Prolongador - 3 tomacorrientes 2P+T en línea - 3 Tomacorrientes 2P+T lateral y central Schucko - Ficha 2 P+T. Color Azul Turquesa ( Transparente). 16023110/T/C 2300 W | 250 | 2P+T | 10 | N/A | N/A | N/A | N/A | N/A | AE-0234 | Sistema 5 - Guía ISO-IEC 67 | Control anual por Sistema 5 | SCAME UY S.A.
Prolongadores eléctricos | SCAME | 16023110/F/C | Serie Blueline Prolongador - 3 tomacorrientes 2P+T en línea - 3 Tomacorrientes 2P+T lateral y central Schucko - Ficha 2 P+T. Color Ahumado ( Transparente). 16023110/F/C 2300 W | 250 | 2P+T | 10 | N/A | N/A | N/A | N/A | N/A | AE-0234 | Sistema 5 - Guía ISO-IEC 67 | Control anual por Sistema 5 | SCAME UY S.A.
Prolongadores eléctricos | SCAME | 16510401/10 | Serie Trend Alargue Múltiple 1 tomacorriente Schuko; 2 tomacorrientes 2P+T con cable y ficha 2300W 16510401/10 | 250 | 2P+T | 10 | N/A | N/A | N/A | N/A | N/A | AE-0234 | Sistema 5 - Guía ISO-IEC 67 | Control anual por Sistema 5 | SCAME UY S.A.
Prolongadores eléctricos | SCAME | 16520401/10 | Serie Trend Alargue Múltiple 2 tomacorrientes Schuko; 4 tomacorrientes 2P+T con cable y ficha 2300W 16520401/10 | 250 | 2P+T | 10 | N/A | N/A | N/A | N/A | N/A | AE-0234 | Sistema 5 - Guía ISO-IEC 67 | Control anual por Sistema 5 | SCAME UY S.A.
Prolongadores eléctricos | SCAME | 16530401/10 | Serie Trend Alargue Múltiple 3 tomacorrientes Schuko; 6 tomacorrientes 2P+T con cable y ficha 2300W 16530401/10 | 250 | 2P+T | 10 | N/A | N/A | N/A | N/A | N/A | AE-0234 | Sistema 5 - Guía ISO-IEC 67 | Control anual por Sistema 5 | SCAME UY S.A.
Prolongadores eléctricos | SCAME | 16510401 | Serie Trend Alargue Múltiple 1 tomacorriente Schuko; 2 tomacorrientes 2P+T con cable y ficha 3500W 16510401 | 250 | 2P+T | 16 | N/A | N/A | N/A | N/A | N/A | AE-0234 | Sistema 5 - Guía ISO-IEC 67 | Control anual por Sistema 5 | SCAME UY S.A.
Prolongadores eléctricos | SCAME | 16520401 | Serie Trend Alargue Múltiple 2 tomacorrientes Schuko; 4 tomacorrientes 2P+T con cable y ficha 3500W 16520401 | 250 | 2P+T | 16 | N/A | N/A | N/A | N/A | N/A | AE-0234 | Sistema 5 - Guía ISO-IEC 67 | Control anual por Sistema 5 | SCAME UY S.A.
Prolongadores eléctricos | SCAME | 16530401 | Serie Trend Alargue Múltiple 3 tomacorrientes Schuko; 6 tomacorrientes 2P+T con cable y ficha 3500W 16530401 | 250 | 2P+T | 16 | N/A | N/A | N/A | N/A | N/A | AE-0234 | Sistema 5 - Guía ISO-IEC 67 | Control anual por Sistema 5 | SCAME UY S.A.
Calentadores de agua de acumulación | ATLANTIC | PC SB 15 | Calentador de agua de acumulación cerrado | 230 | N/A | 1600 | N/A | N/A | N/A | N/A | 15 | AE-0235 | Sistema 5 - Guía ISO-IEC 67 | Control anual por Sistema 5 | GOBILAN S.A.
Calentadores de agua de acumulación | ATLANTIC | VM 120 N4 | Calentador de agua de acumulación cerrado | 230 | N/A | 2000 | N/A | N/A | N/A | N/A | 115 | AE-0235 | Sistema 5 - Guía ISO-IEC 67 | Control anual por Sistema 5 | GOBILAN S.A.
Calentadores de agua de acumulación | ATLANTIC | VM 150 N4 | Calentador de agua de acumulación cerrado | 230 | N/A | 2200 | N/A | N/A | N/A | N/A | 150 | AE-0235 | Sistema 5 - Guía ISO-IEC 67 | Control anual por Sistema 5 | GOBILAN S.A.
Interruptores automáticos para sobrecorrientes | EATON | PLS6-C0.5 | Interruptor automático | 230/400 | 1P | 0.5 | 6 | C | N/A | N/A | N/A | AE-0237 | Sistema 5 - Guía ISO-IEC 67 | Control anual por Sistema 5 | ELECTRO INTERIOR S.R.L.
Interruptores automáticos para sobrecorrientes | EATON | PLS6-C1 | Interruptor automático | 230/400 | 1P | 1 | 6 | C | N/A | N/A | N/A | AE-0237 | Sistema 5 - Guía ISO-IEC 67 | Control anual por Sistema 5 | ELECTRO INTERIOR S.R.L.
Interruptores automáticos para sobrecorrientes | EATON | PLS6-C2 | Interruptor automático | 230/400 | 1P | 2 | 6 | C | N/A | N/A | N/A | AE-0237 | Sistema 5 - Guía ISO-IEC 67 | Control anual por Sistema 5 | ELECTRO INTERIOR S.R.L.
Interruptores automáticos para sobrecorrientes | EATON | PLS6-C4 | Interruptor automático | 230/400 | 1P | 4 | 6 | C | N/A | N/A | N/A | AE-0237 | Sistema 5 - Guía ISO-IEC 67 | Control anual por Sistema 5 | ELECTRO INTERIOR S.R.L.
Interruptores automáticos para sobrecorrientes | EATON | PLS6-C0.5/2 | Interruptor automático | 400 | 2P | 0.5 | 6 | C | N/A | N/A | N/A | AE-0237 | Sistema 5 - Guía ISO-IEC 67 | Control anual por Sistema 5 | ELECTRO INTERIOR S.R.L.
Interruptores automáticos para sobrecorrientes | EATON | PLS6-C1/2 | Interruptor automático | 400 | 2P | 1 | 6 | C | N/A | N/A | N/A | AE-0237 | Sistema 5 - Guía ISO-IEC 67 | Control anual por Sistema 5 | ELECTRO INTERIOR S.R.L.
Interruptores automáticos para sobrecorrientes | EATON | PLS6-C2/2 | Interruptor automático | 400 | 2P | 2 | 6 | C | N/A | N/A | N/A | AE-0237 | Sistema 5 - Guía ISO-IEC 67 | Control anual por Sistema 5 | ELECTRO INTERIOR S.R.L.
Interruptores automáticos para sobrecorrientes | EATON | PLS6-C4/2 | Interruptor automático | 400 | 2P | 4 | 6 | C | N/A | N/A | N/A | AE-0237 | Sistema 5 - Guía ISO-IEC 67 | Control anual por Sistema 5 | ELECTRO INTERIOR S.R.L.
Interruptores automáticos para sobrecorrientes | EATON | PLS6-C0.5/3 | Interruptor automático | 400 | 3P | 0.5 | 6 | C | N/A | N/A | N/A | AE-0237 | Sistema 5 - Guía ISO-IEC 67 | Control anual por Sistema 5 | ELECTRO INTERIOR S.R.L.
Interruptores automáticos para sobrecorrientes | EATON | PLS6-C1/3 | Interruptor automático | 400 | 3P | 1 | 6 | C | N/A | N/A | N/A | AE-0237 | Sistema 5 - Guía ISO-IEC 67 | Control anual por Sistema 5 | ELECTRO INTERIOR S.R.L.
Interruptores automáticos para sobrecorrientes | EATON | PLS6-C2/3 | Interruptor automático | 400 | 3P | 2 | 6 | C | N/A | N/A | N/A | AE-0237 | Sistema 5 - Guía ISO-IEC 67 | Control anual por Sistema 5 | ELECTRO INTERIOR S.R.L.
Interruptores automáticos para sobrecorrientes | EATON | PLS6-C4/3 | Interruptor automático | 400 | 3P | 4 | 6 | C | N/A | N/A | N/A | AE-0237 | Sistema 5 - Guía ISO-IEC 67 | Control anual por Sistema 5 | ELECTRO INTERIOR S.R.L.
Interruptores automáticos para sobrecorrientes | EATON | PLS6-C0,5/4 | Interruptor automático | 400 | 4P | 0.5 | 6 | C | N/A | N/A | N/A | AE-0237 | Sistema 5 - Guía ISO-IEC 67 | Control anual por Sistema 5 | ELECTRO INTERIOR S.R.L.
Interruptores automáticos para sobrecorrientes | EATON | PLS6-C1/4 | Interruptor automático | 400 | 4P | 1 | 6 | C | N/A | N/A | N/A | AE-0237 | Sistema 5 - Guía ISO-IEC 67 | Control anual por Sistema 5 | ELECTRO INTERIOR S.R.L.
Interruptores automáticos para sobrecorrientes | EATON | PLS6-C2/4 | Interruptor automático | 400 | 4P | 2 | 6 | C | N/A | N/A | N/A | AE-0237 | Sistema 5 - Guía ISO-IEC 67 | Control anual por Sistema 5 | ELECTRO INTERIOR S.R.L.
Interruptores automáticos para sobrecorrientes | EATON | PLS6-C4/4 | Interruptor automático | 400 | 4P | 4 | 6 | C | N/A | N/A | N/A | AE-0237 | Sistema 5 - Guía ISO-IEC 67 | Control anual por Sistema 5 | ELECTRO INTERIOR S.R.L.
Interruptores automáticos para sobrecorrientes | EATON | PLSM-C6 | Interruptor automático | 230/400 | 1P | 6 | 10 | C | N/A | N/A | N/A | AE-0237 | Sistema 5 - Guía ISO-IEC 67 | Control anual por Sistema 5 | ELECTRO INTERIOR S.R.L.
Interruptores automáticos para sobrecorrientes | EATON | PLSM-C10 | Interruptor automático | 230/400 | 1P | 10 | 10 | C | N/A | N/A | N/A | AE-0237 | Sistema 5 - Guía ISO-IEC 67 | Control anual por Sistema 5 | ELECTRO INTERIOR S.R.L.
Interruptores automáticos para sobrecorrientes | EATON | PLSM-C16 | Interruptor automático | 230/400 | 1P | 16 | 10 | C | N/A | N/A | N/A | AE-0237 | Sistema 5 - Guía ISO-IEC 67 | Control anual por Sistema 5 | ELECTRO INTERIOR S.R.L.
Interruptores automáticos para sobrecorrientes | EATON | PLSM-C20 | Interruptor automático | 230/400 | 1P | 20 | 10 | C | N/A | N/A | N/A | AE-0237 | Sistema 5 - Guía ISO-IEC 67 | Control anual por Sistema 5 | ELECTRO INTERIOR S.R.L.
Interruptores automáticos para sobrecorrientes | EATON | PLSM-C25 | Interruptor automático | 230/400 | 1P | 25 | 10 | C | N/A | N/A | N/A | AE-0237 | Sistema 5 - Guía ISO-IEC 67 | Control anual por Sistema 5 | ELECTRO INTERIOR S.R.L.
Interruptores automáticos para sobrecorrientes | EATON | PLSM-C32 | Interruptor automático | 230/400 | 1P | 32 | 10 | C | N/A | N/A | N/A | AE-0237 | Sistema 5 - Guía ISO-IEC 67 | Control anual por Sistema 5 | ELECTRO INTERIOR S.R.L.
Interruptores automáticos para sobrecorrientes | EATON | PLSM-C40 | Interruptor automático | 230/400 | 1P | 40 | 10 | C | N/A | N/A | N/A | AE-0237 | Sistema 5 - Guía ISO-IEC 67 | Control anual por Sistema 5 | ELECTRO INTERIOR S.R.L.
Interruptores automáticos para sobrecorrientes | EATON | PLSM-C50 | Interruptor automático | 230/400 | 1P | 50 | 10 | C | N/A | N/A | N/A | AE-0237 | Sistema 5 - Guía ISO-IEC 67 | Control anual por Sistema 5 | ELECTRO INTERIOR S.R.L.
Interruptores automáticos para sobrecorrientes | EATON | PLSM-C63 | Interruptor automático | 230/400 | 1P | 63 | 10 | C | N/A | N/A | N/A | AE-0237 | Sistema 5 - Guía ISO-IEC 67 | Control anual por Sistema 5 | ELECTRO INTERIOR S.R.L.
Interruptores automáticos para sobrecorrientes | EATON | PLSM-B6 | Interruptor automático | 230/400 | 1P | 6 | 10 | B | N/A | N/A | N/A | AE-0237 | Sistema 5 - Guía ISO-IEC 67 | Control anual por Sistema 5 | ELECTRO INTERIOR S.R.L.
Interruptores automáticos para sobrecorrientes | EATON | PLSM-B10 | Interruptor automático | 230/400 | 1P | 10 | 10 | B | N/A | N/A | N/A | AE-0237 | Sistema 5 - Guía ISO-IEC 67 | Control anual por Sistema 5 | ELECTRO INTERIOR S.R.L.
Interruptores automáticos para sobrecorrientes | EATON | PLSM-B16 | Interruptor automático | 230/400 | 1P | 16 | 10 | B | N/A | N/A | N/A | AE-0237 | Sistema 5 - Guía ISO-IEC 67 | Control anual por Sistema 5 | ELECTRO INTERIOR S.R.L.
Interruptores automáticos para sobrecorrientes | EATON | PLSM-B20 | Interruptor automático | 230/400 | 1P | 20 | 10 | B | N/A | N/A | N/A | AE-0237 | Sistema 5 - Guía ISO-IEC 67 | Control anual por Sistema 5 | ELECTRO INTERIOR S.R.L.
Interruptores automáticos para sobrecorrientes | EATON | PLSM-B25 | Interruptor automático | 230/400 | 1P | 25 | 10 | B | N/A | N/A | N/A | AE-0237 | Sistema 5 - Guía ISO-IEC 67 | Control anual por Sistema 5 | ELECTRO INTERIOR S.R.L.
Interruptores automáticos para sobrecorrientes | EATON | PLSM-B32 | Interruptor automático | 230/400 | 1P | 32 | 10 | B | N/A | N/A | N/A | AE-0237 | Sistema 5 - Guía ISO-IEC 67 | Control anual por Sistema 5 | ELECTRO INTERIOR S.R.L.
Interruptores automáticos para sobrecorrientes | EATON | PLSM-B40 | Interruptor automático | 230/400 | 1P | 40 | 10 | B | N/A | N/A | N/A | AE-0237 | Sistema 5 - Guía ISO-IEC 67 | Control anual por Sistema 5 | ELECTRO INTERIOR S.R.L.
Interruptores automáticos para sobrecorrientes | EATON | PLSM-B50 | Interruptor automático | 230/400 | 1P | 50 | 10 | B | N/A | N/A | N/A | AE-0237 | Sistema 5 - Guía ISO-IEC 67 | Control anual por Sistema 5 | ELECTRO INTERIOR S.R.L.
Interruptores automáticos para sobrecorrientes | EATON | PLSM-B63 | Interruptor automático | 230/400 | 1P | 63 | 10 | B | N/A | N/A | N/A | AE-0237 | Sistema 5 - Guía ISO-IEC 67 | Control anual por Sistema 5 | ELECTRO INTERIOR S.R.L.
Interruptores automáticos para sobrecorrientes | EATON | PLSM-D6 | Interruptor automático | 230/400 | 1P | 6 | 10 | D | N/A | N/A | N/A | AE-0237 | Sistema 5 - Guía ISO-IEC 67 | Control anual por Sistema 5 | ELECTRO INTERIOR S.R.L.
Interruptores automáticos para sobrecorrientes | EATON | PLSM-D10 | Interruptor automático | 230/400 | 1P | 10 | 10 | D | N/A | N/A | N/A | AE-0237 | Sistema 5 - Guía ISO-IEC 67 | Control anual por Sistema 5 | ELECTRO INTERIOR S.R.L.
Interruptores automáticos para sobrecorrientes | EATON | PLSM-D16 | Interruptor automático | 230/400 | 1P | 16 | 10 | D | N/A | N/A | N/A | AE-0237 | Sistema 5 - Guía ISO-IEC 67 | Control anual por Sistema 5 | ELECTRO INTERIOR S.R.L.
Interruptores automáticos para sobrecorrientes | EATON | PLSM-D20 | Interruptor automático | 230/400 | 1P | 20 | 10 | D | N/A | N/A | N/A | AE-0237 | Sistema 5 - Guía ISO-IEC 67 | Control anual por Sistema 5 | ELECTRO INTERIOR S.R.L.
Interruptores automáticos para sobrecorrientes | EATON | PLSM-D25 | Interruptor automático | 230/400 | 1P | 25 | 10 | D | N/A | N/A | N/A | AE-0237 | Sistema 5 - Guía ISO-IEC 67 | Control anual por Sistema 5 | ELECTRO INTERIOR S.R.L.
Interruptores automáticos para sobrecorrientes | EATON | PLSM-D32 | Interruptor automático | 230/400 | 1P | 32 | 10 | D | N/A | N/A | N/A | AE-0237 | Sistema 5 - Guía ISO-IEC 67 | Control anual por Sistema 5 | ELECTRO INTERIOR S.R.L.
Interruptores automáticos para sobrecorrientes | EATON | PLSM-D40 | Interruptor automático | 230/400 | 1P | 40 | 10 | D | N/A | N/A | N/A | AE-0237 | Sistema 5 - Guía ISO-IEC 67 | Control anual por Sistema 5 | ELECTRO INTERIOR S.R.L.
Interruptores automáticos para sobrecorrientes | EATON | PLZM-C6/1N | Interruptor automático | 230 | 1P+N | 6 | 10 | C | N/A | N/A | N/A | AE-0237 | Sistema 5 - Guía ISO-IEC 67 | Control anual por Sistema 5 | ELECTRO INTERIOR S.R.L.
Interruptores automáticos para sobrecorrientes | EATON | PLZM-C10/1N | Interruptor automático | 230 | 1P+N | 10 | 10 | C | N/A | N/A | N/A | AE-0237 | Sistema 5 - Guía ISO-IEC 67 | Control anual por Sistema 5 | ELECTRO INTERIOR S.R.L.
Interruptores automáticos para sobrecorrientes | EATON | PLZM-C16/1N | Interruptor automático | 230 | 1P+N | 16 | 10 | C | N/A | N/A | N/A | AE-0237 | Sistema 5 - Guía ISO-IEC 67 | Control anual por Sistema 5 | ELECTRO INTERIOR S.R.L.
Interruptores automáticos para sobrecorrientes | EATON | PLZM-C20/1N | Interruptor automático | 230 | 1P+N | 20 | 10 | C | N/A | N/A | N/A | AE-0237 | Sistema 5 - Guía ISO-IEC 67 | Control anual por Sistema 5 | ELECTRO INTERIOR S.R.L.
Interruptores automáticos para sobrecorrientes | EATON | PLZM-C25/1N | Interruptor automático | 230 | 1P+N | 25 | 10 | C | N/A | N/A | N/A | AE-0237 | Sistema 5 - Guía ISO-IEC 67 | Control anual por Sistema 5 | ELECTRO INTERIOR S.R.L.
Interruptores automáticos para sobrecorrientes | EATON | PLZM-C32/1N | Interruptor automático | 230 | 1P+N | 32 | 10 | C | N/A | N/A | N/A | AE-0237 | Sistema 5 - Guía ISO-IEC 67 | Control anual por Sistema 5 | ELECTRO INTERIOR S.R.L.
Interruptores automáticos para sobrecorrientes | EATON | PLZM-C40/1N | Interruptor automático | 230 | 1P+N | 40 | 10 | C | N/A | N/A | N/A | AE-0237 | Sistema 5 - Guía ISO-IEC 67 | Control anual por Sistema 5 | ELECTRO INTERIOR S.R.L.
Interruptores automáticos para sobrecorrientes | EATON | PLZM-C50/1N | Interruptor automático | 230 | 1P+N | 50 | 10 | C | N/A | N/A | N/A | AE-0237 | Sistema 5 - Guía ISO-IEC 67 | Control anual por Sistema 5 | ELECTRO INTERIOR S.R.L.
Interruptores automáticos para sobrecorrientes | EATON | PLZM-C63/1N | Interruptor automático | 230 | 1P+N | 63 | 10 | C | N/A | N/A | N/A | AE-0237 | Sistema 5 - Guía ISO-IEC 67 | Control anual por Sistema 5 | ELECTRO INTERIOR S.R.L.
Interruptores automáticos para sobrecorrientes | EATON | PLZM-B6/1N | Interruptor automático | 230 | 1P+N | 6 | 10 | B | N/A | N/A | N/A | AE-0237 | Sistema 5 - Guía ISO-IEC 67 | Control anual por Sistema 5 | ELECTRO INTERIOR S.R.L.
Interruptores automáticos para sobrecorrientes | EATON | PLZM-B10/1N | Interruptor automático | 230 | 1P+N | 10 | 10 | B | N/A | N/A | N/A | AE-0237 | Sistema 5 - Guía ISO-IEC 67 | Control anual por Sistema 5 | ELECTRO INTERIOR S.R.L.
Interruptores automáticos para sobrecorrientes | EATON | PLZM-B16/1N | Interruptor automático | 230 | 1P+N | 16 | 10 | B | N/A | N/A | N/A | AE-0237 | Sistema 5 - Guía ISO-IEC 67 | Control anual por Sistema 5 | ELECTRO INTERIOR S.R.L.
Interruptores automáticos para sobrecorrientes | EATON | PLZM-B20/1N | Interruptor automático | 230 | 1P+N | 20 | 10 | B | N/A | N/A | N/A | AE-0237 | Sistema 5 - Guía ISO-IEC 67 | Control anual por Sistema 5 | ELECTRO INTERIOR S.R.L.
Interruptores automáticos para sobrecorrientes | EATON | PLZM-B25/1N | Interruptor automático | 230 | 1P+N | 25 | 10 | B | N/A | N/A | N/A | AE-0237 | Sistema 5 - Guía ISO-IEC 67 | Control anual por Sistema 5 | ELECTRO INTERIOR S.R.L.
Interruptores automáticos para sobrecorrientes | EATON | PLZM-B32/1N | Interruptor automático | 230 | 1P+N | 32 | 10 | B | N/A | N/A | N/A | AE-0237 | Sistema 5 - Guía ISO-IEC 67 | Control anual por Sistema 5 | ELECTRO INTERIOR S.R.L.
Interruptores automáticos para sobrecorrientes | EATON | PLZM-B40/1N | Interruptor automático | 230 | 1P+N | 40 | 10 | B | N/A | N/A | N/A | AE-0237 | Sistema 5 - Guía ISO-IEC 67 | Control anual por Sistema 5 | ELECTRO INTERIOR S.R.L.
Interruptores automáticos para sobrecorrientes | EATON | PLZM-B50/1N | Interruptor automático | 230 | 1P+N | 50 | 10 | B | N/A | N/A | N/A | AE-0237 | Sistema 5 - Guía ISO-IEC 67 | Control anual por Sistema 5 | ELECTRO INTERIOR S.R.L.
Interruptores automáticos para sobrecorrientes | EATON | PLZM-B63/1N | Interruptor automático | 230 | 1P+N | 63 | 10 | B | N/A | N/A | N/A | AE-0237 | Sistema 5 - Guía ISO-IEC 67 | Control anual por Sistema 5 | ELECTRO INTERIOR S.R.L.
Interruptores automáticos para sobrecorrientes | EATON | PLZM-D6/1N | Interruptor automático | 230 | 1P+N | 6 | 10 | D | N/A | N/A | N/A | AE-0237 | Sistema 5 - Guía ISO-IEC 67 | Control anual por Sistema 5 | ELECTRO INTERIOR S.R.L.
Interruptores automáticos para sobrecorrientes | EATON | PLZM-D10/1N | Interruptor automático | 230 | 1P+N | 10 | 10 | D | N/A | N/A | N/A | AE-0237 | Sistema 5 - Guía ISO-IEC 67 | Control anual por Sistema 5 | ELECTRO INTERIOR S.R.L.
Interruptores automáticos para sobrecorrientes | EATON | PLZM-D16/1N | Interruptor automático | 230 | 1P+N | 16 | 10 | D | N/A | N/A | N/A | AE-0237 | Sistema 5 - Guía ISO-IEC 67 | Control anual por Sistema 5 | ELECTRO INTERIOR S.R.L.
Interruptores automáticos para sobrecorrientes | EATON | PLZM-D20/1N | Interruptor automático | 230 | 1P+N | 20 | 10 | D | N/A | N/A | N/A | AE-0237 | Sistema 5 - Guía ISO-IEC 67 | Control anual por Sistema 5 | ELECTRO INTERIOR S.R.L.
Interruptores automáticos para sobrecorrientes | EATON | PLZM-D25/1N | Interruptor automático | 230 | 1P+N | 25 | 10 | D | N/A | N/A | N/A | AE-0237 | Sistema 5 - Guía ISO-IEC 67 | Control anual por Sistema 5 | ELECTRO INTERIOR S.R.L.
Interruptores automáticos para sobrecorrientes | EATON | PLZM-D32/1N | Interruptor automático | 230 | 1P+N | 32 | 10 | D | N/A | N/A | N/A | AE-0237 | Sistema 5 - Guía ISO-IEC 67 | Control anual por Sistema 5 | ELECTRO INTERIOR S.R.L.
Interruptores automáticos para sobrecorrientes | EATON | PLZM-D40/1N | Interruptor automático | 230 | 1P+N | 40 | 10 | D | N/A | N/A | N/A | AE-0237 | Sistema 5 - Guía ISO-IEC 67 | Control anual por Sistema 5 | ELECTRO INTERIOR S.R.L.
Interruptores automáticos para sobrecorrientes | EATON | PLSM-C6/2 | Interruptor automático | 400 | 2P | 6 | 10 | C | N/A | N/A | N/A | AE-0237 | Sistema 5 - Guía ISO-IEC 67 | Control anual por Sistema 5 | ELECTRO INTERIOR S.R.L.
Interruptores automáticos para sobrecorrientes | EATON | PLSM-C10/2 | Interruptor automático | 400 | 2P | 10 | 10 | C | N/A | N/A | N/A | AE-0237 | Sistema 5 - Guía ISO-IEC 67 | Control anual por Sistema 5 | ELECTRO INTERIOR S.R.L.
Interruptores automáticos para sobrecorrientes | EATON | PLSM-C16/2 | Interruptor automático | 400 | 2P | 16 | 10 | C | N/A | N/A | N/A | AE-0237 | Sistema 5 - Guía ISO-IEC 67 | Control anual por Sistema 5 | ELECTRO INTERIOR S.R.L.
Interruptores automáticos para sobrecorrientes | EATON | PLSM-C20/2 | Interruptor automático | 400 | 2P | 20 | 10 | C | N/A | N/A | N/A | AE-0237 | Sistema 5 - Guía ISO-IEC 67 | Control anual por Sistema 5 | ELECTRO INTERIOR S.R.L.
Interruptores automáticos para sobrecorrientes | EATON | PLSM-C25/2 | Interruptor automático | 400 | 2P | 25 | 10 | C | N/A | N/A | N/A | AE-0237 | Sistema 5 - Guía ISO-IEC 67 | Control anual por Sistema 5 | ELECTRO INTERIOR S.R.L.
Interruptores automáticos para sobrecorrientes | EATON | PLSM-C32/2 | Interruptor automático | 400 | 2P | 32 | 10 | C | N/A | N/A | N/A | AE-0237 | Sistema 5 - Guía ISO-IEC 67 | Control anual por Sistema 5 | ELECTRO INTERIOR S.R.L.
Interruptores automáticos para sobrecorrientes | EATON | PLSM-C40/2 | Interruptor automático | 400 | 2P | 40 | 10 | C | N/A | N/A | N/A | AE-0237 | Sistema 5 - Guía ISO-IEC 67 | Control anual por Sistema 5 | ELECTRO INTERIOR S.R.L.
Interruptores automáticos para sobrecorrientes | EATON | PLSM-C50/2 | Interruptor automático | 400 | 2P | 50 | 10 | C | N/A | N/A | N/A | AE-0237 | Sistema 5 - Guía ISO-IEC 67 | Control anual por Sistema 5 | ELECTRO INTERIOR S.R.L.
Interruptores automáticos para sobrecorrientes | EATON | PLSM-C63/2 | Interruptor automático | 400 | 2P | 63 | 10 | C | N/A | N/A | N/A | AE-0237 | Sistema 5 - Guía ISO-IEC 67 | Control anual por Sistema 5 | ELECTRO INTERIOR S.R.L.
Interruptores automáticos para sobrecorrientes | EATON | PLSM-D6/2 | Interruptor automático | 400 | 2P | 6 | 10 | D | N/A | N/A | N/A | AE-0237 | Sistema 5 - Guía ISO-IEC 67 | Control anual por Sistema 5 | ELECTRO INTERIOR S.R.L.
Interruptores automáticos para sobrecorrientes | EATON | PLSM-D10/2 | Interruptor automático | 400 | 2P | 10 | 10 | D | N/A | N/A | N/A | AE-0237 | Sistema 5 - Guía ISO-IEC 67 | Control anual por Sistema 5 | ELECTRO INTERIOR S.R.L.
Interruptores automáticos para sobrecorrientes | EATON | PLSM-D16/2 | Interruptor automático | 400 | 2P | 16 | 10 | D | N/A | N/A | N/A | AE-0237 | Sistema 5 - Guía ISO-IEC 67 | Control anual por Sistema 5 | ELECTRO INTERIOR S.R.L.
Interruptores automáticos para sobrecorrientes | EATON | PLSM-D20/2 | Interruptor automático | 400 | 2P | 20 | 10 | D | N/A | N/A | N/A | AE-0237 | Sistema 5 - Guía ISO-IEC 67 | Control anual por Sistema 5 | ELECTRO INTERIOR S.R.L.
Interruptores automáticos para sobrecorrientes | EATON | PLSM-D25/2 | Interruptor automático | 400 | 2P | 25 | 10 | D | N/A | N/A | N/A | AE-0237 | Sistema 5 - Guía ISO-IEC 67 | Control anual por Sistema 5 | ELECTRO INTERIOR S.R.L.
Interruptores automáticos para sobrecorrientes | EATON | PLSM-D32/2 | Interruptor automático | 400 | 2P | 32 | 10 | D | N/A | N/A | N/A | AE-0237 | Sistema 5 - Guía ISO-IEC 67 | Control anual por Sistema 5 | ELECTRO INTERIOR S.R.L.
Interruptores automáticos para sobrecorrientes | EATON | PLSM-D40/2 | Interruptor automático | 400 | 2P | 40 | 10 | D | N/A | N/A | N/A | AE-0237 | Sistema 5 - Guía ISO-IEC 67 | Control anual por Sistema 5 | ELECTRO INTERIOR S.R.L.
Interruptores automáticos para sobrecorrientes | EATON | PLSM-C6/3 | Interruptor automático | 400 | 3P | 6 | 10 | C | N/A | N/A | N/A | AE-0237 | Sistema 5 - Guía ISO-IEC 67 | Control anual por Sistema 5 | ELECTRO INTERIOR S.R.L.
Interruptores automáticos para sobrecorrientes | EATON | PLSM-C10/3 | Interruptor automático | 400 | 3P | 10 | 10 | C | N/A | N/A | N/A | AE-0237 | Sistema 5 - Guía ISO-IEC 67 | Control anual por Sistema 5 | ELECTRO INTERIOR S.R.L.
Interruptores automáticos para sobrecorrientes | EATON | PLSM-C16/3 | Interruptor automático | 400 | 3P | 16 | 10 | C | N/A | N/A | N/A | AE-0237 | Sistema 5 - Guía ISO-IEC 67 | Control anual por Sistema 5 | ELECTRO INTERIOR S.R.L.
Interruptores automáticos para sobrecorrientes | EATON | PLSM-C20/3 | Interruptor automático | 400 | 3P | 20 | 10 | C | N/A | N/A | N/A | AE-0237 | Sistema 5 - Guía ISO-IEC 67 | Control anual por Sistema 5 | ELECTRO INTERIOR S.R.L.
Interruptores automáticos para sobrecorrientes | EATON | PLSM-C25/3 | Interruptor automático | 400 | 3P | 25 | 10 | C | N/A | N/A | N/A | AE-0237 | Sistema 5 - Guía ISO-IEC 67 | Control anual por Sistema 5 | ELECTRO INTERIOR S.R.L.
Interruptores automáticos para sobrecorrientes | EATON | PLSM-C32/3 | Interruptor automático | 400 | 3P | 32 | 10 | C | N/A | N/A | N/A | AE-0237 | Sistema 5 - Guía ISO-IEC 67 | Control anual por Sistema 5 | ELECTRO INTERIOR S.R.L.
Interruptores automáticos para sobrecorrientes | EATON | PLSM-C40/3 | Interruptor automático | 400 | 3P | 40 | 10 | C | N/A | N/A | N/A | AE-0237 | Sistema 5 - Guía ISO-IEC 67 | Control anual por Sistema 5 | ELECTRO INTERIOR S.R.L.
Interruptores automáticos para sobrecorrientes | EATON | PLSM-C50/3 | Interruptor automático | 400 | 3P | 50 | 10 | C | N/A | N/A | N/A | AE-0237 | Sistema 5 - Guía ISO-IEC 67 | Control anual por Sistema 5 | ELECTRO INTERIOR S.R.L.
Interruptores automáticos para sobrecorrientes | EATON | PLSM-C63/3 | Interruptor automático | 400 | 3P | 63 | 10 | C | N/A | N/A | N/A | AE-0237 | Sistema 5 - Guía ISO-IEC 67 | Control anual por Sistema 5 | ELECTRO INTERIOR S.R.L.
Interruptores automáticos para sobrecorrientes | EATON | PLSM-B6/3 | Interruptor automático | 400 | 3P | 6 | 10 | B | N/A | N/A | N/A | AE-0237 | Sistema 5 - Guía ISO-IEC 67 | Control anual por Sistema 5 | ELECTRO INTERIOR S.R.L.
Interruptores automáticos para sobrecorrientes | EATON | PLSM-B10/3 | Interruptor automático | 400 | 3P | 10 | 10 | B | N/A | N/A | N/A | AE-0237 | Sistema 5 - Guía ISO-IEC 67 | Control anual por Sistema 5 | ELECTRO INTERIOR S.R.L.
Interruptores automáticos para sobrecorrientes | EATON | PLSM-B16/3 | Interruptor automático | 400 | 3P | 16 | 10 | B | N/A | N/A | N/A | AE-0237 | Sistema 5 - Guía ISO-IEC 67 | Control anual por Sistema 5 | ELECTRO INTERIOR S.R.L.
Interruptores automáticos para sobrecorrientes | EATON | PLSM-B20/3 | Interruptor automático | 400 | 3P | 20 | 10 | B | N/A | N/A | N/A | AE-0237 | Sistema 5 - Guía ISO-IEC 67 | Control anual por Sistema 5 | ELECTRO INTERIOR S.R.L.
Interruptores automáticos para sobrecorrientes | EATON | PLSM-B25/3 | Interruptor automático | 400 | 3P | 25 | 10 | B | N/A | N/A | N/A | AE-0237 | Sistema 5 - Guía ISO-IEC 67 | Control anual por Sistema 5 | ELECTRO INTERIOR S.R.L.
Interruptores automáticos para sobrecorrientes | EATON | PLSM-B32/3 | Interruptor automático | 400 | 3P | 32 | 10 | B | N/A | N/A | N/A | AE-0237 | Sistema 5 - Guía ISO-IEC 67 | Control anual por Sistema 5 | ELECTRO INTERIOR S.R.L.
Interruptores automáticos para sobrecorrientes | EATON | PLSM-B40/3 | Interruptor automático | 400 | 3P | 40 | 10 | B | N/A | N/A | N/A | AE-0237 | Sistema 5 - Guía ISO-IEC 67 | Control anual por Sistema 5 | ELECTRO INTERIOR S.R.L.
Interruptores automáticos para sobrecorrientes | EATON | PLSM-B50/3 | Interruptor automático | 400 | 3P | 50 | 10 | B | N/A | N/A | N/A | AE-0237 | Sistema 5 - Guía ISO-IEC 67 | Control anual por Sistema 5 | ELECTRO INTERIOR S.R.L.
Interruptores automáticos para sobrecorrientes | EATON | PLSM-B63/3 | Interruptor automático | 400 | 3P | 63 | 10 | B | N/A | N/A | N/A | AE-0237 | Sistema 5 - Guía ISO-IEC 67 | Control anual por Sistema 5 | ELECTRO INTERIOR S.R.L.
Interruptores automáticos para sobrecorrientes | EATON | PLSM-D6/3 | Interruptor automático | 400 | 3P | 6 | 10 | D | N/A | N/A | N/A | AE-0237 | Sistema 5 - Guía ISO-IEC 67 | Control anual por Sistema 5 | ELECTRO INTERIOR S.R.L.
Interruptores automáticos para sobrecorrientes | EATON | PLSM-D10/3 | Interruptor automático | 400 | 3P | 10 | 10 | D | N/A | N/A | N/A | AE-0237 | Sistema 5 - Guía ISO-IEC 67 | Control anual por Sistema 5 | ELECTRO INTERIOR S.R.L.
Interruptores automáticos para sobrecorrientes | EATON | PLSM-D16/3 | Interruptor automático | 400 | 3P | 16 | 10 | D | N/A | N/A | N/A | AE-0237 | Sistema 5 - Guía ISO-IEC 67 | Control anual por Sistema 5 | ELECTRO INTERIOR S.R.L.
Interruptores automáticos para sobrecorrientes | EATON | PLSM-D20/3 | Interruptor automático | 400 | 3P | 20 | 10 | D | N/A | N/A | N/A | AE-0237 | Sistema 5 - Guía ISO-IEC 67 | Control anual por Sistema 5 | ELECTRO INTERIOR S.R.L.
Interruptores automáticos para sobrecorrientes | EATON | PLSM-D25/3 | Interruptor automático | 400 | 3P | 25 | 10 | D | N/A | N/A | N/A | AE-0237 | Sistema 5 - Guía ISO-IEC 67 | Control anual por Sistema 5 | ELECTRO INTERIOR S.R.L.
Interruptores automáticos para sobrecorrientes | EATON | PLSM-D32/3 | Interruptor automático | 400 | 3P | 32 | 10 | D | N/A | N/A | N/A | AE-0237 | Sistema 5 - Guía ISO-IEC 67 | Control anual por Sistema 5 | ELECTRO INTERIOR S.R.L.
Interruptores automáticos para sobrecorrientes | EATON | PLSM-D40/3 | Interruptor automático | 400 | 3P | 40 | 10 | D | N/A | N/A | N/A | AE-0237 | Sistema 5 - Guía ISO-IEC 67 | Control anual por Sistema 5 | ELECTRO INTERIOR S.R.L.
Interruptores automáticos para sobrecorrientes | EATON | PLSM-C6/3N | Interruptor automático | 400 | 3P+N | 6 | 10 | C | N/A | N/A | N/A | AE-0237 | Sistema 5 - Guía ISO-IEC 67 | Control anual por Sistema 5 | ELECTRO INTERIOR S.R.L.
Interruptores automáticos para sobrecorrientes | EATON | PLSM-C10/3N | Interruptor automático | 400 | 3P+N | 10 | 10 | C | N/A | N/A | N/A | AE-0237 | Sistema 5 - Guía ISO-IEC 67 | Control anual por Sistema 5 | ELECTRO INTERIOR S.R.L.
Interruptores automáticos para sobrecorrientes | EATON | PLSM-C16/3N | Interruptor automático | 400 | 3P+N | 16 | 10 | C | N/A | N/A | N/A | AE-0237 | Sistema 5 - Guía ISO-IEC 67 | Control anual por Sistema 5 | ELECTRO INTERIOR S.R.L.
Interruptores automáticos para sobrecorrientes | EATON | PLSM-C20/3N | Interruptor automático | 400 | 3P+N | 20 | 10 | C | N/A | N/A | N/A | AE-0237 | Sistema 5 - Guía ISO-IEC 67 | Control anual por Sistema 5 | ELECTRO INTERIOR S.R.L.
Interruptores automáticos para sobrecorrientes | EATON | PLSM-C25/3N | Interruptor automático | 400 | 3P+N | 25 | 10 | C | N/A | N/A | N/A | AE-0237 | Sistema 5 - Guía ISO-IEC 67 | Control anual por Sistema 5 | ELECTRO INTERIOR S.R.L.
Interruptores automáticos para sobrecorrientes | EATON | PLSM-C32/3N | Interruptor automático | 400 | 3P+N | 32 | 10 | C | N/A | N/A | N/A | AE-0237 | Sistema 5 - Guía ISO-IEC 67 | Control anual por Sistema 5 | ELECTRO INTERIOR S.R.L.
Interruptores automáticos para sobrecorrientes | EATON | PLSM-C40/3N | Interruptor automático | 400 | 3P+N | 40 | 10 | C | N/A | N/A | N/A | AE-0237 | Sistema 5 - Guía ISO-IEC 67 | Control anual por Sistema 5 | ELECTRO INTERIOR S.R.L.
Interruptores automáticos para sobrecorrientes | EATON | PLSM-C50/3N | Interruptor automático | 400 | 3P+N | 50 | 10 | C | N/A | N/A | N/A | AE-0237 | Sistema 5 - Guía ISO-IEC 67 | Control anual por Sistema 5 | ELECTRO INTERIOR S.R.L.
Interruptores automáticos para sobrecorrientes | EATON | PLSM-C63/3N | Interruptor automático | 400 | 3P+N | 63 | 10 | C | N/A | N/A | N/A | AE-0237 | Sistema 5 - Guía ISO-IEC 67 | Control anual por Sistema 5 | ELECTRO INTERIOR S.R.L.
Interruptores automáticos para sobrecorrientes | EATON | PLSM-B6/3N | Interruptor automático | 400 | 3P+N | 6 | 10 | B | N/A | N/A | N/A | AE-0237 | Sistema 5 - Guía ISO-IEC 67 | Control anual por Sistema 5 | ELECTRO INTERIOR S.R.L.
Interruptores automáticos para sobrecorrientes | EATON | PLSM-B10/3N | Interruptor automático | 400 | 3P+N | 10 | 10 | B | N/A | N/A | N/A | AE-0237 | Sistema 5 - Guía ISO-IEC 67 | Control anual por Sistema 5 | ELECTRO INTERIOR S.R.L.
Interruptores automáticos para sobrecorrientes | EATON | PLSM-B16/3N | Interruptor automático | 400 | 3P+N | 16 | 10 | B | N/A | N/A | N/A | AE-0237 | Sistema 5 - Guía ISO-IEC 67 | Control anual por Sistema 5 | ELECTRO INTERIOR S.R.L.
Interruptores automáticos para sobrecorrientes | EATON | PLSM-B20/3N | Interruptor automático | 400 | 3P+N | 20 | 10 | B | N/A | N/A | N/A | AE-0237 | Sistema 5 - Guía ISO-IEC 67 | Control anual por Sistema 5 | ELECTRO INTERIOR S.R.L.
Interruptores automáticos para sobrecorrientes | EATON | PLSM-B25/3N | Interruptor automático | 400 | 3P+N | 25 | 10 | B | N/A | N/A | N/A | AE-0237 | Sistema 5 - Guía ISO-IEC 67 | Control anual por Sistema 5 | ELECTRO INTERIOR S.R.L.
Interruptores automáticos para sobrecorrientes | EATON | PLSM-B32/3N | Interruptor automático | 400 | 3P+N | 32 | 10 | B | N/A | N/A | N/A | AE-0237 | Sistema 5 - Guía ISO-IEC 67 | Control anual por Sistema 5 | ELECTRO INTERIOR S.R.L.
Interruptores automáticos para sobrecorrientes | EATON | PLSM-B40/3N | Interruptor automático | 400 | 3P+N | 40 | 10 | B | N/A | N/A | N/A | AE-0237 | Sistema 5 - Guía ISO-IEC 67 | Control anual por Sistema 5 | ELECTRO INTERIOR S.R.L.
Interruptores automáticos para sobrecorrientes | EATON | PLSM-B50/3N | Interruptor automático | 400 | 3P+N | 50 | 10 | B | N/A | N/A | N/A | AE-0237 | Sistema 5 - Guía ISO-IEC 67 | Control anual por Sistema 5 | ELECTRO INTERIOR S.R.L.
Interruptores automáticos para sobrecorrientes | EATON | PLSM-B63/3N | Interruptor automático | 400 | 3P+N | 63 | 10 | B | N/A | N/A | N/A | AE-0237 | Sistema 5 - Guía ISO-IEC 67 | Control anual por Sistema 5 | ELECTRO INTERIOR S.R.L.
Interruptores automáticos para sobrecorrientes | EATON | PLSM-D6/3N | Interruptor automático | 400 | 3P+N | 6 | 10 | D | N/A | N/A | N/A | AE-0237 | Sistema 5 - Guía ISO-IEC 67 | Control anual por Sistema 5 | ELECTRO INTERIOR S.R.L.
Interruptores automáticos para sobrecorrientes | EATON | PLSM-D10/3N | Interruptor automático | 400 | 3P+N | 10 | 10 | D | N/A | N/A | N/A | AE-0237 | Sistema 5 - Guía ISO-IEC 67 | Control anual por Sistema 5 | ELECTRO INTERIOR S.R.L.
Interruptores automáticos para sobrecorrientes | EATON | PLSM-D16/3N | Interruptor automático | 400 | 3P+N | 16 | 10 | D | N/A | N/A | N/A | AE-0237 | Sistema 5 - Guía ISO-IEC 67 | Control anual por Sistema 5 | ELECTRO INTERIOR S.R.L.
Interruptores automáticos para sobrecorrientes | EATON | PLSM-D20/3N | Interruptor automático | 400 | 3P+N | 20 | 10 | D | N/A | N/A | N/A | AE-0237 | Sistema 5 - Guía ISO-IEC 67 | Control anual por Sistema 5 | ELECTRO INTERIOR S.R.L.
Interruptores automáticos para sobrecorrientes | EATON | PLSM-D25/3N | Interruptor automático | 400 | 3P+N | 25 | 10 | D | N/A | N/A | N/A | AE-0237 | Sistema 5 - Guía ISO-IEC 67 | Control anual por Sistema 5 | ELECTRO INTERIOR S.R.L.
Interruptores automáticos para sobrecorrientes | EATON | PLSM-D32/3N | Interruptor automático | 400 | 3P+N | 32 | 10 | D | N/A | N/A | N/A | AE-0237 | Sistema 5 - Guía ISO-IEC 67 | Control anual por Sistema 5 | ELECTRO INTERIOR S.R.L.
Interruptores automáticos para sobrecorrientes | EATON | PLSM-D40/3N | Interruptor automático | 400 | 3P+N | 40 | 10 | D | N/A | N/A | N/A | AE-0237 | Sistema 5 - Guía ISO-IEC 67 | Control anual por Sistema 5 | ELECTRO INTERIOR S.R.L.
Interruptores automáticos para sobrecorrientes | EATON | PLSM-D50/3N | Interruptor automático | 400 | 3P+N | 50 | 10 | D | N/A | N/A | N/A | AE-0237 | Sistema 5 - Guía ISO-IEC 67 | Control anual por Sistema 5 | ELECTRO INTERIOR S.R.L.
Interruptores automáticos para sobrecorrientes | EATON | PLSM-D63/3N | Interruptor automático | 400 | 3P+N | 63 | 10 | D | N/A | N/A | N/A | AE-0237 | Sistema 5 - Guía ISO-IEC 67 | Control anual por Sistema 5 | ELECTRO INTERIOR S.R.L.
Interruptores automáticos para sobrecorrientes | EATON | PLSM-C6/4 | Interruptor automático | 400 | 4P | 6 | 10 | C | N/A | N/A | N/A | AE-0237 | Sistema 5 - Guía ISO-IEC 67 | Control anual por Sistema 5 | ELECTRO INTERIOR S.R.L.
Interruptores automáticos para sobrecorrientes | EATON | PLSM-C10/4 | Interruptor automático | 400 | 4P | 10 | 10 | C | N/A | N/A | N/A | AE-0237 | Sistema 5 - Guía ISO-IEC 67 | Control anual por Sistema 5 | ELECTRO INTERIOR S.R.L.
Interruptores automáticos para sobrecorrientes | EATON | PLSM-C16/4 | Interruptor automático | 400 | 4P | 16 | 10 | C | N/A | N/A | N/A | AE-0237 | Sistema 5 - Guía ISO-IEC 67 | Control anual por Sistema 5 | ELECTRO INTERIOR S.R.L.
Interruptores automáticos para sobrecorrientes | EATON | PLSM-C20/4 | Interruptor automático | 400 | 4P | 20 | 10 | C | N/A | N/A | N/A | AE-0237 | Sistema 5 - Guía ISO-IEC 67 | Control anual por Sistema 5 | ELECTRO INTERIOR S.R.L.
Interruptores automáticos para sobrecorrientes | EATON | PLSM-C25/4 | Interruptor automático | 400 | 4P | 25 | 10 | C | N/A | N/A | N/A | AE-0237 | Sistema 5 - Guía ISO-IEC 67 | Control anual por Sistema 5 | ELECTRO INTERIOR S.R.L.
Interruptores automáticos para sobrecorrientes | EATON | PLSM-C32/4 | Interruptor automático | 400 | 4P | 32 | 10 | C | N/A | N/A | N/A | AE-0237 | Sistema 5 - Guía ISO-IEC 67 | Control anual por Sistema 5 | ELECTRO INTERIOR S.R.L.
Interruptores automáticos para sobrecorrientes | EATON | PLSM-C40/4 | Interruptor automático | 400 | 4P | 40 | 10 | C | N/A | N/A | N/A | AE-0237 | Sistema 5 - Guía ISO-IEC 67 | Control anual por Sistema 5 | ELECTRO INTERIOR S.R.L.
Interruptores automáticos para sobrecorrientes | EATON | PLSM-C50/4 | Interruptor automático | 400 | 4P | 50 | 10 | C | N/A | N/A | N/A | AE-0237 | Sistema 5 - Guía ISO-IEC 67 | Control anual por Sistema 5 | ELECTRO INTERIOR S.R.L.
Interruptores automáticos para sobrecorrientes | EATON | PLSM-C63/4 | Interruptor automático | 400 | 4P | 63 | 10 | C | N/A | N/A | N/A | AE-0237 | Sistema 5 - Guía ISO-IEC 67 | Control anual por Sistema 5 | ELECTRO INTERIOR S.R.L.
Interruptores automáticos para sobrecorrientes | EATON | PLSM-B6/4 | Interruptor automático | 400 | 4P | 6 | 10 | B | N/A | N/A | N/A | AE-0237 | Sistema 5 - Guía ISO-IEC 67 | Control anual por Sistema 5 | ELECTRO INTERIOR S.R.L.
Interruptores automáticos para sobrecorrientes | EATON | PLSM-B10/4 | Interruptor automático | 400 | 4P | 10 | 10 | B | N/A | N/A | N/A | AE-0237 | Sistema 5 - Guía ISO-IEC 67 | Control anual por Sistema 5 | ELECTRO INTERIOR S.R.L.
Interruptores automáticos para sobrecorrientes | EATON | PLSM-B16/4 | Interruptor automático | 400 | 4P | 16 | 10 | B | N/A | N/A | N/A | AE-0237 | Sistema 5 - Guía ISO-IEC 67 | Control anual por Sistema 5 | ELECTRO INTERIOR S.R.L.
Interruptores automáticos para sobrecorrientes | EATON | PLSM-B20/4 | Interruptor automático | 400 | 4P | 20 | 10 | B | N/A | N/A | N/A | AE-0237 | Sistema 5 - Guía ISO-IEC 67 | Control anual por Sistema 5 | ELECTRO INTERIOR S.R.L.
Interruptores automáticos para sobrecorrientes | EATON | PLSM-B25/4 | Interruptor automático | 400 | 4P | 25 | 10 | B | N/A | N/A | N/A | AE-0237 | Sistema 5 - Guía ISO-IEC 67 | Control anual por Sistema 5 | ELECTRO INTERIOR S.R.L.
Interruptores automáticos para sobrecorrientes | EATON | PLSM-B32/4 | Interruptor automático | 400 | 4P | 32 | 10 | B | N/A | N/A | N/A | AE-0237 | Sistema 5 - Guía ISO-IEC 67 | Control anual por Sistema 5 | ELECTRO INTERIOR S.R.L.
Interruptores automáticos para sobrecorrientes | EATON | PLSM-B40/4 | Interruptor automático | 400 | 4P | 40 | 10 | B | N/A | N/A | N/A | AE-0237 | Sistema 5 - Guía ISO-IEC 67 | Control anual por Sistema 5 | ELECTRO INTERIOR S.R.L.
Interruptores automáticos para sobrecorrientes | EATON | PLSM-B50/4 | Interruptor automático | 400 | 4P | 50 | 10 | B | N/A | N/A | N/A | AE-0237 | Sistema 5 - Guía ISO-IEC 67 | Control anual por Sistema 5 | ELECTRO INTERIOR S.R.L.
Interruptores automáticos para sobrecorrientes | EATON | PLSM-B63/4 | Interruptor automático | 400 | 4P | 63 | 10 | B | N/A | N/A | N/A | AE-0237 | Sistema 5 - Guía ISO-IEC 67 | Control anual por Sistema 5 | ELECTRO INTERIOR S.R.L.
Interruptores automáticos para sobrecorrientes | EATON | PLS6-C6 | Interruptor automático | 230/400 | 1P | 6 | 6 | C | N/A | N/A | N/A | AE-0237 | Sistema 5 - Guía ISO-IEC 67 | Control anual por Sistema 5 | ELECTRO INTERIOR S.R.L.
Interruptores automáticos para sobrecorrientes | EATON | PLS6-C10 | Interruptor automático | 230/400 | 1P | 10 | 6 | C | N/A | N/A | N/A | AE-0237 | Sistema 5 - Guía ISO-IEC 67 | Control anual por Sistema 5 | ELECTRO INTERIOR S.R.L.
Interruptores automáticos para sobrecorrientes | EATON | PLS6-C16 | Interruptor automático | 230/400 | 1P | 16 | 6 | C | N/A | N/A | N/A | AE-0237 | Sistema 5 - Guía ISO-IEC 67 | Control anual por Sistema 5 | ELECTRO INTERIOR S.R.L.
Interruptores automáticos para sobrecorrientes | EATON | PLS6-C20 | Interruptor automático | 230/400 | 1P | 20 | 6 | C | N/A | N/A | N/A | AE-0237 | Sistema 5 - Guía ISO-IEC 67 | Control anual por Sistema 5 | ELECTRO INTERIOR S.R.L.
Interruptores automáticos para sobrecorrientes | EATON | PLS6-C25 | Interruptor automático | 230/400 | 1P | 25 | 6 | C | N/A | N/A | N/A | AE-0237 | Sistema 5 - Guía ISO-IEC 67 | Control anual por Sistema 5 | ELECTRO INTERIOR S.R.L.
Interruptores automáticos para sobrecorrientes | EATON | PLS6-C32 | Interruptor automático | 230/400 | 1P | 32 | 6 | C | N/A | N/A | N/A | AE-0237 | Sistema 5 - Guía ISO-IEC 67 | Control anual por Sistema 5 | ELECTRO INTERIOR S.R.L.
Interruptores automáticos para sobrecorrientes | EATON | PLS6-C40 | Interruptor automático | 230/400 | 1P | 40 | 6 | C | N/A | N/A | N/A | AE-0237 | Sistema 5 - Guía ISO-IEC 67 | Control anual por Sistema 5 | ELECTRO INTERIOR S.R.L.
Interruptores automáticos para sobrecorrientes | EATON | PLS6-C50 | Interruptor automático | 230/400 | 1P | 50 | 6 | C | N/A | N/A | N/A | AE-0237 | Sistema 5 - Guía ISO-IEC 67 | Control anual por Sistema 5 | ELECTRO INTERIOR S.R.L.
Interruptores automáticos para sobrecorrientes | EATON | PLS6-C63 | Interruptor automático | 230/400 | 1P | 63 | 6 | C | N/A | N/A | N/A | AE-0237 | Sistema 5 - Guía ISO-IEC 67 | Control anual por Sistema 5 | ELECTRO INTERIOR S.R.L.
Interruptores automáticos para sobrecorrientes | EATON | PLS6-B6 | Interruptor automático | 230/400 | 1P | 6 | 6 | B | N/A | N/A | N/A | AE-0237 | Sistema 5 - Guía ISO-IEC 67 | Control anual por Sistema 5 | ELECTRO INTERIOR S.R.L.
Interruptores automáticos para sobrecorrientes | EATON | PLS6-B10 | Interruptor automático | 230/400 | 1P | 10 | 6 | B | N/A | N/A | N/A | AE-0237 | Sistema 5 - Guía ISO-IEC 67 | Control anual por Sistema 5 | ELECTRO INTERIOR S.R.L.
Interruptores automáticos para sobrecorrientes | EATON | PLS6-B16 | Interruptor automático | 230/400 | 1P | 16 | 6 | B | N/A | N/A | N/A | AE-0237 | Sistema 5 - Guía ISO-IEC 67 | Control anual por Sistema 5 | ELECTRO INTERIOR S.R.L.
Interruptores automáticos para sobrecorrientes | EATON | PLS6-B20 | Interruptor automático | 230/400 | 1P | 20 | 6 | B | N/A | N/A | N/A | AE-0237 | Sistema 5 - Guía ISO-IEC 67 | Control anual por Sistema 5 | ELECTRO INTERIOR S.R.L.
Interruptores automáticos para sobrecorrientes | EATON | PLS6-B25 | Interruptor automático | 230/400 | 1P | 25 | 6 | B | N/A | N/A | N/A | AE-0237 | Sistema 5 - Guía ISO-IEC 67 | Control anual por Sistema 5 | ELECTRO INTERIOR S.R.L.
Interruptores automáticos para sobrecorrientes | EATON | PLS6-B32 | Interruptor automático | 230/400 | 1P | 32 | 6 | B | N/A | N/A | N/A | AE-0237 | Sistema 5 - Guía ISO-IEC 67 | Control anual por Sistema 5 | ELECTRO INTERIOR S.R.L.
Interruptores automáticos para sobrecorrientes | EATON | PLS6-B40 | Interruptor automático | 230/400 | 1P | 40 | 6 | B | N/A | N/A | N/A | AE-0237 | Sistema 5 - Guía ISO-IEC 67 | Control anual por Sistema 5 | ELECTRO INTERIOR S.R.L.
Interruptores automáticos para sobrecorrientes | EATON | PLS6-B50 | Interruptor automático | 230/400 | 1P | 50 | 6 | B | N/A | N/A | N/A | AE-0237 | Sistema 5 - Guía ISO-IEC 67 | Control anual por Sistema 5 | ELECTRO INTERIOR S.R.L.
Interruptores automáticos para sobrecorrientes | EATON | PLS6-B63 | Interruptor automático | 230/400 | 1P | 63 | 6 | B | N/A | N/A | N/A | AE-0237 | Sistema 5 - Guía ISO-IEC 67 | Control anual por Sistema 5 | ELECTRO INTERIOR S.R.L.
Interruptores automáticos para sobrecorrientes | EATON | PLS6-D6 | Interruptor automático | 230/400 | 1P | 6 | 6 | D | N/A | N/A | N/A | AE-0237 | Sistema 5 - Guía ISO-IEC 67 | Control anual por Sistema 5 | ELECTRO INTERIOR S.R.L.
Interruptores automáticos para sobrecorrientes | EATON | PLS6-D10 | Interruptor automático | 230/400 | 1P | 10 | 6 | D | N/A | N/A | N/A | AE-0237 | Sistema 5 - Guía ISO-IEC 67 | Control anual por Sistema 5 | ELECTRO INTERIOR S.R.L.
Interruptores automáticos para sobrecorrientes | EATON | PLS6-D16 | Interruptor automático | 230/400 | 1P | 16 | 6 | D | N/A | N/A | N/A | AE-0237 | Sistema 5 - Guía ISO-IEC 67 | Control anual por Sistema 5 | ELECTRO INTERIOR S.R.L.
Interruptores automáticos para sobrecorrientes | EATON | PLS6-D20 | Interruptor automático | 230/400 | 1P | 20 | 6 | D | N/A | N/A | N/A | AE-0237 | Sistema 5 - Guía ISO-IEC 67 | Control anual por Sistema 5 | ELECTRO INTERIOR S.R.L.
Interruptores automáticos para sobrecorrientes | EATON | PLS6-D25 | Interruptor automático | 230/400 | 1P | 25 | 6 | D | N/A | N/A | N/A | AE-0237 | Sistema 5 - Guía ISO-IEC 67 | Control anual por Sistema 5 | ELECTRO INTERIOR S.R.L.
Interruptores automáticos para sobrecorrientes | EATON | PLS6-D32 | Interruptor automático | 230/400 | 1P | 32 | 6 | D | N/A | N/A | N/A | AE-0237 | Sistema 5 - Guía ISO-IEC 67 | Control anual por Sistema 5 | ELECTRO INTERIOR S.R.L.
Interruptores automáticos para sobrecorrientes | EATON | PLS6-D40 | Interruptor automático | 230/400 | 1P | 40 | 6 | D | N/A | N/A | N/A | AE-0237 | Sistema 5 - Guía ISO-IEC 67 | Control anual por Sistema 5 | ELECTRO INTERIOR S.R.L.
Interruptores automáticos para sobrecorrientes | EATON | PLZ6-C6/1N | Interruptor automático | 230 | 1P+N | 6 | 6 | C | N/A | N/A | N/A | AE-0237 | Sistema 5 - Guía ISO-IEC 67 | Control anual por Sistema 5 | ELECTRO INTERIOR S.R.L.
Interruptores automáticos para sobrecorrientes | EATON | PLZ6-C10/1N | Interruptor automático | 230 | 1P+N | 10 | 6 | C | N/A | N/A | N/A | AE-0237 | Sistema 5 - Guía ISO-IEC 67 | Control anual por Sistema 5 | ELECTRO INTERIOR S.R.L.
Interruptores automáticos para sobrecorrientes | EATON | PLZ6-C16/1N | Interruptor automático | 230 | 1P+N | 16 | 6 | C | N/A | N/A | N/A | AE-0237 | Sistema 5 - Guía ISO-IEC 67 | Control anual por Sistema 5 | ELECTRO INTERIOR S.R.L.
Interruptores automáticos para sobrecorrientes | EATON | PLZ6-C20/1N | Interruptor automático | 230 | 1P+N | 20 | 6 | C | N/A | N/A | N/A | AE-0237 | Sistema 5 - Guía ISO-IEC 67 | Control anual por Sistema 5 | ELECTRO INTERIOR S.R.L.
Interruptores automáticos para sobrecorrientes | EATON | PLZ6-C25/1N | Interruptor automático | 230 | 1P+N | 25 | 6 | C | N/A | N/A | N/A | AE-0237 | Sistema 5 - Guía ISO-IEC 67 | Control anual por Sistema 5 | ELECTRO INTERIOR S.R.L.
Interruptores automáticos para sobrecorrientes | EATON | PLZ6-C32/1N | Interruptor automático | 230 | 1P+N | 32 | 6 | C | N/A | N/A | N/A | AE-0237 | Sistema 5 - Guía ISO-IEC 67 | Control anual por Sistema 5 | ELECTRO INTERIOR S.R.L.
Interruptores automáticos para sobrecorrientes | EATON | PLZ6-C40/1N | Interruptor automático | 230 | 1P+N | 40 | 6 | C | N/A | N/A | N/A | AE-0237 | Sistema 5 - Guía ISO-IEC 67 | Control anual por Sistema 5 | ELECTRO INTERIOR S.R.L.
Interruptores automáticos para sobrecorrientes | EATON | PLZ6-C50/1N | Interruptor automático | 230 | 1P+N | 50 | 6 | C | N/A | N/A | N/A | AE-0237 | Sistema 5 - Guía ISO-IEC 67 | Control anual por Sistema 5 | ELECTRO INTERIOR S.R.L.
Interruptores automáticos para sobrecorrientes | EATON | PLZ6-C63/1N | Interruptor automático | 230 | 1P+N | 63 | 6 | C | N/A | N/A | N/A | AE-0237 | Sistema 5 - Guía ISO-IEC 67 | Control anual por Sistema 5 | ELECTRO INTERIOR S.R.L.
Interruptores automáticos para sobrecorrientes | EATON | PLZ6-B6/1N | Interruptor automático | 230 | 1P+N | 6 | 6 | B | N/A | N/A | N/A | AE-0237 | Sistema 5 - Guía ISO-IEC 67 | Control anual por Sistema 5 | ELECTRO INTERIOR S.R.L.
Interruptores automáticos para sobrecorrientes | EATON | PLZ6-B10/1N | Interruptor automático | 230 | 1P+N | 10 | 6 | B | N/A | N/A | N/A | AE-0237 | Sistema 5 - Guía ISO-IEC 67 | Control anual por Sistema 5 | ELECTRO INTERIOR S.R.L.
Interruptores automáticos para sobrecorrientes | EATON | PLZ6-B16/1N | Interruptor automático | 230 | 1P+N | 16 | 6 | B | N/A | N/A | N/A | AE-0237 | Sistema 5 - Guía ISO-IEC 67 | Control anual por Sistema 5 | ELECTRO INTERIOR S.R.L.
Interruptores automáticos para sobrecorrientes | EATON | PLZ6-B20/1N | Interruptor automático | 230 | 1P+N | 20 | 6 | B | N/A | N/A | N/A | AE-0237 | Sistema 5 - Guía ISO-IEC 67 | Control anual por Sistema 5 | ELECTRO INTERIOR S.R.L.
Interruptores automáticos para sobrecorrientes | EATON | PLZ6-B25/1N | Interruptor automático | 230 | 1P+N | 25 | 6 | B | N/A | N/A | N/A | AE-0237 | Sistema 5 - Guía ISO-IEC 67 | Control anual por Sistema 5 | ELECTRO INTERIOR S.R.L.
Interruptores automáticos para sobrecorrientes | EATON | PLZ6-B32/1N | Interruptor automático | 230 | 1P+N | 32 | 6 | B | N/A | N/A | N/A | AE-0237 | Sistema 5 - Guía ISO-IEC 67 | Control anual por Sistema 5 | ELECTRO INTERIOR S.R.L.
Interruptores automáticos para sobrecorrientes | EATON | PLZ6-B40/1N | Interruptor automático | 230 | 1P+N | 40 | 6 | B | N/A | N/A | N/A | AE-0237 | Sistema 5 - Guía ISO-IEC 67 | Control anual por Sistema 5 | ELECTRO INTERIOR S.R.L.
Interruptores automáticos para sobrecorrientes | EATON | PLZ6-B50/1N | Interruptor automático | 230 | 1P+N | 50 | 6 | B | N/A | N/A | N/A | AE-0237 | Sistema 5 - Guía ISO-IEC 67 | Control anual por Sistema 5 | ELECTRO INTERIOR S.R.L.
Interruptores automáticos para sobrecorrientes | EATON | PLZ6-B63/1N | Interruptor automático | 230 | 1P+N | 63 | 6 | B | N/A | N/A | N/A | AE-0237 | Sistema 5 - Guía ISO-IEC 67 | Control anual por Sistema 5 | ELECTRO INTERIOR S.R.L.
Interruptores automáticos para sobrecorrientes | EATON | PLZ6-D6/1N | Interruptor automático | 230 | 1P+N | 6 | 6 | D | N/A | N/A | N/A | AE-0237 | Sistema 5 - Guía ISO-IEC 67 | Control anual por Sistema 5 | ELECTRO INTERIOR S.R.L.
Interruptores automáticos para sobrecorrientes | EATON | PLZ6-D10/1N | Interruptor automático | 230 | 1P+N | 10 | 6 | D | N/A | N/A | N/A | AE-0237 | Sistema 5 - Guía ISO-IEC 67 | Control anual por Sistema 5 | ELECTRO INTERIOR S.R.L.
Interruptores automáticos para sobrecorrientes | EATON | PLZ6-D16/1N | Interruptor automático | 230 | 1P+N | 16 | 6 | D | N/A | N/A | N/A | AE-0237 | Sistema 5 - Guía ISO-IEC 67 | Control anual por Sistema 5 | ELECTRO INTERIOR S.R.L.
Interruptores automáticos para sobrecorrientes | EATON | PLZ6-D20/1N | Interruptor automático | 230 | 1P+N | 20 | 6 | D | N/A | N/A | N/A | AE-0237 | Sistema 5 - Guía ISO-IEC 67 | Control anual por Sistema 5 | ELECTRO INTERIOR S.R.L.
Interruptores automáticos para sobrecorrientes | EATON | PLZ6-D25/1N | Interruptor automático | 230 | 1P+N | 25 | 6 | D | N/A | N/A | N/A | AE-0237 | Sistema 5 - Guía ISO-IEC 67 | Control anual por Sistema 5 | ELECTRO INTERIOR S.R.L.
Interruptores automáticos para sobrecorrientes | EATON | PLZ6-D32/1N | Interruptor automático | 230 | 1P+N | 32 | 6 | D | N/A | N/A | N/A | AE-0237 | Sistema 5 - Guía ISO-IEC 67 | Control anual por Sistema 5 | ELECTRO INTERIOR S.R.L.
Interruptores automáticos para sobrecorrientes | EATON | PLZ6-D40/1N | Interruptor automático | 230 | 1P+N | 40 | 6 | D | N/A | N/A | N/A | AE-0237 | Sistema 5 - Guía ISO-IEC 67 | Control anual por Sistema 5 | ELECTRO INTERIOR S.R.L.
Interruptores automáticos para sobrecorrientes | EATON | PLS6-C6/2 | Interruptor automático | 400 | 2P | 6 | 6 | C | N/A | N/A | N/A | AE-0237 | Sistema 5 - Guía ISO-IEC 67 | Control anual por Sistema 5 | ELECTRO INTERIOR S.R.L.
Interruptores automáticos para sobrecorrientes | EATON | PLS6-C10/2 | Interruptor automático | 400 | 2P | 10 | 6 | C | N/A | N/A | N/A | AE-0237 | Sistema 5 - Guía ISO-IEC 67 | Control anual por Sistema 5 | ELECTRO INTERIOR S.R.L.
Interruptores automáticos para sobrecorrientes | EATON | PLS6-C16/2 | Interruptor automático | 400 | 2P | 16 | 6 | C | N/A | N/A | N/A | AE-0237 | Sistema 5 - Guía ISO-IEC 67 | Control anual por Sistema 5 | ELECTRO INTERIOR S.R.L.
Interruptores automáticos para sobrecorrientes | EATON | PLS6-C20/2 | Interruptor automático | 400 | 2P | 20 | 6 | C | N/A | N/A | N/A | AE-0237 | Sistema 5 - Guía ISO-IEC 67 | Control anual por Sistema 5 | ELECTRO INTERIOR S.R.L.
Interruptores automáticos para sobrecorrientes | EATON | PLS6-C25/2 | Interruptor automático | 400 | 2P | 25 | 6 | C | N/A | N/A | N/A | AE-0237 | Sistema 5 - Guía ISO-IEC 67 | Control anual por Sistema 5 | ELECTRO INTERIOR S.R.L.
Interruptores automáticos para sobrecorrientes | EATON | PLS6-C32/2 | Interruptor automático | 400 | 2P | 32 | 6 | C | N/A | N/A | N/A | AE-0237 | Sistema 5 - Guía ISO-IEC 67 | Control anual por Sistema 5 | ELECTRO INTERIOR S.R.L.
Interruptores automáticos para sobrecorrientes | EATON | PLS6-C40/2 | Interruptor automático | 400 | 2P | 40 | 6 | C | N/A | N/A | N/A | AE-0237 | Sistema 5 - Guía ISO-IEC 67 | Control anual por Sistema 5 | ELECTRO INTERIOR S.R.L.
Interruptores automáticos para sobrecorrientes | EATON | PLS6-C50/2 | Interruptor automático | 400 | 2P | 50 | 6 | C | N/A | N/A | N/A | AE-0237 | Sistema 5 - Guía ISO-IEC 67 | Control anual por Sistema 5 | ELECTRO INTERIOR S.R.L.
Interruptores automáticos para sobrecorrientes | EATON | PLS6-C63/2 | Interruptor automático | 400 | 2P | 63 | 6 | C | N/A | N/A | N/A | AE-0237 | Sistema 5 - Guía ISO-IEC 67 | Control anual por Sistema 5 | ELECTRO INTERIOR S.R.L.
Interruptores automáticos para sobrecorrientes | EATON | PLS6-B6/2 | Interruptor automático | 400 | 2P | 6 | 6 | B | N/A | N/A | N/A | AE-0237 | Sistema 5 - Guía ISO-IEC 67 | Control anual por Sistema 5 | ELECTRO INTERIOR S.R.L.
Interruptores automáticos para sobrecorrientes | EATON | PLS6-B10/2 | Interruptor automático | 400 | 2P | 10 | 6 | B | N/A | N/A | N/A | AE-0237 | Sistema 5 - Guía ISO-IEC 67 | Control anual por Sistema 5 | ELECTRO INTERIOR S.R.L.
Interruptores automáticos para sobrecorrientes | EATON | PLS6-B16/2 | Interruptor automático | 400 | 2P | 16 | 6 | B | N/A | N/A | N/A | AE-0237 | Sistema 5 - Guía ISO-IEC 67 | Control anual por Sistema 5 | ELECTRO INTERIOR S.R.L.
Interruptores automáticos para sobrecorrientes | EATON | PLS6-B20/2 | Interruptor automático | 400 | 2P | 20 | 6 | B | N/A | N/A | N/A | AE-0237 | Sistema 5 - Guía ISO-IEC 67 | Control anual por Sistema 5 | ELECTRO INTERIOR S.R.L.
Interruptores automáticos para sobrecorrientes | EATON | PLS6-B25/2 | Interruptor automático | 400 | 2P | 25 | 6 | B | N/A | N/A | N/A | AE-0237 | Sistema 5 - Guía ISO-IEC 67 | Control anual por Sistema 5 | ELECTRO INTERIOR S.R.L.
Interruptores automáticos para sobrecorrientes | EATON | PLS6-B32/2 | Interruptor automático | 400 | 2P | 32 | 6 | B | N/A | N/A | N/A | AE-0237 | Sistema 5 - Guía ISO-IEC 67 | Control anual por Sistema 5 | ELECTRO INTERIOR S.R.L.
Interruptores automáticos para sobrecorrientes | EATON | PLS6-B40/2 | Interruptor automático | 400 | 2P | 40 | 6 | B | N/A | N/A | N/A | AE-0237 | Sistema 5 - Guía ISO-IEC 67 | Control anual por Sistema 5 | ELECTRO INTERIOR S.R.L.
Interruptores automáticos para sobrecorrientes | EATON | PLS6-B50/2 | Interruptor automático | 400 | 2P | 50 | 6 | B | N/A | N/A | N/A | AE-0237 | Sistema 5 - Guía ISO-IEC 67 | Control anual por Sistema 5 | ELECTRO INTERIOR S.R.L.
Interruptores automáticos para sobrecorrientes | EATON | PLS6-B63/2 | Interruptor automático | 400 | 2P | 63 | 6 | B | N/A | N/A | N/A | AE-0237 | Sistema 5 - Guía ISO-IEC 67 | Control anual por Sistema 5 | ELECTRO INTERIOR S.R.L.
Interruptores automáticos para sobrecorrientes | EATON | PLS6-D6/2 | Interruptor automático | 400 | 2P | 6 | 6 | D | N/A | N/A | N/A | AE-0237 | Sistema 5 - Guía ISO-IEC 67 | Control anual por Sistema 5 | ELECTRO INTERIOR S.R.L.
Interruptores automáticos para sobrecorrientes | EATON | PLS6-D10/2 | Interruptor automático | 400 | 2P | 10 | 6 | D | N/A | N/A | N/A | AE-0237 | Sistema 5 - Guía ISO-IEC 67 | Control anual por Sistema 5 | ELECTRO INTERIOR S.R.L.
Interruptores automáticos para sobrecorrientes | EATON | PLS6-D16/2 | Interruptor automático | 400 | 2P | 16 | 6 | D | N/A | N/A | N/A | AE-0237 | Sistema 5 - Guía ISO-IEC 67 | Control anual por Sistema 5 | ELECTRO INTERIOR S.R.L.
Interruptores automáticos para sobrecorrientes | EATON | PLS6-D20/2 | Interruptor automático | 400 | 2P | 20 | 6 | D | N/A | N/A | N/A | AE-0237 | Sistema 5 - Guía ISO-IEC 67 | Control anual por Sistema 5 | ELECTRO INTERIOR S.R.L.
Interruptores automáticos para sobrecorrientes | EATON | PLS6-D25/2 | Interruptor automático | 400 | 2P | 25 | 6 | D | N/A | N/A | N/A | AE-0237 | Sistema 5 - Guía ISO-IEC 67 | Control anual por Sistema 5 | ELECTRO INTERIOR S.R.L.
Interruptores automáticos para sobrecorrientes | EATON | PLS6-D32/2 | Interruptor automático | 400 | 2P | 32 | 6 | D | N/A | N/A | N/A | AE-0237 | Sistema 5 - Guía ISO-IEC 67 | Control anual por Sistema 5 | ELECTRO INTERIOR S.R.L.
Interruptores automáticos para sobrecorrientes | EATON | PLS6-D40/2 | Interruptor automático | 400 | 2P | 40 | 6 | D | N/A | N/A | N/A | AE-0237 | Sistema 5 - Guía ISO-IEC 67 | Control anual por Sistema 5 | ELECTRO INTERIOR S.R.L.
Interruptores automáticos para sobrecorrientes | EATON | PLS6-C6/3 | Interruptor automático | 400 | 3P | 6 | 6 | C | N/A | N/A | N/A | AE-0237 | Sistema 5 - Guía ISO-IEC 67 | Control anual por Sistema 5 | ELECTRO INTERIOR S.R.L.
Interruptores automáticos para sobrecorrientes | EATON | PLS6-C10/3 | Interruptor automático | 400 | 3P | 10 | 6 | C | N/A | N/A | N/A | AE-0237 | Sistema 5 - Guía ISO-IEC 67 | Control anual por Sistema 5 | ELECTRO INTERIOR S.R.L.
Interruptores automáticos para sobrecorrientes | EATON | PLS6-C16/3 | Interruptor automático | 400 | 3P | 16 | 6 | C | N/A | N/A | N/A | AE-0237 | Sistema 5 - Guía ISO-IEC 67 | Control anual por Sistema 5 | ELECTRO INTERIOR S.R.L.
Interruptores automáticos para sobrecorrientes | EATON | PLS6-C20/3 | Interruptor automático | 400 | 3P | 20 | 6 | C | N/A | N/A | N/A | AE-0237 | Sistema 5 - Guía ISO-IEC 67 | Control anual por Sistema 5 | ELECTRO INTERIOR S.R.L.
Interruptores automáticos para sobrecorrientes | EATON | PLS6-C25/3 | Interruptor automático | 400 | 3P | 25 | 6 | C | N/A | N/A | N/A | AE-0237 | Sistema 5 - Guía ISO-IEC 67 | Control anual por Sistema 5 | ELECTRO INTERIOR S.R.L.
Interruptores automáticos para sobrecorrientes | EATON | PLS6-C32/3 | Interruptor automático | 400 | 3P | 32 | 6 | C | N/A | N/A | N/A | AE-0237 | Sistema 5 - Guía ISO-IEC 67 | Control anual por Sistema 5 | ELECTRO INTERIOR S.R.L.
Interruptores automáticos para sobrecorrientes | EATON | PLS6-C40/3 | Interruptor automático | 400 | 3P | 40 | 6 | C | N/A | N/A | N/A | AE-0237 | Sistema 5 - Guía ISO-IEC 67 | Control anual por Sistema 5 | ELECTRO INTERIOR S.R.L.
Interruptores automáticos para sobrecorrientes | EATON | PLS6-C50/3 | Interruptor automático | 400 | 3P | 50 | 6 | C | N/A | N/A | N/A | AE-0237 | Sistema 5 - Guía ISO-IEC 67 | Control anual por Sistema 5 | ELECTRO INTERIOR S.R.L.
Interruptores automáticos para sobrecorrientes | EATON | PLS6-C63/3 | Interruptor automático | 400 | 3P | 63 | 6 | C | N/A | N/A | N/A | AE-0237 | Sistema 5 - Guía ISO-IEC 67 | Control anual por Sistema 5 | ELECTRO INTERIOR S.R.L.
Interruptores automáticos para sobrecorrientes | EATON | PLS6-B6/3 | Interruptor automático | 400 | 3P | 6 | 6 | B | N/A | N/A | N/A | AE-0237 | Sistema 5 - Guía ISO-IEC 67 | Control anual por Sistema 5 | ELECTRO INTERIOR S.R.L.
Interruptores automáticos para sobrecorrientes | EATON | PLS6-B10/3 | Interruptor automático | 400 | 3P | 10 | 6 | B | N/A | N/A | N/A | AE-0237 | Sistema 5 - Guía ISO-IEC 67 | Control anual por Sistema 5 | ELECTRO INTERIOR S.R.L.
Interruptores automáticos para sobrecorrientes | EATON | PLS6-B16/3 | Interruptor automático | 400 | 3P | 16 | 6 | B | N/A | N/A | N/A | AE-0237 | Sistema 5 - Guía ISO-IEC 67 | Control anual por Sistema 5 | ELECTRO INTERIOR S.R.L.
Interruptores automáticos para sobrecorrientes | EATON | PLS6-B20/3 | Interruptor automático | 400 | 3P | 20 | 6 | B | N/A | N/A | N/A | AE-0237 | Sistema 5 - Guía ISO-IEC 67 | Control anual por Sistema 5 | ELECTRO INTERIOR S.R.L.
Interruptores automáticos para sobrecorrientes | EATON | PLS6-B25/3 | Interruptor automático | 400 | 3P | 25 | 6 | B | N/A | N/A | N/A | AE-0237 | Sistema 5 - Guía ISO-IEC 67 | Control anual por Sistema 5 | ELECTRO INTERIOR S.R.L.
Interruptores automáticos para sobrecorrientes | EATON | PLS6-B32/3 | Interruptor automático | 400 | 3P | 32 | 6 | B | N/A | N/A | N/A | AE-0237 | Sistema 5 - Guía ISO-IEC 67 | Control anual por Sistema 5 | ELECTRO INTERIOR S.R.L.
Interruptores automáticos para sobrecorrientes | EATON | PLS6-B40/3 | Interruptor automático | 400 | 3P | 40 | 6 | B | N/A | N/A | N/A | AE-0237 | Sistema 5 - Guía ISO-IEC 67 | Control anual por Sistema 5 | ELECTRO INTERIOR S.R.L.
Interruptores automáticos para sobrecorrientes | EATON | PLS6-B50/3 | Interruptor automático | 400 | 3P | 50 | 6 | B | N/A | N/A | N/A | AE-0237 | Sistema 5 - Guía ISO-IEC 67 | Control anual por Sistema 5 | ELECTRO INTERIOR S.R.L.
Interruptores automáticos para sobrecorrientes | EATON | PLS6-B63/3 | Interruptor automático | 400 | 3P | 63 | 6 | B | N/A | N/A | N/A | AE-0237 | Sistema 5 - Guía ISO-IEC 67 | Control anual por Sistema 5 | ELECTRO INTERIOR S.R.L.
Interruptores automáticos para sobrecorrientes | EATON | PLS6-D6/3 | Interruptor automático | 400 | 3P | 6 | 6 | D | N/A | N/A | N/A | AE-0237 | Sistema 5 - Guía ISO-IEC 67 | Control anual por Sistema 5 | ELECTRO INTERIOR S.R.L.
Interruptores automáticos para sobrecorrientes | EATON | PLS6-D10/3 | Interruptor automático | 400 | 3P | 10 | 6 | D | N/A | N/A | N/A | AE-0237 | Sistema 5 - Guía ISO-IEC 67 | Control anual por Sistema 5 | ELECTRO INTERIOR S.R.L.
Interruptores automáticos para sobrecorrientes | EATON | PLS6-D16/3 | Interruptor automático | 400 | 3P | 16 | 6 | D | N/A | N/A | N/A | AE-0237 | Sistema 5 - Guía ISO-IEC 67 | Control anual por Sistema 5 | ELECTRO INTERIOR S.R.L.
Interruptores automáticos para sobrecorrientes | EATON | PLS6-D20/3 | Interruptor automático | 400 | 3P | 20 | 6 | D | N/A | N/A | N/A | AE-0237 | Sistema 5 - Guía ISO-IEC 67 | Control anual por Sistema 5 | ELECTRO INTERIOR S.R.L.
Interruptores automáticos para sobrecorrientes | EATON | PLS6-D25/3 | Interruptor automático | 400 | 3P | 25 | 6 | D | N/A | N/A | N/A | AE-0237 | Sistema 5 - Guía ISO-IEC 67 | Control anual por Sistema 5 | ELECTRO INTERIOR S.R.L.
Interruptores automáticos para sobrecorrientes | EATON | PLS6-D32/3 | Interruptor automático | 400 | 3P | 32 | 6 | D | N/A | N/A | N/A | AE-0237 | Sistema 5 - Guía ISO-IEC 67 | Control anual por Sistema 5 | ELECTRO INTERIOR S.R.L.
Interruptores automáticos para sobrecorrientes | EATON | PLS6-D40/3 | Interruptor automático | 400 | 3P | 40 | 6 | D | N/A | N/A | N/A | AE-0237 | Sistema 5 - Guía ISO-IEC 67 | Control anual por Sistema 5 | ELECTRO INTERIOR S.R.L.
Interruptores automáticos para sobrecorrientes | EATON | PLS6-C6/3N | Interruptor automático | 400 | 3P+N | 6 | 6 | C | N/A | N/A | N/A | AE-0237 | Sistema 5 - Guía ISO-IEC 67 | Control anual por Sistema 5 | ELECTRO INTERIOR S.R.L.
Interruptores automáticos para sobrecorrientes | EATON | PLS6-C10/3N | Interruptor automático | 400 | 3P+N | 10 | 6 | C | N/A | N/A | N/A | AE-0237 | Sistema 5 - Guía ISO-IEC 67 | Control anual por Sistema 5 | ELECTRO INTERIOR S.R.L.
Interruptores automáticos para sobrecorrientes | EATON | PLS6-C16/3N | Interruptor automático | 400 | 3P+N | 16 | 6 | C | N/A | N/A | N/A | AE-0237 | Sistema 5 - Guía ISO-IEC 67 | Control anual por Sistema 5 | ELECTRO INTERIOR S.R.L.
Interruptores automáticos para sobrecorrientes | EATON | PLS6-C20/3N | Interruptor automático | 400 | 3P+N | 20 | 6 | C | N/A | N/A | N/A | AE-0237 | Sistema 5 - Guía ISO-IEC 67 | Control anual por Sistema 5 | ELECTRO INTERIOR S.R.L.
Interruptores automáticos para sobrecorrientes | EATON | PLS6-C25/3N | Interruptor automático | 400 | 3P+N | 25 | 6 | C | N/A | N/A | N/A | AE-0237 | Sistema 5 - Guía ISO-IEC 67 | Control anual por Sistema 5 | ELECTRO INTERIOR S.R.L.
Interruptores automáticos para sobrecorrientes | EATON | PLS6-C32/3N | Interruptor automático | 400 | 3P+N | 32 | 6 | C | N/A | N/A | N/A | AE-0237 | Sistema 5 - Guía ISO-IEC 67 | Control anual por Sistema 5 | ELECTRO INTERIOR S.R.L.
Interruptores automáticos para sobrecorrientes | EATON | PLS6-C40/3N | Interruptor automático | 400 | 3P+N | 40 | 6 | C | N/A | N/A | N/A | AE-0237 | Sistema 5 - Guía ISO-IEC 67 | Control anual por Sistema 5 | ELECTRO INTERIOR S.R.L.
Interruptores automáticos para sobrecorrientes | EATON | PLS6-C50/3N | Interruptor automático | 400 | 3P+N | 50 | 6 | C | N/A | N/A | N/A | AE-0237 | Sistema 5 - Guía ISO-IEC 67 | Control anual por Sistema 5 | ELECTRO INTERIOR S.R.L.
Interruptores automáticos para sobrecorrientes | EATON | PLS6-C63/3N | Interruptor automático | 400 | 3P+N | 63 | 6 | C | N/A | N/A | N/A | AE-0237 | Sistema 5 - Guía ISO-IEC 67 | Control anual por Sistema 5 | ELECTRO INTERIOR S.R.L.
Interruptores automáticos para sobrecorrientes | EATON | PLS6-B6/3N | Interruptor automático | 400 | 3P+N | 6 | 6 | B | N/A | N/A | N/A | AE-0237 | Sistema 5 - Guía ISO-IEC 67 | Control anual por Sistema 5 | ELECTRO INTERIOR S.R.L.
Interruptores automáticos para sobrecorrientes | EATON | PLS6-B10/3N | Interruptor automático | 400 | 3P+N | 10 | 6 | B | N/A | N/A | N/A | AE-0237 | Sistema 5 - Guía ISO-IEC 67 | Control anual por Sistema 5 | ELECTRO INTERIOR S.R.L.
Interruptores automáticos para sobrecorrientes | EATON | PLS6-B16/3N | Interruptor automático | 400 | 3P+N | 16 | 6 | B | N/A | N/A | N/A | AE-0237 | Sistema 5 - Guía ISO-IEC 67 | Control anual por Sistema 5 | ELECTRO INTERIOR S.R.L.
Interruptores automáticos para sobrecorrientes | EATON | PLS6-B20/3N | Interruptor automático | 400 | 3P+N | 20 | 6 | B | N/A | N/A | N/A | AE-0237 | Sistema 5 - Guía ISO-IEC 67 | Control anual por Sistema 5 | ELECTRO INTERIOR S.R.L.
Interruptores automáticos para sobrecorrientes | EATON | PLS6-B25/3N | Interruptor automático | 400 | 3P+N | 25 | 6 | B | N/A | N/A | N/A | AE-0237 | Sistema 5 - Guía ISO-IEC 67 | Control anual por Sistema 5 | ELECTRO INTERIOR S.R.L.
Interruptores automáticos para sobrecorrientes | EATON | PLS6-B32/3N | Interruptor automático | 400 | 3P+N | 32 | 6 | B | N/A | N/A | N/A | AE-0237 | Sistema 5 - Guía ISO-IEC 67 | Control anual por Sistema 5 | ELECTRO INTERIOR S.R.L.
Interruptores automáticos para sobrecorrientes | EATON | PLS6-B40/3N | Interruptor automático | 400 | 3P+N | 40 | 6 | B | N/A | N/A | N/A | AE-0237 | Sistema 5 - Guía ISO-IEC 67 | Control anual por Sistema 5 | ELECTRO INTERIOR S.R.L.
Interruptores automáticos para sobrecorrientes | EATON | PLS6-B50/3N | Interruptor automático | 400 | 3P+N | 50 | 6 | B | N/A | N/A | N/A | AE-0237 | Sistema 5 - Guía ISO-IEC 67 | Control anual por Sistema 5 | ELECTRO INTERIOR S.R.L.
Interruptores automáticos para sobrecorrientes | EATON | PLS6-B63/3N | Interruptor automático | 400 | 3P+N | 63 | 6 | B | N/A | N/A | N/A | AE-0237 | Sistema 5 - Guía ISO-IEC 67 | Control anual por Sistema 5 | ELECTRO INTERIOR S.R.L.
Interruptores automáticos para sobrecorrientes | EATON | PLS6-D6/3N | Interruptor automático | 400 | 3P+N | 6 | 6 | D | N/A | N/A | N/A | AE-0237 | Sistema 5 - Guía ISO-IEC 67 | Control anual por Sistema 5 | ELECTRO INTERIOR S.R.L.
Interruptores automáticos para sobrecorrientes | EATON | PLS6-D10/3N | Interruptor automático | 400 | 3P+N | 10 | 6 | D | N/A | N/A | N/A | AE-0237 | Sistema 5 - Guía ISO-IEC 67 | Control anual por Sistema 5 | ELECTRO INTERIOR S.R.L.
Interruptores automáticos para sobrecorrientes | EATON | PLS6-D16/3N | Interruptor automático | 400 | 3P+N | 16 | 6 | D | N/A | N/A | N/A | AE-0237 | Sistema 5 - Guía ISO-IEC 67 | Control anual por Sistema 5 | ELECTRO INTERIOR S.R.L.
Interruptores automáticos para sobrecorrientes | EATON | PLS6-D20/3N | Interruptor automático | 400 | 3P+N | 20 | 6 | D | N/A | N/A | N/A | AE-0237 | Sistema 5 - Guía ISO-IEC 67 | Control anual por Sistema 5 | ELECTRO INTERIOR S.R.L.
Interruptores automáticos para sobrecorrientes | EATON | PLS6-D25/3N | Interruptor automático | 400 | 3P+N | 25 | 6 | D | N/A | N/A | N/A | AE-0237 | Sistema 5 - Guía ISO-IEC 67 | Control anual por Sistema 5 | ELECTRO INTERIOR S.R.L.
Interruptores automáticos para sobrecorrientes | EATON | PLS6-D32/3N | Interruptor automático | 400 | 3P+N | 32 | 6 | D | N/A | N/A | N/A | AE-0237 | Sistema 5 - Guía ISO-IEC 67 | Control anual por Sistema 5 | ELECTRO INTERIOR S.R.L.
Interruptores automáticos para sobrecorrientes | EATON | PLS6-D40/3N | Interruptor automático | 400 | 3P+N | 40 | 6 | D | N/A | N/A | N/A | AE-0237 | Sistema 5 - Guía ISO-IEC 67 | Control anual por Sistema 5 | ELECTRO INTERIOR S.R.L.
Interruptores automáticos para sobrecorrientes | EATON | PLS6-C6/4 | Interruptor automático | 400 | 4P | 6 | 6 | C | N/A | N/A | N/A | AE-0237 | Sistema 5 - Guía ISO-IEC 67 | Control anual por Sistema 5 | ELECTRO INTERIOR S.R.L.
Interruptores automáticos para sobrecorrientes | EATON | PLS6-C10/4 | Interruptor automático | 400 | 4P | 10 | 6 | C | N/A | N/A | N/A | AE-0237 | Sistema 5 - Guía ISO-IEC 67 | Control anual por Sistema 5 | ELECTRO INTERIOR S.R.L.
Interruptores automáticos para sobrecorrientes | EATON | PLS6-C16/4 | Interruptor automático | 400 | 4P | 16 | 6 | C | N/A | N/A | N/A | AE-0237 | Sistema 5 - Guía ISO-IEC 67 | Control anual por Sistema 5 | ELECTRO INTERIOR S.R.L.
Interruptores automáticos para sobrecorrientes | EATON | PLS6-C20/4 | Interruptor automático | 400 | 4P | 20 | 6 | C | N/A | N/A | N/A | AE-0237 | Sistema 5 - Guía ISO-IEC 67 | Control anual por Sistema 5 | ELECTRO INTERIOR S.R.L.
Interruptores automáticos para sobrecorrientes | EATON | PLS6-C25/4 | Interruptor automático | 400 | 4P | 25 | 6 | C | N/A | N/A | N/A | AE-0237 | Sistema 5 - Guía ISO-IEC 67 | Control anual por Sistema 5 | ELECTRO INTERIOR S.R.L.
Interruptores automáticos para sobrecorrientes | EATON | PLS6-C32/4 | Interruptor automático | 400 | 4P | 32 | 6 | C | N/A | N/A | N/A | AE-0237 | Sistema 5 - Guía ISO-IEC 67 | Control anual por Sistema 5 | ELECTRO INTERIOR S.R.L.
Interruptores automáticos para sobrecorrientes | EATON | PLS6-C40/4 | Interruptor automático | 400 | 4P | 40 | 6 | C | N/A | N/A | N/A | AE-0237 | Sistema 5 - Guía ISO-IEC 67 | Control anual por Sistema 5 | ELECTRO INTERIOR S.R.L.
Interruptores automáticos para sobrecorrientes | EATON | PLS6-C50/4 | Interruptor automático | 400 | 4P | 50 | 6 | C | N/A | N/A | N/A | AE-0237 | Sistema 5 - Guía ISO-IEC 67 | Control anual por Sistema 5 | ELECTRO INTERIOR S.R.L.
Interruptores automáticos para sobrecorrientes | EATON | PLS6-C63/4 | Interruptor automático | 400 | 4P | 63 | 6 | C | N/A | N/A | N/A | AE-0237 | Sistema 5 - Guía ISO-IEC 67 | Control anual por Sistema 5 | ELECTRO INTERIOR S.R.L.
Interruptores automáticos para sobrecorrientes | EATON | PLS6-B6/4 | Interruptor automático | 400 | 4P | 6 | 6 | B | N/A | N/A | N/A | AE-0237 | Sistema 5 - Guía ISO-IEC 67 | Control anual por Sistema 5 | ELECTRO INTERIOR S.R.L.
Interruptores automáticos para sobrecorrientes | EATON | PLS6-B10/4 | Interruptor automático | 400 | 4P | 10 | 6 | B | N/A | N/A | N/A | AE-0237 | Sistema 5 - Guía ISO-IEC 67 | Control anual por Sistema 5 | ELECTRO INTERIOR S.R.L.
Interruptores automáticos para sobrecorrientes | EATON | PLS6-B16/4 | Interruptor automático | 400 | 4P | 16 | 6 | B | N/A | N/A | N/A | AE-0237 | Sistema 5 - Guía ISO-IEC 67 | Control anual por Sistema 5 | ELECTRO INTERIOR S.R.L.
Interruptores automáticos para sobrecorrientes | EATON | PLS6-B20/4 | Interruptor automático | 400 | 4P | 20 | 6 | B | N/A | N/A | N/A | AE-0237 | Sistema 5 - Guía ISO-IEC 67 | Control anual por Sistema 5 | ELECTRO INTERIOR S.R.L.
Interruptores automáticos para sobrecorrientes | EATON | PLS6-B25/4 | Interruptor automático | 400 | 4P | 25 | 6 | B | N/A | N/A | N/A | AE-0237 | Sistema 5 - Guía ISO-IEC 67 | Control anual por Sistema 5 | ELECTRO INTERIOR S.R.L.
Interruptores automáticos para sobrecorrientes | EATON | PLS6-B32/4 | Interruptor automático | 400 | 4P | 32 | 6 | B | N/A | N/A | N/A | AE-0237 | Sistema 5 - Guía ISO-IEC 67 | Control anual por Sistema 5 | ELECTRO INTERIOR S.R.L.
Interruptores automáticos para sobrecorrientes | EATON | PLS6-B40/4 | Interruptor automático | 400 | 4P | 40 | 6 | B | N/A | N/A | N/A | AE-0237 | Sistema 5 - Guía ISO-IEC 67 | Control anual por Sistema 5 | ELECTRO INTERIOR S.R.L.
Interruptores automáticos para sobrecorrientes | EATON | PLS6-B50/4 | Interruptor automático | 400 | 4P | 50 | 6 | B | N/A | N/A | N/A | AE-0237 | Sistema 5 - Guía ISO-IEC 67 | Control anual por Sistema 5 | ELECTRO INTERIOR S.R.L.
Interruptores automáticos para sobrecorrientes | EATON | PLS6-B63/4 | Interruptor automático | 400 | 4P | 63 | 6 | B | N/A | N/A | N/A | AE-0237 | Sistema 5 - Guía ISO-IEC 67 | Control anual por Sistema 5 | ELECTRO INTERIOR S.R.L.
Interruptores automáticos para sobrecorrientes | EATON | PLSM-D10/4 | Interruptor automático | 400 | 4P | 10 | 10 | D | N/A | N/A | N/A | AE-0237 | Sistema 5 - Guía ISO-IEC 67 | Control anual por Sistema 5 | ELECTRO INTERIOR S.R.L.
Interruptores automáticos para sobrecorrientes | EATON | PLSM-D16/4 | Interruptor automático | 400 | 4P | 16 | 10 | D | N/A | N/A | N/A | AE-0237 | Sistema 5 - Guía ISO-IEC 67 | Control anual por Sistema 5 | ELECTRO INTERIOR S.R.L.
Interruptores automáticos para sobrecorrientes | EATON | PLSM-D20/4 | Interruptor automático | 400 | 4P | 20 | 10 | D | N/A | N/A | N/A | AE-0237 | Sistema 5 - Guía ISO-IEC 67 | Control anual por Sistema 5 | ELECTRO INTERIOR S.R.L.
Interruptores automáticos para sobrecorrientes | EATON | PLSM-D25/4 | Interruptor automático | 400 | 4P | 25 | 10 | D | N/A | N/A | N/A | AE-0237 | Sistema 5 - Guía ISO-IEC 67 | Control anual por Sistema 5 | ELECTRO INTERIOR S.R.L.
Interruptores automáticos para sobrecorrientes | EATON | PLSM-D32/4 | Interruptor automático | 400 | 4P | 32 | 10 | D | N/A | N/A | N/A | AE-0237 | Sistema 5 - Guía ISO-IEC 67 | Control anual por Sistema 5 | ELECTRO INTERIOR S.R.L.
Interruptores automáticos para sobrecorrientes | EATON | PLSM-D40/4 | Interruptor automático | 400 | 4P | 40 | 10 | D | N/A | N/A | N/A | AE-0237 | Sistema 5 - Guía ISO-IEC 67 | Control anual por Sistema 5 | ELECTRO INTERIOR S.R.L.
Interruptores automáticos para sobrecorrientes | EATON | PLS4 - C6 | Interruptor automático | 230/400 | 1P | 6 | 4,5 | C | N/A | N/A | N/A | AE-0237 | Sistema 5 - Guía ISO-IEC 67 | Control anual por Sistema 5 | ELECTRO INTERIOR S.R.L.
Interruptores automáticos para sobrecorrientes | EATON | PLS4 - C10 | Interruptor automático | 230/400 | 1P | 10 | 4,5 | C | N/A | N/A | N/A | AE-0237 | Sistema 5 - Guía ISO-IEC 67 | Control anual por Sistema 5 | ELECTRO INTERIOR S.R.L.
Interruptores automáticos para sobrecorrientes | EATON | PLS4 - C16 | Interruptor automático | 230/400 | 1P | 16 | 4,5 | C | N/A | N/A | N/A | AE-0237 | Sistema 5 - Guía ISO-IEC 67 | Control anual por Sistema 5 | ELECTRO INTERIOR S.R.L.
Interruptores automáticos para sobrecorrientes | EATON | PLS4 - C20 | Interruptor automático | 230/400 | 1P | 20 | 4,5 | C | N/A | N/A | N/A | AE-0237 | Sistema 5 - Guía ISO-IEC 67 | Control anual por Sistema 5 | ELECTRO INTERIOR S.R.L.
Interruptores automáticos para sobrecorrientes | EATON | PLS4 - C25 | Interruptor automático | 230/400 | 1P | 25 | 4,5 | C | N/A | N/A | N/A | AE-0237 | Sistema 5 - Guía ISO-IEC 67 | Control anual por Sistema 5 | ELECTRO INTERIOR S.R.L.
Interruptores automáticos para sobrecorrientes | EATON | PLS4 - C32 | Interruptor automático | 230/400 | 1P | 32 | 4,5 | C | N/A | N/A | N/A | AE-0237 | Sistema 5 - Guía ISO-IEC 67 | Control anual por Sistema 5 | ELECTRO INTERIOR S.R.L.
Interruptores automáticos para sobrecorrientes | EATON | PLS4 - C40 | Interruptor automático | 230/400 | 1P | 40 | 4,5 | C | N/A | N/A | N/A | AE-0237 | Sistema 5 - Guía ISO-IEC 67 | Control anual por Sistema 5 | ELECTRO INTERIOR S.R.L.
Interruptores automáticos para sobrecorrientes | EATON | PLS4 - C6/2 | Interruptor automático | 400 | 2P | 6 | 4,5 | C | N/A | N/A | N/A | AE-0237 | Sistema 5 - Guía ISO-IEC 67 | Control anual por Sistema 5 | ELECTRO INTERIOR S.R.L.
Interruptores automáticos para sobrecorrientes | EATON | PLS4 - C10/2 | Interruptor automático | 400 | 2P | 10 | 4,5 | C | N/A | N/A | N/A | AE-0237 | Sistema 5 - Guía ISO-IEC 67 | Control anual por Sistema 5 | ELECTRO INTERIOR S.R.L.
Interruptores automáticos para sobrecorrientes | EATON | PLS4 - C16/2 | Interruptor automático | 400 | 2P | 16 | 4,5 | C | N/A | N/A | N/A | AE-0237 | Sistema 5 - Guía ISO-IEC 67 | Control anual por Sistema 5 | ELECTRO INTERIOR S.R.L.
Interruptores automáticos para sobrecorrientes | EATON | PLS4 - C20/2 | Interruptor automático | 400 | 2P | 20 | 4,5 | C | N/A | N/A | N/A | AE-0237 | Sistema 5 - Guía ISO-IEC 67 | Control anual por Sistema 5 | ELECTRO INTERIOR S.R.L.
Interruptores automáticos para sobrecorrientes | EATON | PLS4 - C25/2 | Interruptor automático | 400 | 2P | 25 | 4,5 | C | N/A | N/A | N/A | AE-0237 | Sistema 5 - Guía ISO-IEC 67 | Control anual por Sistema 5 | ELECTRO INTERIOR S.R.L.
Interruptores automáticos para sobrecorrientes | EATON | PLS4 - C32/2 | Interruptor automático | 400 | 2P | 32 | 4,5 | C | N/A | N/A | N/A | AE-0237 | Sistema 5 - Guía ISO-IEC 67 | Control anual por Sistema 5 | ELECTRO INTERIOR S.R.L.
Interruptores automáticos para sobrecorrientes | EATON | PLS4 - C40/2 | Interruptor automático | 400 | 2P | 40 | 4,5 | C | N/A | N/A | N/A | AE-0237 | Sistema 5 - Guía ISO-IEC 67 | Control anual por Sistema 5 | ELECTRO INTERIOR S.R.L.
Interruptores automáticos para sobrecorrientes | EATON | PLS4 - C50/2 | Interruptor automático | 400 | 2P | 50 | 4,5 | C | N/A | N/A | N/A | AE-0237 | Sistema 5 - Guía ISO-IEC 67 | Control anual por Sistema 5 | ELECTRO INTERIOR S.R.L.
Interruptores automáticos para sobrecorrientes | EATON | PLS4 - C63/2 | Interruptor automático | 400 | 2P | 63 | 4,5 | C | N/A | N/A | N/A | AE-0237 | Sistema 5 - Guía ISO-IEC 67 | Control anual por Sistema 5 | ELECTRO INTERIOR S.R.L.
Interruptores automáticos para sobrecorrientes | EATON | PLS4 - C10/3 | Interruptor automático | 400 | 3P | 10 | 4,5 | C | N/A | N/A | N/A | AE-0237 | Sistema 5 - Guía ISO-IEC 67 | Control anual por Sistema 5 | ELECTRO INTERIOR S.R.L.
Interruptores automáticos para sobrecorrientes | EATON | PLS4 - C16/3 | Interruptor automático | 400 | 3P | 16 | 4,5 | C | N/A | N/A | N/A | AE-0237 | Sistema 5 - Guía ISO-IEC 67 | Control anual por Sistema 5 | ELECTRO INTERIOR S.R.L.
Interruptores automáticos para sobrecorrientes | EATON | PLS4 - C20/3 | Interruptor automático | 400 | 3P | 20 | 4,5 | C | N/A | N/A | N/A | AE-0237 | Sistema 5 - Guía ISO-IEC 67 | Control anual por Sistema 5 | ELECTRO INTERIOR S.R.L.
Interruptores automáticos para sobrecorrientes | EATON | PLS4 - C25/3 | Interruptor automático | 400 | 3P | 25 | 4,5 | C | N/A | N/A | N/A | AE-0237 | Sistema 5 - Guía ISO-IEC 67 | Control anual por Sistema 5 | ELECTRO INTERIOR S.R.L.
Interruptores automáticos para sobrecorrientes | EATON | PLS4 - C32/3 | Interruptor automático | 400 | 3P | 32 | 4,5 | C | N/A | N/A | N/A | AE-0237 | Sistema 5 - Guía ISO-IEC 67 | Control anual por Sistema 5 | ELECTRO INTERIOR S.R.L.
Interruptores automáticos para sobrecorrientes | EATON | PLS4 - C40/3 | Interruptor automático | 400 | 3P | 40 | 4,5 | C | N/A | N/A | N/A | AE-0237 | Sistema 5 - Guía ISO-IEC 67 | Control anual por Sistema 5 | ELECTRO INTERIOR S.R.L.
Interruptores automáticos para sobrecorrientes | EATON | PLS4 - C50/3 | Interruptor automático | 400 | 3P | 50 | 4,5 | C | N/A | N/A | N/A | AE-0237 | Sistema 5 - Guía ISO-IEC 67 | Control anual por Sistema 5 | ELECTRO INTERIOR S.R.L.
Interruptores automáticos para sobrecorrientes | EATON | PLS4 - C63/3 | Interruptor automático | 400 | 3P | 63 | 4,5 | C | N/A | N/A | N/A | AE-0237 | Sistema 5 - Guía ISO-IEC 67 | Control anual por Sistema 5 | ELECTRO INTERIOR S.R.L.
Interruptores automáticos para sobrecorrientes | EATON | PLS4 - C10/4 | Interruptor automático | 400 | 4P | 10 | 4,5 | C | N/A | N/A | N/A | AE-0237 | Sistema 5 - Guía ISO-IEC 67 | Control anual por Sistema 5 | ELECTRO INTERIOR S.R.L.
Interruptores automáticos para sobrecorrientes | EATON | PLS4 - C16/4 | Interruptor automático | 400 | 4P | 16 | 4,5 | C | N/A | N/A | N/A | AE-0237 | Sistema 5 - Guía ISO-IEC 67 | Control anual por Sistema 5 | ELECTRO INTERIOR S.R.L.
Interruptores automáticos para sobrecorrientes | EATON | PLS4 - C20/4 | Interruptor automático | 400 | 4P | 20 | 4,5 | C | N/A | N/A | N/A | AE-0237 | Sistema 5 - Guía ISO-IEC 67 | Control anual por Sistema 5 | ELECTRO INTERIOR S.R.L.
Interruptores automáticos para sobrecorrientes | EATON | PLS4 - C25/4 | Interruptor automático | 400 | 4P | 25 | 4,5 | C | N/A | N/A | N/A | AE-0237 | Sistema 5 - Guía ISO-IEC 67 | Control anual por Sistema 5 | ELECTRO INTERIOR S.R.L.
Interruptores automáticos para sobrecorrientes | EATON | PLS4 - C32/4 | Interruptor automático | 400 | 4P | 32 | 4,5 | C | N/A | N/A | N/A | AE-0237 | Sistema 5 - Guía ISO-IEC 67 | Control anual por Sistema 5 | ELECTRO INTERIOR S.R.L.
Interruptores automáticos para sobrecorrientes | EATON | PLS4 - C40/4 | Interruptor automático | 400 | 4P | 40 | 4,5 | C | N/A | N/A | N/A | AE-0237 | Sistema 5 - Guía ISO-IEC 67 | Control anual por Sistema 5 | ELECTRO INTERIOR S.R.L.
Interruptores automáticos para sobrecorrientes | EATON | PLS4 - C50/4 | Interruptor automático | 400 | 4P | 50 | 4,5 | C | N/A | N/A | N/A | AE-0237 | Sistema 5 - Guía ISO-IEC 67 | Control anual por Sistema 5 | ELECTRO INTERIOR S.R.L.
Interruptores automáticos para sobrecorrientes | EATON | PLS4 - C63/4 | Interruptor automático | 400 | 4P | 63 | 4,5 | C | N/A | N/A | N/A | AE-0237 | Sistema 5 - Guía ISO-IEC 67 | Control anual por Sistema 5 | ELECTRO INTERIOR S.R.L.
Interruptores automáticos para sobrecorrientes | EATON | PLN6-B10/1N | Int. automático PLN6-B10/1N-MW | 230 | 1P+N | 10 | 6 | B | N/A | N/A | N/A | AE-0238 | Sistema 5 - Guía ISO-IEC 67 | Control anual por Sistema 5 | ELECTRO INTERIOR S.R.L.
Interruptores automáticos para sobrecorrientes | EATON | PLN6-B13/1N | Int. automático PLN6-B13/1N-MW | 230 | 1P+N | 13 | 6 | B | N/A | N/A | N/A | AE-0238 | Sistema 5 - Guía ISO-IEC 67 | Control anual por Sistema 5 | ELECTRO INTERIOR S.R.L.
Interruptores automáticos para sobrecorrientes | EATON | PLN6-B16/1N | Int. automático PLN6-B16/1N-MW | 230 | 1P+N | 16 | 6 | B | N/A | N/A | N/A | AE-0238 | Sistema 5 - Guía ISO-IEC 67 | Control anual por Sistema 5 | ELECTRO INTERIOR S.R.L.
Interruptores automáticos para sobrecorrientes | EATON | PLN6-B20/1N | Int. automático PLN6-B20/1N-MW | 230 | 1P+N | 20 | 6 | B | N/A | N/A | N/A | AE-0238 | Sistema 5 - Guía ISO-IEC 67 | Control anual por Sistema 5 | ELECTRO INTERIOR S.R.L.
Interruptores automáticos para sobrecorrientes | EATON | PLN6-B25/1N | Int. automático PLN6-B25/1N-MW | 230 | 1P+N | 25 | 6 | B | N/A | N/A | N/A | AE-0238 | Sistema 5 - Guía ISO-IEC 67 | Control anual por Sistema 5 | ELECTRO INTERIOR S.R.L.
Interruptores automáticos para sobrecorrientes | EATON | PLN6-B32/1N | Int. automático PLN6-B32/1N-MW | 230 | 1P+N | 32 | 6 | B | N/A | N/A | N/A | AE-0238 | Sistema 5 - Guía ISO-IEC 67 | Control anual por Sistema 5 | ELECTRO INTERIOR S.R.L.
Interruptores automáticos para sobrecorrientes | EATON | PLN6-B40/1N | Int. automático PLN6-B40/1N-MW | 230 | 1P+N | 40 | 6 | B | N/A | N/A | N/A | AE-0238 | Sistema 5 - Guía ISO-IEC 67 | Control anual por Sistema 5 | ELECTRO INTERIOR S.R.L.
Interruptores automáticos para sobrecorrientes | EATON | PLN6-B6/1N | Int. automático PLN6-B6/1N-MW | 230 | 1P+N | 6 | 6 | B | N/A | N/A | N/A | AE-0238 | Sistema 5 - Guía ISO-IEC 67 | Control anual por Sistema 5 | ELECTRO INTERIOR S.R.L.
Interruptores automáticos para sobrecorrientes | EATON | PLN6-C10/1N | Int. automático PLN6-C10/1N-MW | 230 | 1P+N | 10 | 6 | C | N/A | N/A | N/A | AE-0238 | Sistema 5 - Guía ISO-IEC 67 | Control anual por Sistema 5 | ELECTRO INTERIOR S.R.L.
Interruptores automáticos para sobrecorrientes | EATON | PLN6-C13/1N | Int. automático PLN6-C13/1N-MW | 230 | 1P+N | 13 | 6 | C | N/A | N/A | N/A | AE-0238 | Sistema 5 - Guía ISO-IEC 67 | Control anual por Sistema 5 | ELECTRO INTERIOR S.R.L.
Interruptores automáticos para sobrecorrientes | EATON | PLN6-C16/1N | Int. automático PLN6-C16/1N-MW | 230 | 1P+N | 16 | 6 | C | N/A | N/A | N/A | AE-0238 | Sistema 5 - Guía ISO-IEC 67 | Control anual por Sistema 5 | ELECTRO INTERIOR S.R.L.
Interruptores automáticos para sobrecorrientes | EATON | PLN6-C20/1N | Int. automático PLN6-C20/1N-MW | 230 | 1P+N | 20 | 6 | C | N/A | N/A | N/A | AE-0238 | Sistema 5 - Guía ISO-IEC 67 | Control anual por Sistema 5 | ELECTRO INTERIOR S.R.L.
Interruptores automáticos para sobrecorrientes | EATON | PLN6-C25/1N | Int. automático PLN6-C25/1N-MW | 230 | 1P+N | 25 | 6 | C | N/A | N/A | N/A | AE-0238 | Sistema 5 - Guía ISO-IEC 67 | Control anual por Sistema 5 | ELECTRO INTERIOR S.R.L.
Interruptores automáticos para sobrecorrientes | EATON | PLN6-C32/1N | Int. automático PLN6-C32/1N-MW | 230 | 1P+N | 32 | 6 | C | N/A | N/A | N/A | AE-0238 | Sistema 5 - Guía ISO-IEC 67 | Control anual por Sistema 5 | ELECTRO INTERIOR S.R.L.
Interruptores automáticos para sobrecorrientes | EATON | PLN6-C4/1N | Int. automático PLN6-C4/1N-MW | 230 | 1P+N | 4 | 6 | C | N/A | N/A | N/A | AE-0238 | Sistema 5 - Guía ISO-IEC 67 | Control anual por Sistema 5 | ELECTRO INTERIOR S.R.L.
Interruptores automáticos para sobrecorrientes | EATON | PLN6-C40/1N | Int. automático PLN6-C40/1N-MW | 230 | 1P+N | 40 | 6 | C | N/A | N/A | N/A | AE-0238 | Sistema 5 - Guía ISO-IEC 67 | Control anual por Sistema 5 | ELECTRO INTERIOR S.R.L.
Interruptores automáticos para sobrecorrientes | EATON | PLN6-C6/1N | Int. automático PLN6-C6/1N-MW | 230 | 1P+N | 6 | 6 | C | N/A | N/A | N/A | AE-0238 | Sistema 5 - Guía ISO-IEC 67 | Control anual por Sistema 5 | ELECTRO INTERIOR S.R.L.
Interruptores diferenciales sin prot.sobrecorr. ID | EATON | PFIM-16/2/001 | Interruptor diferencial | 230 | 2P | 16 | N/A | AC | 10 | N/A | N/A | AE-0239 | Sistema 5 - Guía ISO-IEC 67 | Control anual por Sistema 5 | ELECTRO INTERIOR S.R.L.
Interruptores diferenciales sin prot.sobrecorr. ID | EATON | PFIM-25/2/003-G | Interruptor diferencial | 230 | 2P | 25 | N/A | AC | 30 | N/A | N/A | AE-0239 | Sistema 5 - Guía ISO-IEC 67 | Control anual por Sistema 5 | ELECTRO INTERIOR S.R.L.
Interruptores diferenciales sin prot.sobrecorr. ID | EATON | PFIM-40/2/003-G | Interruptor diferencial | 230 | 2P | 40 | N/A | AC | 30 | N/A | N/A | AE-0239 | Sistema 5 - Guía ISO-IEC 67 | Control anual por Sistema 5 | ELECTRO INTERIOR S.R.L.
Interruptores diferenciales sin prot.sobrecorr. ID | EATON | PFIM-40/4/003-G | Interruptor diferencial | 230/400 | 4P | 40 | N/A | AC | 30 | N/A | N/A | AE-0239 | Sistema 5 - Guía ISO-IEC 67 | Control anual por Sistema 5 | ELECTRO INTERIOR S.R.L.
Interruptores diferenciales sin prot.sobrecorr. ID | EATON | PFIM-63/4/003-G | Interruptor diferencial | 230/400 | 4P | 63 | N/A | AC | 30 | N/A | N/A | AE-0239 | Sistema 5 - Guía ISO-IEC 67 | Control anual por Sistema 5 | ELECTRO INTERIOR S.R.L.
Interruptores diferenciales sin prot.sobrecorr. ID | EATON | PFIM-80/4/003-G | Interruptor diferencial | 230/400 | 4P | 80 | N/A | AC | 30 | N/A | N/A | AE-0239 | Sistema 5 - Guía ISO-IEC 67 | Control anual por Sistema 5 | ELECTRO INTERIOR S.R.L.
Interruptores diferenciales sin prot.sobrecorr. ID | EATON | PFIM-100/4/003-G | Interruptor diferencial | 230/400 | 4P | 100 | N/A | AC | 30 | N/A | N/A | AE-0239 | Sistema 5 - Guía ISO-IEC 67 | Control anual por Sistema 5 | ELECTRO INTERIOR S.R.L.
Interruptores diferenciales sin prot.sobrecorr. ID | EATON | PFIM-25/2/03 | Interruptor diferencial | 230 | 2P | 25 | N/A | AC | 300 | N/A | N/A | AE-0239 | Sistema 5 - Guía ISO-IEC 67 | Control anual por Sistema 5 | ELECTRO INTERIOR S.R.L.
Interruptores diferenciales sin prot.sobrecorr. ID | EATON | PFIM- 40/2/03- | Interruptor diferencial | 230 | 2P | 40 | N/A | AC | 300 | N/A | N/A | AE-0239 | Sistema 5 - Guía ISO-IEC 67 | Control anual por Sistema 5 | ELECTRO INTERIOR S.R.L.
Interruptores diferenciales sin prot.sobrecorr. ID | EATON | PFIM-63/2/03 | Interruptor diferencial | 230 | 2P | 63 | N/A | AC | 300 | N/A | N/A | AE-0239 | Sistema 5 - Guía ISO-IEC 67 | Control anual por Sistema 5 | ELECTRO INTERIOR S.R.L.
Interruptores diferenciales sin prot.sobrecorr. ID | EATON | PFIM-80/2/03 | Interruptor diferencial | 230 | 2P | 80 | N/A | AC | 300 | N/A | N/A | AE-0239 | Sistema 5 - Guía ISO-IEC 67 | Control anual por Sistema 5 | ELECTRO INTERIOR S.R.L.
Interruptores diferenciales sin prot.sobrecorr. ID | EATON | PFIM-100/2/03 | Interruptor diferencial | 230 | 2P | 100 | N/A | AC | 300 | N/A | N/A | AE-0239 | Sistema 5 - Guía ISO-IEC 67 | Control anual por Sistema 5 | ELECTRO INTERIOR S.R.L.
Interruptores diferenciales sin prot.sobrecorr. ID | EATON | PFIM-25/04/03 | Interruptor diferencial | 230/400 | 4P | 25 | N/A | AC | 300 | N/A | N/A | AE-0239 | Sistema 5 - Guía ISO-IEC 67 | Control anual por Sistema 5 | ELECTRO INTERIOR S.R.L.
Interruptores diferenciales sin prot.sobrecorr. ID | EATON | PFIM-40/4/03 | Interruptor diferencial | 230/400 | 4P | 40 | N/A | AC | 300 | N/A | N/A | AE-0239 | Sistema 5 - Guía ISO-IEC 67 | Control anual por Sistema 5 | ELECTRO INTERIOR S.R.L.
Interruptores diferenciales sin prot.sobrecorr. ID | EATON | PFIM-63/4/03 | Interruptor diferencial | 230/400 | 4P | 63 | N/A | AC | 300 | N/A | N/A | AE-0239 | Sistema 5 - Guía ISO-IEC 67 | Control anual por Sistema 5 | ELECTRO INTERIOR S.R.L.
Interruptores diferenciales sin prot.sobrecorr. ID | EATON | PFIM-80/4/03 | Interruptor diferencial | 230/400 | 4P | 80 | N/A | AC | 300 | N/A | N/A | AE-0239 | Sistema 5 - Guía ISO-IEC 67 | Control anual por Sistema 5 | ELECTRO INTERIOR S.R.L.
Interruptores diferenciales sin prot.sobrecorr. ID | EATON | PFIM-100/4/03 | Interruptor diferencial | 230/400 | 4P | 100 | N/A | AC | 300 | N/A | N/A | AE-0239 | Sistema 5 - Guía ISO-IEC 67 | Control anual por Sistema 5 | ELECTRO INTERIOR S.R.L.
Interruptores diferenciales sin prot.sobrecorr. ID | EATON | PFIM-25/2/003 | Interruptor diferencial | 230 | 2P | 25 | N/A | AC | 30 | N/A | N/A | AE-0239 | Sistema 5 - Guía ISO-IEC 67 | Control anual por Sistema 5 | ELECTRO INTERIOR S.R.L.
Interruptores diferenciales sin prot.sobrecorr. ID | EATON | PFIM-40/2/003 | Interruptor diferencial | 230 | 2P | 40 | N/A | AC | 30 | N/A | N/A | AE-0239 | Sistema 5 - Guía ISO-IEC 67 | Control anual por Sistema 5 | ELECTRO INTERIOR S.R.L.
Interruptores diferenciales sin prot.sobrecorr. ID | EATON | PFIM-63/2/003 | Interruptor diferencial | 230 | 2P | 63 | N/A | AC | 30 | N/A | N/A | AE-0239 | Sistema 5 - Guía ISO-IEC 67 | Control anual por Sistema 5 | ELECTRO INTERIOR S.R.L.
Interruptores diferenciales sin prot.sobrecorr. ID | EATON | PFIM-80/2/003 | Interruptor diferencial | 230 | 2P | 80 | N/A | AC | 30 | N/A | N/A | AE-0239 | Sistema 5 - Guía ISO-IEC 67 | Control anual por Sistema 5 | ELECTRO INTERIOR S.R.L.
Interruptores diferenciales sin prot.sobrecorr. ID | EATON | PFIM-100/2/003 | Interruptor diferencial | 230 | 2P | 100 | N/A | AC | 30 | N/A | N/A | AE-0239 | Sistema 5 - Guía ISO-IEC 67 | Control anual por Sistema 5 | ELECTRO INTERIOR S.R.L.
Interruptores diferenciales sin prot.sobrecorr. ID | EATON | PFIM-16/2/001 | Interruptor diferencial | 230 | 2P | 16 | N/A | A | 10 | N/A | N/A | AE-0239 | Sistema 5 - Guía ISO-IEC 67 | Control anual por Sistema 5 | ELECTRO INTERIOR S.R.L.
Interruptores diferenciales sin prot.sobrecorr. ID | EATON | PFIM-25/2/003 | Interruptor diferencial | 230 | 2P | 25 | N/A | A | 30 | N/A | N/A | AE-0239 | Sistema 5 - Guía ISO-IEC 67 | Control anual por Sistema 5 | ELECTRO INTERIOR S.R.L.
Interruptores diferenciales sin prot.sobrecorr. ID | EATON | PFIM-40/2/003 | Interruptor diferencial | 230 | 2P | 40 | N/A | A | 30 | N/A | N/A | AE-0239 | Sistema 5 - Guía ISO-IEC 67 | Control anual por Sistema 5 | ELECTRO INTERIOR S.R.L.
Interruptores diferenciales sin prot.sobrecorr. ID | EATON | PFIM-63/2/003 | Interruptor diferencial | 230 | 2P | 63 | N/A | A | 30 | N/A | N/A | AE-0239 | Sistema 5 - Guía ISO-IEC 67 | Control anual por Sistema 5 | ELECTRO INTERIOR S.R.L.
Interruptores diferenciales sin prot.sobrecorr. ID | EATON | PFIM-25/4/003 | Interruptor diferencial | 230/400 | 4P | 25 | N/A | AC | 30 | N/A | N/A | AE-0239 | Sistema 5 - Guía ISO-IEC 67 | Control anual por Sistema 5 | ELECTRO INTERIOR S.R.L.
Interruptores diferenciales sin prot.sobrecorr. ID | EATON | PFIM-40/4/003 | Interruptor diferencial | 230/400 | 4P | 40 | N/A | AC | 30 | N/A | N/A | AE-0239 | Sistema 5 - Guía ISO-IEC 67 | Control anual por Sistema 5 | ELECTRO INTERIOR S.R.L.
Interruptores diferenciales sin prot.sobrecorr. ID | EATON | PFIM-63/4/003-G | Interruptor diferencial | 230/400 | 4P | 63 | N/A | AC | 30 | N/A | N/A | AE-0239 | Sistema 5 - Guía ISO-IEC 67 | Control anual por Sistema 5 | ELECTRO INTERIOR S.R.L.
Interruptores diferenciales sin prot.sobrecorr. ID | EATON | PFIM-80/4/003 | Interruptor diferencial | 230/400 | 4P | 80 | N/A | AC | 30 | N/A | N/A | AE-0239 | Sistema 5 - Guía ISO-IEC 67 | Control anual por Sistema 5 | ELECTRO INTERIOR S.R.L.
Interruptores diferenciales sin prot.sobrecorr. ID | EATON | PFIM-40/4/003 | Interruptor diferencial | 230/400 | 4P | 40 | N/A | A | 30 | N/A | N/A | AE-0239 | Sistema 5 - Guía ISO-IEC 67 | Control anual por Sistema 5 | ELECTRO INTERIOR S.R.L.
Interruptores diferenciales sin prot.sobrecorr. ID | EATON | PFIM-63/4/003 | Interruptor diferencial | 230/400 | 4P | 63 | N/A | A | 30 | N/A | N/A | AE-0239 | Sistema 5 - Guía ISO-IEC 67 | Control anual por Sistema 5 | ELECTRO INTERIOR S.R.L.
Interruptores diferenciales sin prot.sobrecorr. ID | EATON | PFIM-25/2/01 | Interruptor diferencial | 230 | 2P | 25 | N/A | AC | 100 | N/A | N/A | AE-0239 | Sistema 5 - Guía ISO-IEC 67 | Control anual por Sistema 5 | ELECTRO INTERIOR S.R.L.
Interruptores diferenciales sin prot.sobrecorr. ID | EATON | PFIM-40/2/01 | Interruptor diferencial | 230 | 2P | 40 | N/A | AC | 100 | N/A | N/A | AE-0239 | Sistema 5 - Guía ISO-IEC 67 | Control anual por Sistema 5 | ELECTRO INTERIOR S.R.L.
Interruptores diferenciales sin prot.sobrecorr. ID | EATON | PFIM-63/2/01 | Interruptor diferencial | 230 | 2P | 63 | N/A | AC | 100 | N/A | N/A | AE-0239 | Sistema 5 - Guía ISO-IEC 67 | Control anual por Sistema 5 | ELECTRO INTERIOR S.R.L.
Interruptores diferenciales sin prot.sobrecorr. ID | EATON | PFIM-80/2/01 | Interruptor diferencial | 230 | 2P | 80 | N/A | AC | 100 | N/A | N/A | AE-0239 | Sistema 5 - Guía ISO-IEC 67 | Control anual por Sistema 5 | ELECTRO INTERIOR S.R.L.
Interruptores diferenciales sin prot.sobrecorr. ID | EATON | PFIM-25/2/05 | Interruptor diferencial | 230 | 2P | 25 | N/A | AC | 500 | N/A | N/A | AE-0239 | Sistema 5 - Guía ISO-IEC 67 | Control anual por Sistema 5 | ELECTRO INTERIOR S.R.L.
Interruptores diferenciales sin prot.sobrecorr. ID | EATON | PFIM-63/2/05 | Interruptor diferencial | 230 | 2P | 63 | N/A | AC | 500 | N/A | N/A | AE-0239 | Sistema 5 - Guía ISO-IEC 67 | Control anual por Sistema 5 | ELECTRO INTERIOR S.R.L.
Interruptores diferenciales sin prot.sobrecorr. ID | EATON | PFIM-80/2/05 | Interruptor diferencial | 230 | 2P | 80 | N/A | AC | 500 | N/A | N/A | AE-0239 | Sistema 5 - Guía ISO-IEC 67 | Control anual por Sistema 5 | ELECTRO INTERIOR S.R.L.
Interruptores diferenciales sin prot.sobrecorr. ID | EATON | PFIM-25/4/01 | Interruptor diferencial | 230 | 4P | 25 | N/A | AC | 100 | N/A | N/A | AE-0239 | Sistema 5 - Guía ISO-IEC 67 | Control anual por Sistema 5 | ELECTRO INTERIOR S.R.L.
Interruptores diferenciales sin prot.sobrecorr. ID | EATON | PFIM-40/4/01 | Interruptor diferencial | 230 | 4P | 40 | N/A | AC | 100 | N/A | N/A | AE-0239 | Sistema 5 - Guía ISO-IEC 67 | Control anual por Sistema 5 | ELECTRO INTERIOR S.R.L.
Interruptores diferenciales sin prot.sobrecorr. ID | EATON | PFIM-63/4/01 | Interruptor diferencial | 230 | 4P | 63 | N/A | AC | 100 | N/A | N/A | AE-0239 | Sistema 5 - Guía ISO-IEC 67 | Control anual por Sistema 5 | ELECTRO INTERIOR S.R.L.
Interruptores diferenciales sin prot.sobrecorr. ID | EATON | PFIM-80/4/01 | Interruptor diferencial | 230 | 4P | 80 | N/A | AC | 100 | N/A | N/A | AE-0239 | Sistema 5 - Guía ISO-IEC 67 | Control anual por Sistema 5 | ELECTRO INTERIOR S.R.L.
Interruptores diferenciales sin prot.sobrecorr. ID | EATON | PFIM-25/4/05 | Interruptor diferencial | 230 | 4P | 25 | N/A | AC | 500 | N/A | N/A | AE-0239 | Sistema 5 - Guía ISO-IEC 67 | Control anual por Sistema 5 | ELECTRO INTERIOR S.R.L.
Interruptores diferenciales sin prot.sobrecorr. ID | EATON | PFIM-40/4/05 | Interruptor diferencial | 230 | 4P | 40 | N/A | AC | 500 | N/A | N/A | AE-0239 | Sistema 5 - Guía ISO-IEC 67 | Control anual por Sistema 5 | ELECTRO INTERIOR S.R.L.
Interruptores diferenciales sin prot.sobrecorr. ID | EATON | PFIM-63/4/05 | Interruptor diferencial | 230 | 4P | 63 | N/A | AC | 500 | N/A | N/A | AE-0239 | Sistema 5 - Guía ISO-IEC 67 | Control anual por Sistema 5 | ELECTRO INTERIOR S.R.L.
Interruptores diferenciales sin prot.sobrecorr. ID | EATON | PFIM-80/4/05 | Interruptor diferencial | 230 | 4P | 80 | N/A | AC | 500 | N/A | N/A | AE-0239 | Sistema 5 - Guía ISO-IEC 67 | Control anual por Sistema 5 | ELECTRO INTERIOR S.R.L.
Interruptores diferenciales con prot.sobrecorr. AD | EATON | PKNM-6/1N/C/003 | Int. diferencial con prot.sobrecorr. | 230 | 1P+N | 6 | 10 | C | 30 | N/A | N/A | AE-0240 | Sistema 5 - Guía ISO-IEC 67 | Control anual por Sistema 5 | ELECTRO INTERIOR S.R.L.
Interruptores diferenciales con prot.sobrecorr. AD | EATON | PKNM-10/1N/C/003 | Int. diferencial con prot.sobrecorr | 230 | 1P+N | 10 | 10 | C | 30 | N/A | N/A | AE-0240 | Sistema 5 - Guía ISO-IEC 67 | Control anual por Sistema 5 | ELECTRO INTERIOR S.R.L.
Interruptores diferenciales con prot.sobrecorr. AD | EATON | PKNM-16/1N/C/003 | Int. diferencial con prot.sobrecorr | 230 | 1P+N | 16 | 10 | C | 30 | N/A | N/A | AE-0240 | Sistema 5 - Guía ISO-IEC 67 | Control anual por Sistema 5 | ELECTRO INTERIOR S.R.L.
Interruptores diferenciales con prot.sobrecorr. AD | EATON | PKNM-20/1N/C/003 | Int. diferencial con prot.sobrecorr | 230 | 1P+N | 20 | 10 | C | 30 | N/A | N/A | AE-0240 | Sistema 5 - Guía ISO-IEC 67 | Control anual por Sistema 5 | ELECTRO INTERIOR S.R.L.
Interruptores diferenciales con prot.sobrecorr. AD | EATON | PKNM-25/1N/C/003 | Int. diferencial con prot.sobrecorr | 230 | 1P+N | 25 | 10 | C | 30 | N/A | N/A | AE-0240 | Sistema 5 - Guía ISO-IEC 67 | Control anual por Sistema 5 | ELECTRO INTERIOR S.R.L.
Interruptores diferenciales con prot.sobrecorr. AD | EATON | PKNM-32/1N/C/003 | Int. diferencial con prot.sobrecorr | 230 | 1P+N | 32 | 10 | C | 30 | N/A | N/A | AE-0240 | Sistema 5 - Guía ISO-IEC 67 | Control anual por Sistema 5 | ELECTRO INTERIOR S.R.L.
Interruptores diferenciales con prot.sobrecorr. AD | EATON | PKNM-40/1N/C/003 | Int. diferencial con prot.sobrecorr | 230 | 1P+N | 40 | 10 | C | 30 | N/A | N/A | AE-0240 | Sistema 5 - Guía ISO-IEC 67 | Control anual por Sistema 5 | ELECTRO INTERIOR S.R.L.
Interruptores diferenciales con prot.sobrecorr. AD | EATON | PKNM-6/1N/C/03 | Int. diferencial con prot.sobrecorr | 230 | 1P+N | 6 | 10 | C | 300 | N/A | N/A | AE-0240 | Sistema 5 - Guía ISO-IEC 67 | Control anual por Sistema 5 | ELECTRO INTERIOR S.R.L.
Interruptores diferenciales con prot.sobrecorr. AD | EATON | PKNM-10/1N/C/03 | Int. diferencial con prot.sobrecorr | 230 | 1P+N | 10 | 10 | C | 300 | N/A | N/A | AE-0240 | Sistema 5 - Guía ISO-IEC 67 | Control anual por Sistema 5 | ELECTRO INTERIOR S.R.L.
Interruptores diferenciales con prot.sobrecorr. AD | EATON | PKNM-16/1N/C/03 | Int. diferencial con prot.sobrecorr | 230 | 1P+N | 16 | 10 | C | 300 | N/A | N/A | AE-0240 | Sistema 5 - Guía ISO-IEC 67 | Control anual por Sistema 5 | ELECTRO INTERIOR S.R.L.
Interruptores diferenciales con prot.sobrecorr. AD | EATON | PKNM-20/1N/C/03 | Int. diferencial con prot.sobrecorr | 230 | 1P+N | 20 | 10 | C | 300 | N/A | N/A | AE-0240 | Sistema 5 - Guía ISO-IEC 67 | Control anual por Sistema 5 | ELECTRO INTERIOR S.R.L.
Interruptores diferenciales con prot.sobrecorr. AD | EATON | PKNM-25/1N/C/03 | Int. diferencial con prot.sobrecorr | 230 | 1P+N | 25 | 10 | C | 300 | N/A | N/A | AE-0240 | Sistema 5 - Guía ISO-IEC 67 | Control anual por Sistema 5 | ELECTRO INTERIOR S.R.L.
Interruptores diferenciales con prot.sobrecorr. AD | EATON | PKNM-32/1N/C/03 | Int. diferencial con prot.sobrecorr | 230 | 1P+N | 32 | 10 | C | 300 | N/A | N/A | AE-0240 | Sistema 5 - Guía ISO-IEC 67 | Control anual por Sistema 5 | ELECTRO INTERIOR S.R.L.
Interruptores diferenciales con prot.sobrecorr. AD | EATON | PKNM-40/1N/C/03 | Int. diferencial con prot.sobrecorr | 230 | 1P+N | 40 | 10 | C | 300 | N/A | N/A | AE-0240 | Sistema 5 - Guía ISO-IEC 67 | Control anual por Sistema 5 | ELECTRO INTERIOR S.R.L.
Interruptores diferenciales con prot.sobrecorr. AD | EATON | PKN6-10/1N/B/003 | Int. diferencial con prot.sobrecorr | 230 | 1P+N | 10 | 6 | B | 30 | N/A | N/A | AE-0240 | Sistema 5 - Guía ISO-IEC 67 | Control anual por Sistema 5 | ELECTRO INTERIOR S.R.L.
Interruptores diferenciales con prot.sobrecorr. AD | EATON | PKN6-10/1N/C/003 | Int. diferencial con prot.sobrecorr | 230 | 1P+N | 10 | 6 | C | 30 | N/A | N/A | AE-0240 | Sistema 5 - Guía ISO-IEC 67 | Control anual por Sistema 5 | ELECTRO INTERIOR S.R.L.
Interruptores diferenciales con prot.sobrecorr. AD | EATON | PKN6-16/1N/B/003-G | Int. diferencial con prot.sobrecorr | 230 | 1P+N | 16 | 6 | B | 30 | N/A | N/A | AE-0240 | Sistema 5 - Guía ISO-IEC 67 | Control anual por Sistema 5 | ELECTRO INTERIOR S.R.L.
Interruptores diferenciales con prot.sobrecorr. AD | EATON | PKN6-16/1N/B/003 | Int. diferencial con prot.sobrecorr | 230 | 1P+N | 16 | 6 | B | 30 | N/A | N/A | AE-0240 | Sistema 5 - Guía ISO-IEC 67 | Control anual por Sistema 5 | ELECTRO INTERIOR S.R.L.
Interruptores diferenciales con prot.sobrecorr. AD | EATON | PKN6-16/1N/C/003-G | Int. diferencial con prot.sobrecorr | 230 | 1P+N | 16 | 6 | C | 30 | N/A | N/A | AE-0240 | Sistema 5 - Guía ISO-IEC 67 | Control anual por Sistema 5 | ELECTRO INTERIOR S.R.L.
Interruptores diferenciales con prot.sobrecorr. AD | EATON | PKN6-16/1N/C/003 | Int. diferencial con prot.sobrecorr | 230 | 1P+N | 16 | 6 | C | 30 | N/A | N/A | AE-0240 | Sistema 5 - Guía ISO-IEC 67 | Control anual por Sistema 5 | ELECTRO INTERIOR S.R.L.
Interruptores diferenciales con prot.sobrecorr. AD | EATON | PKN6-2/1N/B/003 | Int. diferencial con prot.sobrecorr | 230 | 1P+N | 2 | 6 | B | 30 | N/A | N/A | AE-0240 | Sistema 5 - Guía ISO-IEC 67 | Control anual por Sistema 5 | ELECTRO INTERIOR S.R.L.
Interruptores diferenciales con prot.sobrecorr. AD | EATON | PKN6-2/1N/C/003 | Int. diferencial con prot.sobrecorr | 230 | 1P+N | 2 | 6 | C | 30 | N/A | N/A | AE-0240 | Sistema 5 - Guía ISO-IEC 67 | Control anual por Sistema 5 | ELECTRO INTERIOR S.R.L.
Interruptores diferenciales con prot.sobrecorr. AD | EATON | PKN6-20/1N/B/003-G | Int. diferencial con prot.sobrecorr | 230 | 1P+N | 20 | 6 | B | 30 | N/A | N/A | AE-0240 | Sistema 5 - Guía ISO-IEC 67 | Control anual por Sistema 5 | ELECTRO INTERIOR S.R.L.
Interruptores diferenciales con prot.sobrecorr. AD | EATON | PKN6-20/1N/B/003 | Int. diferencial con prot.sobrecorr | 230 | 1P+N | 20 | 6 | B | 30 | N/A | N/A | AE-0240 | Sistema 5 - Guía ISO-IEC 67 | Control anual por Sistema 5 | ELECTRO INTERIOR S.R.L.
Interruptores diferenciales con prot.sobrecorr. AD | EATON | PKN6-20/1N/C/003-G | Int. diferencial con prot.sobrecorr | 230 | 1P+N | 20 | 6 | C | 30 | N/A | N/A | AE-0240 | Sistema 5 - Guía ISO-IEC 67 | Control anual por Sistema 5 | ELECTRO INTERIOR S.R.L.
Interruptores diferenciales con prot.sobrecorr. AD | EATON | PKN6-20/1N/C/003 | Int. diferencial con prot.sobrecorr | 230 | 1P+N | 20 | 6 | C | 30 | N/A | N/A | AE-0240 | Sistema 5 - Guía ISO-IEC 67 | Control anual por Sistema 5 | ELECTRO INTERIOR S.R.L.
Interruptores diferenciales con prot.sobrecorr. AD | EATON | PKN6-25/1N/B/003-G | Int. diferencial con prot.sobrecorr | 230 | 1P+N | 25 | 6 | B | 30 | N/A | N/A | AE-0240 | Sistema 5 - Guía ISO-IEC 67 | Control anual por Sistema 5 | ELECTRO INTERIOR S.R.L.
Interruptores diferenciales con prot.sobrecorr. AD | EATON | PKN6-25/1N/B/003 | Int. diferencial con prot.sobrecorr | 230 | 1P+N | 25 | 6 | B | 30 | N/A | N/A | AE-0240 | Sistema 5 - Guía ISO-IEC 67 | Control anual por Sistema 5 | ELECTRO INTERIOR S.R.L.
Interruptores diferenciales con prot.sobrecorr. AD | EATON | PKN6-25/1N/C/003-G | Int. diferencial con prot.sobrecorr | 230 | 1P+N | 25 | 6 | C | 30 | N/A | N/A | AE-0240 | Sistema 5 - Guía ISO-IEC 67 | Control anual por Sistema 5 | ELECTRO INTERIOR S.R.L.
Interruptores diferenciales con prot.sobrecorr. AD | EATON | PKN6-25/1N/C/003 | Int. diferencial con prot.sobrecorr | 230 | 1P+N | 25 | 6 | C | 30 | N/A | N/A | AE-0240 | Sistema 5 - Guía ISO-IEC 67 | Control anual por Sistema 5 | ELECTRO INTERIOR S.R.L.
Interruptores diferenciales con prot.sobrecorr. AD | EATON | PKN6-32/1N/B/003-G | Int. diferencial con prot.sobrecorr | 230 | 1P+N | 32 | 6 | B | 30 | N/A | N/A | AE-0240 | Sistema 5 - Guía ISO-IEC 67 | Control anual por Sistema 5 | ELECTRO INTERIOR S.R.L.
Interruptores diferenciales con prot.sobrecorr. AD | EATON | PKN6-32/1N/B/003 | Int. diferencial con prot.sobrecorr | 230 | 1P+N | 32 | 6 | B | 30 | N/A | N/A | AE-0240 | Sistema 5 - Guía ISO-IEC 67 | Control anual por Sistema 5 | ELECTRO INTERIOR S.R.L.
Interruptores diferenciales con prot.sobrecorr. AD | EATON | PKN6-32/1N/C/003-G | Int. diferencial con prot.sobrecorr | 230 | 1P+N | 32 | 6 | C | 30 | N/A | N/A | AE-0240 | Sistema 5 - Guía ISO-IEC 67 | Control anual por Sistema 5 | ELECTRO INTERIOR S.R.L.
Interruptores diferenciales con prot.sobrecorr. AD | EATON | PKN6-32/1N/C/003 | Int. diferencial con prot.sobrecorr | 230 | 1P+N | 32 | 6 | C | 30 | N/A | N/A | AE-0240 | Sistema 5 - Guía ISO-IEC 67 | Control anual por Sistema 5 | ELECTRO INTERIOR S.R.L.
Interruptores diferenciales con prot.sobrecorr. AD | EATON | PKN6-4/1N/B/003 | Int. diferencial con prot.sobrecorr | 230 | 1P+N | 4 | 6 | B | 30 | N/A | N/A | AE-0240 | Sistema 5 - Guía ISO-IEC 67 | Control anual por Sistema 5 | ELECTRO INTERIOR S.R.L.
Interruptores diferenciales con prot.sobrecorr. AD | EATON | PKN6-4/1N/C/003 | Int. diferencial con prot.sobrecorr | 230 | 1P+N | 4 | 6 | C | 30 | N/A | N/A | AE-0240 | Sistema 5 - Guía ISO-IEC 67 | Control anual por Sistema 5 | ELECTRO INTERIOR S.R.L.
Interruptores diferenciales con prot.sobrecorr. AD | EATON | PKN6-40/1N/B/003-G | Int. diferencial con prot.sobrecorr | 230 | 1P+N | 40 | 6 | B | 30 | N/A | N/A | AE-0240 | Sistema 5 - Guía ISO-IEC 67 | Control anual por Sistema 5 | ELECTRO INTERIOR S.R.L.
Interruptores diferenciales con prot.sobrecorr. AD | EATON | PKN6-40/1N/B/003 | Int. diferencial con prot.sobrecorr | 230 | 1P+N | 40 | 6 | B | 30 | N/A | N/A | AE-0240 | Sistema 5 - Guía ISO-IEC 67 | Control anual por Sistema 5 | ELECTRO INTERIOR S.R.L.
Interruptores diferenciales con prot.sobrecorr. AD | EATON | PKN6-40/1N/C/003-G | Int. diferencial con prot.sobrecorr | 230 | 1P+N | 40 | 6 | C | 30 | N/A | N/A | AE-0240 | Sistema 5 - Guía ISO-IEC 67 | Control anual por Sistema 5 | ELECTRO INTERIOR S.R.L.
Interruptores diferenciales con prot.sobrecorr. AD | EATON | PKN6-40/1N/C/003 | Int. diferencial con prot.sobrecorr | 230 | 1P+N | 40 | 6 | C | 30 | N/A | N/A | AE-0240 | Sistema 5 - Guía ISO-IEC 67 | Control anual por Sistema 5 | ELECTRO INTERIOR S.R.L.
Interruptores diferenciales con prot.sobrecorr. AD | EATON | PKN6-6/1N/B/003 | Int. diferencial con prot.sobrecorr | 230 | 1P+N | 6 | 6 | B | 30 | N/A | N/A | AE-0240 | Sistema 5 - Guía ISO-IEC 67 | Control anual por Sistema 5 | ELECTRO INTERIOR S.R.L.
Interruptores diferenciales con prot.sobrecorr. AD | EATON | PKN6-6/1N/C/003 | Int. diferencial con prot.sobrecorr | 230 | 1P+N | 6 | 6 | C | 30 | N/A | N/A | AE-0240 | Sistema 5 - Guía ISO-IEC 67 | Control anual por Sistema 5 | ELECTRO INTERIOR S.R.L.
Interruptores diferenciales con prot.sobrecorr. AD | HAGER | ADC816F | Interruptor Combinado AD866J | 240 | 1P+N | 16 | 4,5 | C | 30 | AC | N/A | AE-0241 | Sistema 5 - Guía ISO-IEC 67 | Control anual por Sistema 5 | KENTIUM S.A.
Interruptores diferenciales con prot.sobrecorr. AD | HAGER | ADC820F | Interruptor Combinado AD870J | 240 | 1P+N | 20 | 4,5 | C | 30 | AC | N/A | AE-0241 | Sistema 5 - Guía ISO-IEC 67 | Control anual por Sistema 5 | KENTIUM S.A.
Interruptores diferenciales con prot.sobrecorr. AD | HAGER | ADC825F | Interruptor Combinado AD875J | 240 | 1P+N | 25 | 4,5 | C | 30 | AC | N/A | AE-0241 | Sistema 5 - Guía ISO-IEC 67 | Control anual por Sistema 5 | KENTIUM S.A.
Interruptores diferenciales con prot.sobrecorr. AD | HAGER | ADC832F | Interruptor Combinado AD882J | 240 | 1P+N | 32 | 4,5 | C | 30 | AC | N/A | AE-0241 | Sistema 5 - Guía ISO-IEC 67 | Control anual por Sistema 5 | KENTIUM S.A.
Interruptores diferenciales con prot.sobrecorr. AD | HAGER | ADC840F | Interruptor Combinado AD890J | 240 | 1P+N | 40 | 4,5 | C | 30 | AC | N/A | AE-0241 | Sistema 5 - Guía ISO-IEC 67 | Control anual por Sistema 5 | KENTIUM S.A.
Prolongadores eléctricos | BETA | 1154/5 | Prolongador eléctrico | 250 | 2P+T | 6 | N/A | N/A | N/A | N/A | N/A | AE-0242 | Sistema 4 de la Guia ISO-IEC 67 | Control anual por Sistema 4 | BETA LTDA.
Prolongadores eléctricos | CONATEL | 33126 S | Prolongador con cable 2 tomacorrientes schuko y 4 tomacorrientes 716397 | 250 | 2 P + T | 10 | N/A | N/A | N/A | N/A | N/A | AE-0244 | Sistema 5 - Guía ISO-IEC 67 | Control anual por Sistema 5 | VIVION S.A.
Prolongadores eléctricos | CONATEL | 33129 S | Prolongador con cable 3 tomacorrientes schuko y 6 tomacorrientes 716398 | 250 | 2 P + T | 10 | N/A | N/A | N/A | N/A | N/A | AE-0244 | Sistema 5 - Guía ISO-IEC 67 | Control anual por Sistema 5 | VIVION S.A.
Prolongadores eléctricos | CONATEL | 801114 | Prolongador con cable 4 tomacorrientes 716399 | 250 | 2 P + T | 10 | N/A | N/A | N/A | N/A | N/A | AE-0244 | Sistema 5 - Guía ISO-IEC 67 | Control anual por Sistema 5 | VIVION S.A.
Interruptores diferenciales con prot.sobrecorr. AD | ABB | DS201 | Combinada | 230 | 1P+N | 10 | 6 | B | 10 | A | N/A | AE-0246 | Sistema 4 de la Guia ISO-IEC 67 | Control anual por Sistema 4 | ABB S.A.
Interruptores diferenciales con prot.sobrecorr. AD | ABB | DS201 | Combinada | 230 | 1P+N | 13 | 6 | B | 10 | A | N/A | AE-0246 | Sistema 4 de la Guia ISO-IEC 67 | Control anual por Sistema 4 | ABB S.A.
Interruptores diferenciales con prot.sobrecorr. AD | ABB | DS201 | Combinada | 230 | 1P+N | 16 | 6 | B | 10 | A | N/A | AE-0246 | Sistema 4 de la Guia ISO-IEC 67 | Control anual por Sistema 4 | ABB S.A.
Interruptores diferenciales con prot.sobrecorr. AD | ABB | DS201 | Combinada | 230 | 1P+N | 10 | 6 | C | 10 | A | N/A | AE-0246 | Sistema 4 de la Guia ISO-IEC 67 | Control anual por Sistema 4 | ABB S.A.
Interruptores diferenciales con prot.sobrecorr. AD | ABB | DS201 | Combinada | 230 | 1P+N | 13 | 6 | C | 10 | A | N/A | AE-0246 | Sistema 4 de la Guia ISO-IEC 67 | Control anual por Sistema 4 | ABB S.A.
Interruptores diferenciales con prot.sobrecorr. AD | ABB | DS201 | Combinada | 230 | 1P+N | 16 | 6 | C | 10 | A | N/A | AE-0246 | Sistema 4 de la Guia ISO-IEC 67 | Control anual por Sistema 4 | ABB S.A.
Interruptores diferenciales con prot.sobrecorr. AD | ABB | DS201 | Combinada | 230 | 1P+N | 6 | 6 | B | 30 | A | N/A | AE-0246 | Sistema 4 de la Guia ISO-IEC 67 | Control anual por Sistema 4 | ABB S.A.
Interruptores diferenciales con prot.sobrecorr. AD | ABB | DS201 | Combinada | 230 | 1P+N | 10 | 6 | B | 30 | A | N/A | AE-0246 | Sistema 4 de la Guia ISO-IEC 67 | Control anual por Sistema 4 | ABB S.A.
Interruptores diferenciales con prot.sobrecorr. AD | ABB | DS201 | Combinada | 230 | 1P+N | 13 | 6 | B | 30 | A | N/A | AE-0246 | Sistema 4 de la Guia ISO-IEC 67 | Control anual por Sistema 4 | ABB S.A.
Interruptores diferenciales con prot.sobrecorr. AD | ABB | DS201 | Combinada | 230 | 1P+N | 16 | 6 | B | 30 | A | N/A | AE-0246 | Sistema 4 de la Guia ISO-IEC 67 | Control anual por Sistema 4 | ABB S.A.
Interruptores diferenciales con prot.sobrecorr. AD | ABB | DS201 | Combinada | 230 | 1P+N | 20 | 6 | B | 30 | A | N/A | AE-0246 | Sistema 4 de la Guia ISO-IEC 67 | Control anual por Sistema 4 | ABB S.A.
Interruptores diferenciales con prot.sobrecorr. AD | ABB | DS201 | Combinada | 230 | 1P+N | 25 | 6 | B | 30 | A | N/A | AE-0246 | Sistema 4 de la Guia ISO-IEC 67 | Control anual por Sistema 4 | ABB S.A.
Interruptores diferenciales con prot.sobrecorr. AD | ABB | DS201 | Combinada | 230 | 1P+N | 32 | 6 | B | 30 | A | N/A | AE-0246 | Sistema 4 de la Guia ISO-IEC 67 | Control anual por Sistema 4 | ABB S.A.
Interruptores diferenciales con prot.sobrecorr. AD | ABB | DS201 | Combinada | 230 | 1P+N | 40 | 6 | B | 30 | A | N/A | AE-0246 | Sistema 4 de la Guia ISO-IEC 67 | Control anual por Sistema 4 | ABB S.A.
Interruptores diferenciales con prot.sobrecorr. AD | ABB | DS201 | Combinada | 230 | 1P+N | 6 | 6 | B | 300 | A | N/A | AE-0246 | Sistema 4 de la Guia ISO-IEC 67 | Control anual por Sistema 4 | ABB S.A.
Interruptores diferenciales con prot.sobrecorr. AD | ABB | DS201 | Combinada | 230 | 1P+N | 10 | 6 | B | 300 | A | N/A | AE-0246 | Sistema 4 de la Guia ISO-IEC 67 | Control anual por Sistema 4 | ABB S.A.
Interruptores diferenciales con prot.sobrecorr. AD | ABB | DS201 | Combinada | 230 | 1P+N | 13 | 6 | B | 300 | A | N/A | AE-0246 | Sistema 4 de la Guia ISO-IEC 67 | Control anual por Sistema 4 | ABB S.A.
Interruptores diferenciales con prot.sobrecorr. AD | ABB | DS201 | Combinada | 230 | 1P+N | 16 | 6 | B | 300 | A | N/A | AE-0246 | Sistema 4 de la Guia ISO-IEC 67 | Control anual por Sistema 4 | ABB S.A.
Interruptores diferenciales con prot.sobrecorr. AD | ABB | DS201 | Combinada | 230 | 1P+N | 20 | 6 | B | 300 | A | N/A | AE-0246 | Sistema 4 de la Guia ISO-IEC 67 | Control anual por Sistema 4 | ABB S.A.
Interruptores diferenciales con prot.sobrecorr. AD | ABB | DS201 | Combinada | 230 | 1P+N | 25 | 6 | B | 300 | A | N/A | AE-0246 | Sistema 4 de la Guia ISO-IEC 67 | Control anual por Sistema 4 | ABB S.A.
Interruptores diferenciales con prot.sobrecorr. AD | ABB | DS201 | Combinada | 230 | 1P+N | 32 | 6 | B | 300 | A | N/A | AE-0246 | Sistema 4 de la Guia ISO-IEC 67 | Control anual por Sistema 4 | ABB S.A.
Interruptores diferenciales con prot.sobrecorr. AD | ABB | DS201 | Combinada | 230 | 1P+N | 40 | 6 | B | 300 | A | N/A | AE-0246 | Sistema 4 de la Guia ISO-IEC 67 | Control anual por Sistema 4 | ABB S.A.
Interruptores diferenciales con prot.sobrecorr. AD | ABB | DS201 | Combinada | 230 | 1P+N | 2 | 6 | C | 30 | A | N/A | AE-0246 | Sistema 4 de la Guia ISO-IEC 67 | Control anual por Sistema 4 | ABB S.A.
Interruptores diferenciales con prot.sobrecorr. AD | ABB | DS201 | Combinada | 230 | 1P+N | 4 | 6 | C | 30 | A | N/A | AE-0246 | Sistema 4 de la Guia ISO-IEC 67 | Control anual por Sistema 4 | ABB S.A.
Interruptores diferenciales con prot.sobrecorr. AD | ABB | DS201 | Combinada | 230 | 1P+N | 6 | 6 | C | 30 | A | N/A | AE-0246 | Sistema 4 de la Guia ISO-IEC 67 | Control anual por Sistema 4 | ABB S.A.
Interruptores diferenciales con prot.sobrecorr. AD | ABB | DS201 | Combinada | 230 | 1P+N | 8 | 6 | C | 30 | A | N/A | AE-0246 | Sistema 4 de la Guia ISO-IEC 67 | Control anual por Sistema 4 | ABB S.A.
Interruptores diferenciales con prot.sobrecorr. AD | ABB | DS201 | Combinada | 230 | 1P+N | 10 | 6 | C | 30 | A | N/A | AE-0246 | Sistema 4 de la Guia ISO-IEC 67 | Control anual por Sistema 4 | ABB S.A.
Interruptores diferenciales con prot.sobrecorr. AD | ABB | DS201 | Combinada | 230 | 1P+N | 13 | 6 | C | 30 | A | N/A | AE-0246 | Sistema 4 de la Guia ISO-IEC 67 | Control anual por Sistema 4 | ABB S.A.
Interruptores diferenciales con prot.sobrecorr. AD | ABB | DS201 | Combinada | 230 | 1P+N | 16 | 6 | C | 30 | A | N/A | AE-0246 | Sistema 4 de la Guia ISO-IEC 67 | Control anual por Sistema 4 | ABB S.A.
Interruptores diferenciales con prot.sobrecorr. AD | ABB | DS201 | Combinada | 230 | 1P+N | 20 | 6 | C | 30 | A | N/A | AE-0246 | Sistema 4 de la Guia ISO-IEC 67 | Control anual por Sistema 4 | ABB S.A.
Interruptores diferenciales con prot.sobrecorr. AD | ABB | DS201 | Combinada | 230 | 1P+N | 25 | 6 | C | 30 | A | N/A | AE-0246 | Sistema 4 de la Guia ISO-IEC 67 | Control anual por Sistema 4 | ABB S.A.
Interruptores diferenciales con prot.sobrecorr. AD | ABB | DS201 | Combinada | 230 | 1P+N | 32 | 6 | C | 30 | A | N/A | AE-0246 | Sistema 4 de la Guia ISO-IEC 67 | Control anual por Sistema 4 | ABB S.A.
Interruptores diferenciales con prot.sobrecorr. AD | ABB | DS201 | Combinada | 230 | 1P+N | 40 | 6 | C | 30 | A | N/A | AE-0246 | Sistema 4 de la Guia ISO-IEC 67 | Control anual por Sistema 4 | ABB S.A.
Interruptores diferenciales con prot.sobrecorr. AD | ABB | DS201 | Combinada | 230 | 1P+N | 2 | 6 | C | 300 | A | N/A | AE-0246 | Sistema 4 de la Guia ISO-IEC 67 | Control anual por Sistema 4 | ABB S.A.
Interruptores diferenciales con prot.sobrecorr. AD | ABB | DS201 | Combinada | 230 | 1P+N | 4 | 6 | C | 300 | A | N/A | AE-0246 | Sistema 4 de la Guia ISO-IEC 67 | Control anual por Sistema 4 | ABB S.A.
Interruptores diferenciales con prot.sobrecorr. AD | ABB | DS201 | Combinada | 230 | 1P+N | 6 | 6 | C | 300 | A | N/A | AE-0246 | Sistema 4 de la Guia ISO-IEC 67 | Control anual por Sistema 4 | ABB S.A.
Interruptores diferenciales con prot.sobrecorr. AD | ABB | DS201 | Combinada | 230 | 1P+N | 8 | 6 | C | 300 | A | N/A | AE-0246 | Sistema 4 de la Guia ISO-IEC 67 | Control anual por Sistema 4 | ABB S.A.
Interruptores diferenciales con prot.sobrecorr. AD | ABB | DS201 | Combinada | 230 | 1P+N | 10 | 6 | C | 300 | A | N/A | AE-0246 | Sistema 4 de la Guia ISO-IEC 67 | Control anual por Sistema 4 | ABB S.A.
Interruptores diferenciales con prot.sobrecorr. AD | ABB | DS201 | Combinada | 230 | 1P+N | 13 | 6 | C | 300 | A | N/A | AE-0246 | Sistema 4 de la Guia ISO-IEC 67 | Control anual por Sistema 4 | ABB S.A.
Interruptores diferenciales con prot.sobrecorr. AD | ABB | DS201 | Combinada | 230 | 1P+N | 16 | 6 | C | 300 | A | N/A | AE-0246 | Sistema 4 de la Guia ISO-IEC 67 | Control anual por Sistema 4 | ABB S.A.
Interruptores diferenciales con prot.sobrecorr. AD | ABB | DS201 | Combinada | 230 | 1P+N | 20 | 6 | C | 300 | A | N/A | AE-0246 | Sistema 4 de la Guia ISO-IEC 67 | Control anual por Sistema 4 | ABB S.A.
Interruptores diferenciales con prot.sobrecorr. AD | ABB | DS201 | Combinada | 230 | 1P+N | 25 | 6 | C | 300 | A | N/A | AE-0246 | Sistema 4 de la Guia ISO-IEC 67 | Control anual por Sistema 4 | ABB S.A.
Interruptores diferenciales con prot.sobrecorr. AD | ABB | DS201 | Combinada | 230 | 1P+N | 32 | 6 | C | 300 | A | N/A | AE-0246 | Sistema 4 de la Guia ISO-IEC 67 | Control anual por Sistema 4 | ABB S.A.
Interruptores diferenciales con prot.sobrecorr. AD | ABB | DS201 | Combinada | 230 | 1P+N | 40 | 6 | C | 300 | A | N/A | AE-0246 | Sistema 4 de la Guia ISO-IEC 67 | Control anual por Sistema 4 | ABB S.A.
Interruptores diferenciales con prot.sobrecorr. AD | ABB | DS201 | Combinada | 230 | 1P+N | 6 | 6 | C | 30 | AP-R | N/A | AE-0246 | Sistema 4 de la Guia ISO-IEC 67 | Control anual por Sistema 4 | ABB S.A.
Interruptores diferenciales con prot.sobrecorr. AD | ABB | DS201 | Combinada | 230 | 1P+N | 10 | 6 | C | 30 | AP-R | N/A | AE-0246 | Sistema 4 de la Guia ISO-IEC 67 | Control anual por Sistema 4 | ABB S.A.
Interruptores diferenciales con prot.sobrecorr. AD | ABB | DS201 | Combinada | 230 | 1P+N | 13 | 6 | C | 30 | AP-R | N/A | AE-0246 | Sistema 4 de la Guia ISO-IEC 67 | Control anual por Sistema 4 | ABB S.A.
Interruptores diferenciales con prot.sobrecorr. AD | ABB | DS201 | Combinada | 230 | 1P+N | 16 | 6 | C | 30 | AP-R | N/A | AE-0246 | Sistema 4 de la Guia ISO-IEC 67 | Control anual por Sistema 4 | ABB S.A.
Interruptores diferenciales con prot.sobrecorr. AD | ABB | DS201 | Combinada | 230 | 1P+N | 20 | 6 | C | 30 | AP-R | N/A | AE-0246 | Sistema 4 de la Guia ISO-IEC 67 | Control anual por Sistema 4 | ABB S.A.
Interruptores diferenciales con prot.sobrecorr. AD | ABB | DS201 | Combinada | 230 | 1P+N | 25 | 6 | C | 30 | AP-R | N/A | AE-0246 | Sistema 4 de la Guia ISO-IEC 67 | Control anual por Sistema 4 | ABB S.A.
Interruptores diferenciales con prot.sobrecorr. AD | ABB | DS201 | Combinada | 230 | 1P+N | 32 | 6 | C | 30 | AP-R | N/A | AE-0246 | Sistema 4 de la Guia ISO-IEC 67 | Control anual por Sistema 4 | ABB S.A.
Interruptores diferenciales con prot.sobrecorr. AD | ABB | DS201 | Combinada | 230 | 1P+N | 40 | 6 | C | 30 | AP-R | N/A | AE-0246 | Sistema 4 de la Guia ISO-IEC 67 | Control anual por Sistema 4 | ABB S.A.
Interruptores diferenciales con prot.sobrecorr. AD | ABB | DS201 | Combinada | 230 | 1P+N | 6 | 6 | C | 300 | AP-R | N/A | AE-0246 | Sistema 4 de la Guia ISO-IEC 67 | Control anual por Sistema 4 | ABB S.A.
Interruptores diferenciales con prot.sobrecorr. AD | ABB | DS201 | Combinada | 230 | 1P+N | 10 | 6 | C | 300 | AP-R | N/A | AE-0246 | Sistema 4 de la Guia ISO-IEC 67 | Control anual por Sistema 4 | ABB S.A.
Interruptores diferenciales con prot.sobrecorr. AD | ABB | DS201 | Combinada | 230 | 1P+N | 13 | 6 | C | 300 | AP-R | N/A | AE-0246 | Sistema 4 de la Guia ISO-IEC 67 | Control anual por Sistema 4 | ABB S.A.
Interruptores diferenciales con prot.sobrecorr. AD | ABB | DS201 | Combinada | 230 | 1P+N | 16 | 6 | C | 300 | AP-R | N/A | AE-0246 | Sistema 4 de la Guia ISO-IEC 67 | Control anual por Sistema 4 | ABB S.A.
Interruptores diferenciales con prot.sobrecorr. AD | ABB | DS201 | Combinada | 230 | 1P+N | 20 | 6 | C | 300 | AP-R | N/A | AE-0246 | Sistema 4 de la Guia ISO-IEC 67 | Control anual por Sistema 4 | ABB S.A.
Interruptores diferenciales con prot.sobrecorr. AD | ABB | DS201 | Combinada | 230 | 1P+N | 25 | 6 | C | 300 | AP-R | N/A | AE-0246 | Sistema 4 de la Guia ISO-IEC 67 | Control anual por Sistema 4 | ABB S.A.
Interruptores diferenciales con prot.sobrecorr. AD | ABB | DS201 | Combinada | 230 | 1P+N | 32 | 6 | C | 300 | AP-R | N/A | AE-0246 | Sistema 4 de la Guia ISO-IEC 67 | Control anual por Sistema 4 | ABB S.A.
Interruptores diferenciales con prot.sobrecorr. AD | ABB | DS201 | Combinada | 230 | 1P+N | 40 | 6 | C | 300 | AP-R | N/A | AE-0246 | Sistema 4 de la Guia ISO-IEC 67 | Control anual por Sistema 4 | ABB S.A.
Interruptores diferenciales con prot.sobrecorr. AD | ABB | DS201 | Combinada | 230 | 1P+N | 6 | 6 | B | 30 | AC | N/A | AE-0246 | Sistema 4 de la Guia ISO-IEC 67 | Control anual por Sistema 4 | ABB S.A.
Interruptores diferenciales con prot.sobrecorr. AD | ABB | DS201 | Combinada | 230 | 1P+N | 10 | 6 | B | 30 | AC | N/A | AE-0246 | Sistema 4 de la Guia ISO-IEC 67 | Control anual por Sistema 4 | ABB S.A.
Interruptores diferenciales con prot.sobrecorr. AD | ABB | DS201 | Combinada | 230 | 1P+N | 13 | 6 | B | 30 | AC | N/A | AE-0246 | Sistema 4 de la Guia ISO-IEC 67 | Control anual por Sistema 4 | ABB S.A.
Interruptores diferenciales con prot.sobrecorr. AD | ABB | DS201 | Combinada | 230 | 1P+N | 16 | 6 | B | 30 | AC | N/A | AE-0246 | Sistema 4 de la Guia ISO-IEC 67 | Control anual por Sistema 4 | ABB S.A.
Interruptores diferenciales con prot.sobrecorr. AD | ABB | DS201 | Combinada | 230 | 1P+N | 20 | 6 | B | 30 | AC | N/A | AE-0246 | Sistema 4 de la Guia ISO-IEC 67 | Control anual por Sistema 4 | ABB S.A.
Interruptores diferenciales con prot.sobrecorr. AD | ABB | DS201 | Combinada | 230 | 1P+N | 25 | 6 | B | 30 | AC | N/A | AE-0246 | Sistema 4 de la Guia ISO-IEC 67 | Control anual por Sistema 4 | ABB S.A.
Interruptores diferenciales con prot.sobrecorr. AD | ABB | DS201 | Combinada | 230 | 1P+N | 32 | 6 | B | 30 | AC | N/A | AE-0246 | Sistema 4 de la Guia ISO-IEC 67 | Control anual por Sistema 4 | ABB S.A.
Interruptores diferenciales con prot.sobrecorr. AD | ABB | DS201 | Combinada | 230 | 1P+N | 40 | 6 | B | 30 | AC | N/A | AE-0246 | Sistema 4 de la Guia ISO-IEC 67 | Control anual por Sistema 4 | ABB S.A.
Interruptores diferenciales con prot.sobrecorr. AD | ABB | DS201 | Combinada | 230 | 1P+N | 6 | 6 | B | 100 | AC | N/A | AE-0246 | Sistema 4 de la Guia ISO-IEC 67 | Control anual por Sistema 4 | ABB S.A.
Interruptores diferenciales con prot.sobrecorr. AD | ABB | DS201 | Combinada | 230 | 1P+N | 10 | 6 | B | 100 | AC | N/A | AE-0246 | Sistema 4 de la Guia ISO-IEC 67 | Control anual por Sistema 4 | ABB S.A.
Interruptores diferenciales con prot.sobrecorr. AD | ABB | DS201 | Combinada | 230 | 1P+N | 13 | 6 | B | 100 | AC | N/A | AE-0246 | Sistema 4 de la Guia ISO-IEC 67 | Control anual por Sistema 4 | ABB S.A.
Interruptores diferenciales con prot.sobrecorr. AD | ABB | DS201 | Combinada | 230 | 1P+N | 16 | 6 | B | 100 | AC | N/A | AE-0246 | Sistema 4 de la Guia ISO-IEC 67 | Control anual por Sistema 4 | ABB S.A.
Interruptores diferenciales con prot.sobrecorr. AD | ABB | DS201 | Combinada | 230 | 1P+N | 20 | 6 | B | 100 | AC | N/A | AE-0246 | Sistema 4 de la Guia ISO-IEC 67 | Control anual por Sistema 4 | ABB S.A.
Interruptores diferenciales con prot.sobrecorr. AD | ABB | DS201 | Combinada | 230 | 1P+N | 25 | 6 | B | 100 | AC | N/A | AE-0246 | Sistema 4 de la Guia ISO-IEC 67 | Control anual por Sistema 4 | ABB S.A.
Interruptores diferenciales con prot.sobrecorr. AD | ABB | DS201 | Combinada | 230 | 1P+N | 32 | 6 | B | 100 | AC | N/A | AE-0246 | Sistema 4 de la Guia ISO-IEC 67 | Control anual por Sistema 4 | ABB S.A.
Interruptores diferenciales con prot.sobrecorr. AD | ABB | DS201 | Combinada | 230 | 1P+N | 40 | 6 | B | 100 | AC | N/A | AE-0246 | Sistema 4 de la Guia ISO-IEC 67 | Control anual por Sistema 4 | ABB S.A.
Interruptores diferenciales con prot.sobrecorr. AD | ABB | DS201 | Combinada | 230 | 1P+N | 6 | 6 | B | 300 | AC | N/A | AE-0246 | Sistema 4 de la Guia ISO-IEC 67 | Control anual por Sistema 4 | ABB S.A.
Interruptores diferenciales con prot.sobrecorr. AD | ABB | DS201 | Combinada | 230 | 1P+N | 10 | 6 | B | 300 | AC | N/A | AE-0246 | Sistema 4 de la Guia ISO-IEC 67 | Control anual por Sistema 4 | ABB S.A.
Interruptores diferenciales con prot.sobrecorr. AD | ABB | DS201 | Combinada | 230 | 1P+N | 13 | 6 | B | 300 | AC | N/A | AE-0246 | Sistema 4 de la Guia ISO-IEC 67 | Control anual por Sistema 4 | ABB S.A.
Interruptores diferenciales con prot.sobrecorr. AD | ABB | DS201 | Combinada | 230 | 1P+N | 16 | 6 | B | 300 | AC | N/A | AE-0246 | Sistema 4 de la Guia ISO-IEC 67 | Control anual por Sistema 4 | ABB S.A.
Interruptores diferenciales con prot.sobrecorr. AD | ABB | DS201 | Combinada | 230 | 1P+N | 20 | 6 | B | 300 | AC | N/A | AE-0246 | Sistema 4 de la Guia ISO-IEC 67 | Control anual por Sistema 4 | ABB S.A.
Interruptores diferenciales con prot.sobrecorr. AD | ABB | DS201 | Combinada | 230 | 1P+N | 25 | 6 | B | 300 | AC | N/A | AE-0246 | Sistema 4 de la Guia ISO-IEC 67 | Control anual por Sistema 4 | ABB S.A.
Interruptores diferenciales con prot.sobrecorr. AD | ABB | DS201 | Combinada | 230 | 1P+N | 32 | 6 | B | 300 | AC | N/A | AE-0246 | Sistema 4 de la Guia ISO-IEC 67 | Control anual por Sistema 4 | ABB S.A.
Interruptores diferenciales con prot.sobrecorr. AD | ABB | DS201 | Combinada | 230 | 1P+N | 40 | 6 | B | 300 | AC | N/A | AE-0246 | Sistema 4 de la Guia ISO-IEC 67 | Control anual por Sistema 4 | ABB S.A.
Interruptores diferenciales con prot.sobrecorr. AD | ABB | DS201 | Combinada | 230 | 1P+N | 6 | 6 | C | 30 | AC | N/A | AE-0246 | Sistema 4 de la Guia ISO-IEC 67 | Control anual por Sistema 4 | ABB S.A.
Interruptores diferenciales con prot.sobrecorr. AD | ABB | DS201 | Combinada | 230 | 1P+N | 10 | 6 | C | 30 | AC | N/A | AE-0246 | Sistema 4 de la Guia ISO-IEC 67 | Control anual por Sistema 4 | ABB S.A.
Interruptores diferenciales con prot.sobrecorr. AD | ABB | DS201 | Combinada | 230 | 1P+N | 13 | 6 | C | 30 | AC | N/A | AE-0246 | Sistema 4 de la Guia ISO-IEC 67 | Control anual por Sistema 4 | ABB S.A.
Interruptores diferenciales con prot.sobrecorr. AD | ABB | DS201 | Combinada | 230 | 1P+N | 16 | 6 | C | 30 | AC | N/A | AE-0246 | Sistema 4 de la Guia ISO-IEC 67 | Control anual por Sistema 4 | ABB S.A.
Interruptores diferenciales con prot.sobrecorr. AD | ABB | DS201 | Combinada | 230 | 1P+N | 20 | 6 | C | 30 | AC | N/A | AE-0246 | Sistema 4 de la Guia ISO-IEC 67 | Control anual por Sistema 4 | ABB S.A.
Interruptores diferenciales con prot.sobrecorr. AD | ABB | DS201 | Combinada | 230 | 1P+N | 25 | 6 | C | 30 | AC | N/A | AE-0246 | Sistema 4 de la Guia ISO-IEC 67 | Control anual por Sistema 4 | ABB S.A.
Interruptores diferenciales con prot.sobrecorr. AD | ABB | DS201 | Combinada | 230 | 1P+N | 32 | 6 | C | 30 | AC | N/A | AE-0246 | Sistema 4 de la Guia ISO-IEC 67 | Control anual por Sistema 4 | ABB S.A.
Interruptores diferenciales con prot.sobrecorr. AD | ABB | DS201 | Combinada | 230 | 1P+N | 40 | 6 | C | 30 | AC | N/A | AE-0246 | Sistema 4 de la Guia ISO-IEC 67 | Control anual por Sistema 4 | ABB S.A.
Interruptores diferenciales con prot.sobrecorr. AD | ABB | DS201 | Combinada | 230 | 1P+N | 6 | 6 | C | 100 | AC | N/A | AE-0246 | Sistema 4 de la Guia ISO-IEC 67 | Control anual por Sistema 4 | ABB S.A.
Interruptores diferenciales con prot.sobrecorr. AD | ABB | DS201 | Combinada | 230 | 1P+N | 10 | 6 | C | 100 | AC | N/A | AE-0246 | Sistema 4 de la Guia ISO-IEC 67 | Control anual por Sistema 4 | ABB S.A.
Interruptores diferenciales con prot.sobrecorr. AD | ABB | DS201 | Combinada | 230 | 1P+N | 13 | 6 | C | 100 | AC | N/A | AE-0246 | Sistema 4 de la Guia ISO-IEC 67 | Control anual por Sistema 4 | ABB S.A.
Interruptores diferenciales con prot.sobrecorr. AD | ABB | DS201 | Combinada | 230 | 1P+N | 16 | 6 | C | 100 | AC | N/A | AE-0246 | Sistema 4 de la Guia ISO-IEC 67 | Control anual por Sistema 4 | ABB S.A.
Interruptores diferenciales con prot.sobrecorr. AD | ABB | DS201 | Combinada | 230 | 1P+N | 20 | 6 | C | 100 | AC | N/A | AE-0246 | Sistema 4 de la Guia ISO-IEC 67 | Control anual por Sistema 4 | ABB S.A.
Interruptores diferenciales con prot.sobrecorr. AD | ABB | DS201 | Combinada | 230 | 1P+N | 25 | 6 | C | 100 | AC | N/A | AE-0246 | Sistema 4 de la Guia ISO-IEC 67 | Control anual por Sistema 4 | ABB S.A.
Interruptores diferenciales con prot.sobrecorr. AD | ABB | DS201 | Combinada | 230 | 1P+N | 32 | 6 | C | 100 | AC | N/A | AE-0246 | Sistema 4 de la Guia ISO-IEC 67 | Control anual por Sistema 4 | ABB S.A.
Interruptores diferenciales con prot.sobrecorr. AD | ABB | DS201 | Combinada | 230 | 1P+N | 40 | 6 | C | 100 | AC | N/A | AE-0246 | Sistema 4 de la Guia ISO-IEC 67 | Control anual por Sistema 4 | ABB S.A.
Interruptores diferenciales con prot.sobrecorr. AD | ABB | DS201 | Combinada | 230 | 1P+N | 6 | 6 | C | 300 | AC | N/A | AE-0246 | Sistema 4 de la Guia ISO-IEC 67 | Control anual por Sistema 4 | ABB S.A.
Interruptores diferenciales con prot.sobrecorr. AD | ABB | DS201 | Combinada | 230 | 1P+N | 10 | 6 | C | 300 | AC | N/A | AE-0246 | Sistema 4 de la Guia ISO-IEC 67 | Control anual por Sistema 4 | ABB S.A.
Interruptores diferenciales con prot.sobrecorr. AD | ABB | DS201 | Combinada | 230 | 1P+N | 13 | 6 | C | 300 | AC | N/A | AE-0246 | Sistema 4 de la Guia ISO-IEC 67 | Control anual por Sistema 4 | ABB S.A.
Interruptores diferenciales con prot.sobrecorr. AD | ABB | DS201 | Combinada | 230 | 1P+N | 16 | 6 | C | 300 | AC | N/A | AE-0246 | Sistema 4 de la Guia ISO-IEC 67 | Control anual por Sistema 4 | ABB S.A.
Interruptores diferenciales con prot.sobrecorr. AD | ABB | DS201 | Combinada | 230 | 1P+N | 20 | 6 | C | 300 | AC | N/A | AE-0246 | Sistema 4 de la Guia ISO-IEC 67 | Control anual por Sistema 4 | ABB S.A.
Interruptores diferenciales con prot.sobrecorr. AD | ABB | DS201 | Combinada | 230 | 1P+N | 25 | 6 | C | 300 | AC | N/A | AE-0246 | Sistema 4 de la Guia ISO-IEC 67 | Control anual por Sistema 4 | ABB S.A.
Interruptores diferenciales con prot.sobrecorr. AD | ABB | DS201 | Combinada | 230 | 1P+N | 32 | 6 | C | 300 | AC | N/A | AE-0246 | Sistema 4 de la Guia ISO-IEC 67 | Control anual por Sistema 4 | ABB S.A.
Interruptores diferenciales con prot.sobrecorr. AD | ABB | DS201 | Combinada | 230 | 1P+N | 40 | 6 | C | 300 | AC | N/A | AE-0246 | Sistema 4 de la Guia ISO-IEC 67 | Control anual por Sistema 4 | ABB S.A.
Interruptores diferenciales con prot.sobrecorr. AD | ABB | DS201 | Combinada | 230 | 1P+N | 6 | 6 | C | 1000 | AC | N/A | AE-0246 | Sistema 4 de la Guia ISO-IEC 67 | Control anual por Sistema 4 | ABB S.A.
Interruptores diferenciales con prot.sobrecorr. AD | ABB | DS201 | Combinada | 230 | 1P+N | 10 | 6 | C | 1000 | AC | N/A | AE-0246 | Sistema 4 de la Guia ISO-IEC 67 | Control anual por Sistema 4 | ABB S.A.
Interruptores diferenciales con prot.sobrecorr. AD | ABB | DS201 | Combinada | 230 | 1P+N | 13 | 6 | C | 1000 | AC | N/A | AE-0246 | Sistema 4 de la Guia ISO-IEC 67 | Control anual por Sistema 4 | ABB S.A.
Interruptores diferenciales con prot.sobrecorr. AD | ABB | DS201 | Combinada | 230 | 1P+N | 16 | 6 | C | 1000 | AC | N/A | AE-0246 | Sistema 4 de la Guia ISO-IEC 67 | Control anual por Sistema 4 | ABB S.A.
Interruptores diferenciales con prot.sobrecorr. AD | ABB | DS201 | Combinada | 230 | 1P+N | 20 | 6 | C | 1000 | AC | N/A | AE-0246 | Sistema 4 de la Guia ISO-IEC 67 | Control anual por Sistema 4 | ABB S.A.
Interruptores diferenciales con prot.sobrecorr. AD | ABB | DS201 | Combinada | 230 | 1P+N | 25 | 6 | C | 1000 | AC | N/A | AE-0246 | Sistema 4 de la Guia ISO-IEC 67 | Control anual por Sistema 4 | ABB S.A.
Interruptores diferenciales con prot.sobrecorr. AD | ABB | DS201 | Combinada | 230 | 1P+N | 32 | 6 | C | 1000 | AC | N/A | AE-0246 | Sistema 4 de la Guia ISO-IEC 67 | Control anual por Sistema 4 | ABB S.A.
Interruptores diferenciales con prot.sobrecorr. AD | ABB | DS201 | Combinada | 230 | 1P+N | 40 | 6 | C | 1000 | AC | N/A | AE-0246 | Sistema 4 de la Guia ISO-IEC 67 | Control anual por Sistema 4 | ABB S.A.
Interruptores diferenciales con prot.sobrecorr. AD | ABB | DS201 | Combinada | 230 | 1P+N | 6 | 6 | B | 100 | A | N/A | AE-0246 | Sistema 4 de la Guia ISO-IEC 67 | Control anual por Sistema 4 | ABB S.A.
Interruptores diferenciales con prot.sobrecorr. AD | ABB | DS201 | Combinada | 230 | 1P+N | 10 | 6 | B | 100 | A | N/A | AE-0246 | Sistema 4 de la Guia ISO-IEC 67 | Control anual por Sistema 4 | ABB S.A.
Interruptores diferenciales con prot.sobrecorr. AD | ABB | DS201 | Combinada | 230 | 1P+N | 13 | 6 | B | 100 | A | N/A | AE-0246 | Sistema 4 de la Guia ISO-IEC 67 | Control anual por Sistema 4 | ABB S.A.
Interruptores diferenciales con prot.sobrecorr. AD | ABB | DS201 | Combinada | 230 | 1P+N | 16 | 6 | B | 100 | A | N/A | AE-0246 | Sistema 4 de la Guia ISO-IEC 67 | Control anual por Sistema 4 | ABB S.A.
Interruptores diferenciales con prot.sobrecorr. AD | ABB | DS201 | Combinada | 230 | 1P+N | 20 | 6 | B | 100 | A | N/A | AE-0246 | Sistema 4 de la Guia ISO-IEC 67 | Control anual por Sistema 4 | ABB S.A.
Interruptores diferenciales con prot.sobrecorr. AD | ABB | DS201 | Combinada | 230 | 1P+N | 25 | 6 | B | 100 | A | N/A | AE-0246 | Sistema 4 de la Guia ISO-IEC 67 | Control anual por Sistema 4 | ABB S.A.
Interruptores diferenciales con prot.sobrecorr. AD | ABB | DS201 | Combinada | 230 | 1P+N | 32 | 6 | B | 100 | A | N/A | AE-0246 | Sistema 4 de la Guia ISO-IEC 67 | Control anual por Sistema 4 | ABB S.A.
Interruptores diferenciales con prot.sobrecorr. AD | ABB | DS201 | Combinada | 230 | 1P+N | 40 | 6 | B | 100 | A | N/A | AE-0246 | Sistema 4 de la Guia ISO-IEC 67 | Control anual por Sistema 4 | ABB S.A.
Interruptores diferenciales con prot.sobrecorr. AD | ABB | DS201 | Combinada | 230 | 1P+N | 6 | 6 | C | 100 | A | N/A | AE-0246 | Sistema 4 de la Guia ISO-IEC 67 | Control anual por Sistema 4 | ABB S.A.
Interruptores diferenciales con prot.sobrecorr. AD | ABB | DS201 | Combinada | 230 | 1P+N | 10 | 6 | C | 100 | A | N/A | AE-0246 | Sistema 4 de la Guia ISO-IEC 67 | Control anual por Sistema 4 | ABB S.A.
Interruptores diferenciales con prot.sobrecorr. AD | ABB | DS201 | Combinada | 230 | 1P+N | 13 | 6 | C | 100 | A | N/A | AE-0246 | Sistema 4 de la Guia ISO-IEC 67 | Control anual por Sistema 4 | ABB S.A.
Interruptores diferenciales con prot.sobrecorr. AD | ABB | DS201 | Combinada | 230 | 1P+N | 16 | 6 | C | 100 | A | N/A | AE-0246 | Sistema 4 de la Guia ISO-IEC 67 | Control anual por Sistema 4 | ABB S.A.
Interruptores diferenciales con prot.sobrecorr. AD | ABB | DS201 | Combinada | 230 | 1P+N | 20 | 6 | C | 100 | A | N/A | AE-0246 | Sistema 4 de la Guia ISO-IEC 67 | Control anual por Sistema 4 | ABB S.A.
Interruptores diferenciales con prot.sobrecorr. AD | ABB | DS201 | Combinada | 230 | 1P+N | 25 | 6 | C | 100 | A | N/A | AE-0246 | Sistema 4 de la Guia ISO-IEC 67 | Control anual por Sistema 4 | ABB S.A.
Interruptores diferenciales con prot.sobrecorr. AD | ABB | DS201 | Combinada | 230 | 1P+N | 32 | 6 | C | 100 | A | N/A | AE-0246 | Sistema 4 de la Guia ISO-IEC 67 | Control anual por Sistema 4 | ABB S.A.
Interruptores diferenciales con prot.sobrecorr. AD | ABB | DS201 | Combinada | 230 | 1P+N | 40 | 6 | C | 100 | A | N/A | AE-0246 | Sistema 4 de la Guia ISO-IEC 67 | Control anual por Sistema 4 | ABB S.A.
Interruptores diferenciales con prot.sobrecorr. AD | ABB | DS201 | Combinada | 230 | 1P+N | 6 | 6 | C | 100 | AP-R | N/A | AE-0246 | Sistema 4 de la Guia ISO-IEC 67 | Control anual por Sistema 4 | ABB S.A.
Interruptores diferenciales con prot.sobrecorr. AD | ABB | DS201 | Combinada | 230 | 1P+N | 10 | 6 | C | 100 | AP-R | N/A | AE-0246 | Sistema 4 de la Guia ISO-IEC 67 | Control anual por Sistema 4 | ABB S.A.
Interruptores diferenciales con prot.sobrecorr. AD | ABB | DS201 | Combinada | 230 | 1P+N | 13 | 6 | C | 100 | AP-R | N/A | AE-0246 | Sistema 4 de la Guia ISO-IEC 67 | Control anual por Sistema 4 | ABB S.A.
Interruptores diferenciales con prot.sobrecorr. AD | ABB | DS201 | Combinada | 230 | 1P+N | 14 | 6 | C | 100 | AP-R | N/A | AE-0246 | Sistema 4 de la Guia ISO-IEC 67 | Control anual por Sistema 4 | ABB S.A.
Interruptores diferenciales con prot.sobrecorr. AD | ABB | DS201 | Combinada | 230 | 1P+N | 20 | 6 | C | 100 | AP-R | N/A | AE-0246 | Sistema 4 de la Guia ISO-IEC 67 | Control anual por Sistema 4 | ABB S.A.
Interruptores diferenciales con prot.sobrecorr. AD | ABB | DS201 | Combinada | 230 | 1P+N | 25 | 6 | C | 100 | AP-R | N/A | AE-0246 | Sistema 4 de la Guia ISO-IEC 67 | Control anual por Sistema 4 | ABB S.A.
Interruptores diferenciales con prot.sobrecorr. AD | ABB | DS201 | Combinada | 230 | 1P+N | 32 | 6 | C | 100 | AP-R | N/A | AE-0246 | Sistema 4 de la Guia ISO-IEC 67 | Control anual por Sistema 4 | ABB S.A.
Interruptores diferenciales con prot.sobrecorr. AD | ABB | DS201 | Combinada | 230 | 1P+N | 40 | 6 | C | 100 | AP-R | N/A | AE-0246 | Sistema 4 de la Guia ISO-IEC 67 | Control anual por Sistema 4 | ABB S.A.
Interruptores diferenciales con prot.sobrecorr. AD | ABB | DS201 | Combinada | 230 | 1P+N | 16 | 6 | B | 30 | A | N/A | AE-0246 | Sistema 4 de la Guia ISO-IEC 67 | Control anual por Sistema 4 | ABB S.A.
Interruptores diferenciales con prot.sobrecorr. AD | ABB | DS201 L | Combinada | 230 | 1P+N | 6 | 4,5 | C | 30 | AC | N/A | AE-0246 | Sistema 4 de la Guia ISO-IEC 67 | Control anual por Sistema 4 | ABB S.A.
Interruptores diferenciales con prot.sobrecorr. AD | ABB | DS201 L | Combinada | 230 | 1P+N | 10 | 4,5 | C | 30 | AC | N/A | AE-0246 | Sistema 4 de la Guia ISO-IEC 67 | Control anual por Sistema 4 | ABB S.A.
Interruptores diferenciales con prot.sobrecorr. AD | ABB | DS201 L | Combinada | 230 | 1P+N | 16 | 4,5 | C | 30 | AC | N/A | AE-0246 | Sistema 4 de la Guia ISO-IEC 67 | Control anual por Sistema 4 | ABB S.A.
Interruptores diferenciales con prot.sobrecorr. AD | ABB | DS201 L | Combinada | 230 | 1P+N | 20 | 4,5 | C | 30 | AC | N/A | AE-0246 | Sistema 4 de la Guia ISO-IEC 67 | Control anual por Sistema 4 | ABB S.A.
Interruptores diferenciales con prot.sobrecorr. AD | ABB | DS201 L | Combinada | 230 | 1P+N | 25 | 4,5 | C | 30 | AC | N/A | AE-0246 | Sistema 4 de la Guia ISO-IEC 67 | Control anual por Sistema 4 | ABB S.A.
Interruptores diferenciales con prot.sobrecorr. AD | ABB | DS201 L | Combinada | 230 | 1P+N | 32 | 4,5 | C | 30 | AC | N/A | AE-0246 | Sistema 4 de la Guia ISO-IEC 67 | Control anual por Sistema 4 | ABB S.A.
Interruptores diferenciales con prot.sobrecorr. AD | ABB | DS201 L | Combinada | 230 | 1P+N | 6 | 4,5 | C | 300 | AC | N/A | AE-0246 | Sistema 4 de la Guia ISO-IEC 67 | Control anual por Sistema 4 | ABB S.A.
Interruptores diferenciales con prot.sobrecorr. AD | ABB | DS201 L | Combinada | 230 | 1P+N | 10 | 4,5 | C | 300 | AC | N/A | AE-0246 | Sistema 4 de la Guia ISO-IEC 67 | Control anual por Sistema 4 | ABB S.A.
Interruptores diferenciales con prot.sobrecorr. AD | ABB | DS201 L | Combinada | 230 | 1P+N | 16 | 4,5 | C | 300 | AC | N/A | AE-0246 | Sistema 4 de la Guia ISO-IEC 67 | Control anual por Sistema 4 | ABB S.A.
Interruptores diferenciales con prot.sobrecorr. AD | ABB | DS201 L | Combinada | 230 | 1P+N | 20 | 4,5 | C | 300 | AC | N/A | AE-0246 | Sistema 4 de la Guia ISO-IEC 67 | Control anual por Sistema 4 | ABB S.A.
Interruptores diferenciales con prot.sobrecorr. AD | ABB | DS201 L | Combinada | 230 | 1P+N | 25 | 4,5 | C | 300 | AC | N/A | AE-0246 | Sistema 4 de la Guia ISO-IEC 67 | Control anual por Sistema 4 | ABB S.A.
Interruptores diferenciales con prot.sobrecorr. AD | ABB | DS201 L | Combinada | 230 | 1P+N | 32 | 4,5 | C | 300 | AC | N/A | AE-0246 | Sistema 4 de la Guia ISO-IEC 67 | Control anual por Sistema 4 | ABB S.A.
Interruptores diferenciales con prot.sobrecorr. AD | ABB | DS201 L | Combinada | 230 | 1P+N | 6 | 4,5 | C | 10 | A | N/A | AE-0246 | Sistema 4 de la Guia ISO-IEC 67 | Control anual por Sistema 4 | ABB S.A.
Interruptores diferenciales con prot.sobrecorr. AD | ABB | DS201 L | Combinada | 230 | 1P+N | 10 | 4,5 | C | 10 | A | N/A | AE-0246 | Sistema 4 de la Guia ISO-IEC 67 | Control anual por Sistema 4 | ABB S.A.
Interruptores diferenciales con prot.sobrecorr. AD | ABB | DS201 L | Combinada | 230 | 1P+N | 16 | 4,5 | C | 10 | A | N/A | AE-0246 | Sistema 4 de la Guia ISO-IEC 67 | Control anual por Sistema 4 | ABB S.A.
Interruptores diferenciales con prot.sobrecorr. AD | ABB | DS201 L | Combinada | 230 | 1P+N | 6 | 4,5 | C | 30 | A | N/A | AE-0246 | Sistema 4 de la Guia ISO-IEC 67 | Control anual por Sistema 4 | ABB S.A.
Interruptores diferenciales con prot.sobrecorr. AD | ABB | DS201 L | Combinada | 230 | 1P+N | 10 | 4,5 | C | 30 | A | N/A | AE-0246 | Sistema 4 de la Guia ISO-IEC 67 | Control anual por Sistema 4 | ABB S.A.
Interruptores diferenciales con prot.sobrecorr. AD | ABB | DS201 L | Combinada | 230 | 1P+N | 16 | 4,5 | C | 30 | A | N/A | AE-0246 | Sistema 4 de la Guia ISO-IEC 67 | Control anual por Sistema 4 | ABB S.A.
Interruptores diferenciales con prot.sobrecorr. AD | ABB | DS201 L | Combinada | 230 | 1P+N | 20 | 4,5 | C | 30 | A | N/A | AE-0246 | Sistema 4 de la Guia ISO-IEC 67 | Control anual por Sistema 4 | ABB S.A.
Interruptores diferenciales con prot.sobrecorr. AD | ABB | DS201 L | Combinada | 230 | 1P+N | 25 | 4,5 | C | 30 | A | N/A | AE-0246 | Sistema 4 de la Guia ISO-IEC 67 | Control anual por Sistema 4 | ABB S.A.
Interruptores diferenciales con prot.sobrecorr. AD | ABB | DS201 L | Combinada | 230 | 1P+N | 32 | 4,5 | C | 30 | A | N/A | AE-0246 | Sistema 4 de la Guia ISO-IEC 67 | Control anual por Sistema 4 | ABB S.A.
Interruptores diferenciales con prot.sobrecorr. AD | ABB | DS201 L | Combinada | 230 | 1P+N | 6 | 4,5 | C | 300 | A | N/A | AE-0246 | Sistema 4 de la Guia ISO-IEC 67 | Control anual por Sistema 4 | ABB S.A.
Interruptores diferenciales con prot.sobrecorr. AD | ABB | DS201 L | Combinada | 230 | 1P+N | 10 | 4,5 | C | 300 | A | N/A | AE-0246 | Sistema 4 de la Guia ISO-IEC 67 | Control anual por Sistema 4 | ABB S.A.
Interruptores diferenciales con prot.sobrecorr. AD | ABB | DS201 L | Combinada | 230 | 1P+N | 16 | 4,5 | C | 300 | A | N/A | AE-0246 | Sistema 4 de la Guia ISO-IEC 67 | Control anual por Sistema 4 | ABB S.A.
Interruptores diferenciales con prot.sobrecorr. AD | ABB | DS201 L | Combinada | 230 | 1P+N | 20 | 4,5 | C | 300 | A | N/A | AE-0246 | Sistema 4 de la Guia ISO-IEC 67 | Control anual por Sistema 4 | ABB S.A.
Interruptores diferenciales con prot.sobrecorr. AD | ABB | DS201 L | Combinada | 230 | 1P+N | 25 | 4,5 | C | 300 | A | N/A | AE-0246 | Sistema 4 de la Guia ISO-IEC 67 | Control anual por Sistema 4 | ABB S.A.
Interruptores diferenciales con prot.sobrecorr. AD | ABB | DS201 L | Combinada | 230 | 1P+N | 32 | 4,5 | C | 300 | A | N/A | AE-0246 | Sistema 4 de la Guia ISO-IEC 67 | Control anual por Sistema 4 | ABB S.A.
Interruptores diferenciales con prot.sobrecorr. AD | ABB | DS201 L | Combinada | 230 | 1P+N | 6 | 4,5 | C | 30 | AP-R | N/A | AE-0246 | Sistema 4 de la Guia ISO-IEC 67 | Control anual por Sistema 4 | ABB S.A.
Interruptores diferenciales con prot.sobrecorr. AD | ABB | DS201 L | Combinada | 230 | 1P+N | 10 | 4,5 | C | 30 | AP-R | N/A | AE-0246 | Sistema 4 de la Guia ISO-IEC 67 | Control anual por Sistema 4 | ABB S.A.
Interruptores diferenciales con prot.sobrecorr. AD | ABB | DS201 L | Combinada | 230 | 1P+N | 16 | 4,5 | C | 30 | AP-R | N/A | AE-0246 | Sistema 4 de la Guia ISO-IEC 67 | Control anual por Sistema 4 | ABB S.A.
Interruptores diferenciales con prot.sobrecorr. AD | ABB | DS201 L | Combinada | 230 | 1P+N | 20 | 4,5 | C | 30 | AP-R | N/A | AE-0246 | Sistema 4 de la Guia ISO-IEC 67 | Control anual por Sistema 4 | ABB S.A.
Interruptores diferenciales con prot.sobrecorr. AD | ABB | DS201 L | Combinada | 230 | 1P+N | 25 | 4,5 | C | 30 | AP-R | N/A | AE-0246 | Sistema 4 de la Guia ISO-IEC 67 | Control anual por Sistema 4 | ABB S.A.
Interruptores diferenciales con prot.sobrecorr. AD | ABB | DS201 L | Combinada | 230 | 1P+N | 32 | 4,5 | C | 30 | AP-R | N/A | AE-0246 | Sistema 4 de la Guia ISO-IEC 67 | Control anual por Sistema 4 | ABB S.A.
Interruptores diferenciales con prot.sobrecorr. AD | ABB | DS201 M | Combinada | 230 | 1P+N | 10 | 10 | B | 10 | A | N/A | AE-0246 | Sistema 4 de la Guia ISO-IEC 67 | Control anual por Sistema 4 | ABB S.A.
Interruptores diferenciales con prot.sobrecorr. AD | ABB | DS201 M | Combinada | 230 | 1P+N | 16 | 10 | B | 10 | N/A | N/A | AE-0246 | Sistema 4 de la Guia ISO-IEC 67 | Control anual por Sistema 4 | ABB S.A.
Interruptores diferenciales con prot.sobrecorr. AD | ABB | DS201 M | Combinada | 230 | 1P+N | 10 | 10 | C | 10 | A | N/A | AE-0246 | Sistema 4 de la Guia ISO-IEC 67 | Control anual por Sistema 4 | ABB S.A.
Interruptores diferenciales con prot.sobrecorr. AD | ABB | DS201 M | Combinada | 230 | 1P+N | 16 | 10 | C | 10 | A | N/A | AE-0246 | Sistema 4 de la Guia ISO-IEC 67 | Control anual por Sistema 4 | ABB S.A.
Interruptores diferenciales con prot.sobrecorr. AD | ABB | DS201 M | Combinada | 230 | 1P+N | 6 | 10 | B | 30 | A | N/A | AE-0246 | Sistema 4 de la Guia ISO-IEC 67 | Control anual por Sistema 4 | ABB S.A.
Interruptores diferenciales con prot.sobrecorr. AD | ABB | DS201 M | Combinada | 230 | 1P+N | 10 | 10 | B | 30 | A | N/A | AE-0246 | Sistema 4 de la Guia ISO-IEC 67 | Control anual por Sistema 4 | ABB S.A.
Interruptores diferenciales con prot.sobrecorr. AD | ABB | DS201 M | Combinada | 230 | 1P+N | 13 | 10 | B | 30 | A | N/A | AE-0246 | Sistema 4 de la Guia ISO-IEC 67 | Control anual por Sistema 4 | ABB S.A.
Interruptores diferenciales con prot.sobrecorr. AD | ABB | DS201 M | Combinada | 230 | 1P+N | 16 | 10 | B | 30 | A | N/A | AE-0246 | Sistema 4 de la Guia ISO-IEC 67 | Control anual por Sistema 4 | ABB S.A.
Interruptores diferenciales con prot.sobrecorr. AD | ABB | DS201 M | Combinada | 230 | 1P+N | 20 | 10 | B | 30 | A | N/A | AE-0246 | Sistema 4 de la Guia ISO-IEC 67 | Control anual por Sistema 4 | ABB S.A.
Interruptores diferenciales con prot.sobrecorr. AD | ABB | DS201 M | Combinada | 230 | 1P+N | 25 | 10 | B | 30 | A | N/A | AE-0246 | Sistema 4 de la Guia ISO-IEC 67 | Control anual por Sistema 4 | ABB S.A.
Interruptores diferenciales con prot.sobrecorr. AD | ABB | DS201 M | Combinada | 230 | 1P+N | 32 | 10 | B | 30 | A | N/A | AE-0246 | Sistema 4 de la Guia ISO-IEC 67 | Control anual por Sistema 4 | ABB S.A.
Interruptores diferenciales con prot.sobrecorr. AD | ABB | DS201 M | Combinada | 230 | 1P+N | 40 | 10 | B | 30 | A | N/A | AE-0246 | Sistema 4 de la Guia ISO-IEC 67 | Control anual por Sistema 4 | ABB S.A.
Interruptores diferenciales con prot.sobrecorr. AD | ABB | DS201 M | Combinada | 230 | 1P+N | 6 | 10 | C | 30 | A | N/A | AE-0246 | Sistema 4 de la Guia ISO-IEC 67 | Control anual por Sistema 4 | ABB S.A.
Interruptores diferenciales con prot.sobrecorr. AD | ABB | DS201 M | Combinada | 230 | 1P+N | 10 | 10 | C | 30 | A | N/A | AE-0246 | Sistema 4 de la Guia ISO-IEC 67 | Control anual por Sistema 4 | ABB S.A.
Interruptores diferenciales con prot.sobrecorr. AD | ABB | DS201 M | Combinada | 230 | 1P+N | 13 | 10 | C | 30 | A | N/A | AE-0246 | Sistema 4 de la Guia ISO-IEC 67 | Control anual por Sistema 4 | ABB S.A.
Interruptores diferenciales con prot.sobrecorr. AD | ABB | DS201 M | Combinada | 230 | 1P+N | 16 | 10 | C | 30 | A | N/A | AE-0246 | Sistema 4 de la Guia ISO-IEC 67 | Control anual por Sistema 4 | ABB S.A.
Interruptores diferenciales con prot.sobrecorr. AD | ABB | DS201 M | Combinada | 230 | 1P+N | 20 | 10 | C | 30 | A | N/A | AE-0246 | Sistema 4 de la Guia ISO-IEC 67 | Control anual por Sistema 4 | ABB S.A.
Interruptores diferenciales con prot.sobrecorr. AD | ABB | DS201 M | Combinada | 230 | 1P+N | 25 | 10 | C | 30 | A | N/A | AE-0246 | Sistema 4 de la Guia ISO-IEC 67 | Control anual por Sistema 4 | ABB S.A.
Interruptores diferenciales con prot.sobrecorr. AD | ABB | DS201 M | Combinada | 230 | 1P+N | 32 | 10 | C | 30 | A | N/A | AE-0246 | Sistema 4 de la Guia ISO-IEC 67 | Control anual por Sistema 4 | ABB S.A.
Interruptores diferenciales con prot.sobrecorr. AD | ABB | DS201 M | Combinada | 230 | 1P+N | 40 | 10 | C | 30 | A | N/A | AE-0246 | Sistema 4 de la Guia ISO-IEC 67 | Control anual por Sistema 4 | ABB S.A.
Interruptores diferenciales con prot.sobrecorr. AD | ABB | DS201 M | Combinada | 230 | 1P+N | 6 | 10 | B | 300 | A | N/A | AE-0246 | Sistema 4 de la Guia ISO-IEC 67 | Control anual por Sistema 4 | ABB S.A.
Interruptores diferenciales con prot.sobrecorr. AD | ABB | DS201 M | Combinada | 230 | 1P+N | 10 | 10 | B | 300 | A | N/A | AE-0246 | Sistema 4 de la Guia ISO-IEC 67 | Control anual por Sistema 4 | ABB S.A.
Interruptores diferenciales con prot.sobrecorr. AD | ABB | DS201 M | Combinada | 230 | 1P+N | 13 | 10 | B | 300 | A | N/A | AE-0246 | Sistema 4 de la Guia ISO-IEC 67 | Control anual por Sistema 4 | ABB S.A.
Interruptores diferenciales con prot.sobrecorr. AD | ABB | DS201 M | Combinada | 230 | 1P+N | 16 | 10 | B | 300 | A | N/A | AE-0246 | Sistema 4 de la Guia ISO-IEC 67 | Control anual por Sistema 4 | ABB S.A.
Interruptores diferenciales con prot.sobrecorr. AD | ABB | DS201 M | Combinada | 230 | 1P+N | 20 | 10 | B | 300 | A | N/A | AE-0246 | Sistema 4 de la Guia ISO-IEC 67 | Control anual por Sistema 4 | ABB S.A.
Interruptores diferenciales con prot.sobrecorr. AD | ABB | DS201 M | Combinada | 230 | 1P+N | 25 | 10 | B | 300 | A | N/A | AE-0246 | Sistema 4 de la Guia ISO-IEC 67 | Control anual por Sistema 4 | ABB S.A.
Interruptores diferenciales con prot.sobrecorr. AD | ABB | DS201 M | Combinada | 230 | 1P+N | 32 | 10 | B | 300 | A | N/A | AE-0246 | Sistema 4 de la Guia ISO-IEC 67 | Control anual por Sistema 4 | ABB S.A.
Interruptores diferenciales con prot.sobrecorr. AD | ABB | DS201 M | Combinada | 230 | 1P+N | 40 | 10 | B | 300 | A | N/A | AE-0246 | Sistema 4 de la Guia ISO-IEC 67 | Control anual por Sistema 4 | ABB S.A.
Interruptores diferenciales con prot.sobrecorr. AD | ABB | DS201 M | Combinada | 230 | 1P+N | 6 | 10 | C | 300 | A | N/A | AE-0246 | Sistema 4 de la Guia ISO-IEC 67 | Control anual por Sistema 4 | ABB S.A.
Interruptores diferenciales con prot.sobrecorr. AD | ABB | DS201 M | Combinada | 230 | 1P+N | 10 | 10 | C | 300 | A | N/A | AE-0246 | Sistema 4 de la Guia ISO-IEC 67 | Control anual por Sistema 4 | ABB S.A.
Interruptores diferenciales con prot.sobrecorr. AD | ABB | DS201 M | Combinada | 230 | 1P+N | 13 | 10 | C | 300 | A | N/A | AE-0246 | Sistema 4 de la Guia ISO-IEC 67 | Control anual por Sistema 4 | ABB S.A.
Interruptores diferenciales con prot.sobrecorr. AD | ABB | DS201 M | Combinada | 230 | 1P+N | 16 | 10 | C | 300 | A | N/A | AE-0246 | Sistema 4 de la Guia ISO-IEC 67 | Control anual por Sistema 4 | ABB S.A.
Interruptores diferenciales con prot.sobrecorr. AD | ABB | DS201 M | Combinada | 230 | 1P+N | 20 | 10 | C | 300 | A | N/A | AE-0246 | Sistema 4 de la Guia ISO-IEC 67 | Control anual por Sistema 4 | ABB S.A.
Interruptores diferenciales con prot.sobrecorr. AD | ABB | DS201 M | Combinada | 230 | 1P+N | 25 | 10 | C | 300 | A | N/A | AE-0246 | Sistema 4 de la Guia ISO-IEC 67 | Control anual por Sistema 4 | ABB S.A.
Interruptores diferenciales con prot.sobrecorr. AD | ABB | DS201 M | Combinada | 230 | 1P+N | 32 | 10 | C | 300 | A | N/A | AE-0246 | Sistema 4 de la Guia ISO-IEC 67 | Control anual por Sistema 4 | ABB S.A.
Interruptores diferenciales con prot.sobrecorr. AD | ABB | DS201 M | Combinada | 230 | 1P+N | 40 | 10 | C | 300 | A | N/A | AE-0246 | Sistema 4 de la Guia ISO-IEC 67 | Control anual por Sistema 4 | ABB S.A.
Interruptores diferenciales con prot.sobrecorr. AD | ABB | DS201 M | Combinada | 230 | 1P+N | 6 | 10 | C | 30 | AP-R | N/A | AE-0246 | Sistema 4 de la Guia ISO-IEC 67 | Control anual por Sistema 4 | ABB S.A.
Interruptores diferenciales con prot.sobrecorr. AD | ABB | DS201 M | Combinada | 230 | 1P+N | 10 | 10 | C | 30 | AP-R | N/A | AE-0246 | Sistema 4 de la Guia ISO-IEC 67 | Control anual por Sistema 4 | ABB S.A.
Interruptores diferenciales con prot.sobrecorr. AD | ABB | DS201 M | Combinada | 230 | 1P+N | 13 | 10 | C | 30 | AP-R | N/A | AE-0246 | Sistema 4 de la Guia ISO-IEC 67 | Control anual por Sistema 4 | ABB S.A.
Interruptores diferenciales con prot.sobrecorr. AD | ABB | DS201 M | Combinada | 230 | 1P+N | 16 | 10 | C | 30 | AP-R | N/A | AE-0246 | Sistema 4 de la Guia ISO-IEC 67 | Control anual por Sistema 4 | ABB S.A.
Interruptores diferenciales con prot.sobrecorr. AD | ABB | DS201 M | Combinada | 230 | 1P+N | 20 | 10 | C | 30 | AP-R | N/A | AE-0246 | Sistema 4 de la Guia ISO-IEC 67 | Control anual por Sistema 4 | ABB S.A.
Interruptores diferenciales con prot.sobrecorr. AD | ABB | DS201 M | Combinada | 230 | 1P+N | 25 | 10 | C | 30 | AP-R | N/A | AE-0246 | Sistema 4 de la Guia ISO-IEC 67 | Control anual por Sistema 4 | ABB S.A.
Interruptores diferenciales con prot.sobrecorr. AD | ABB | DS201 M | Combinada | 230 | 1P+N | 32 | 10 | C | 30 | AP-R | N/A | AE-0246 | Sistema 4 de la Guia ISO-IEC 67 | Control anual por Sistema 4 | ABB S.A.
Interruptores diferenciales con prot.sobrecorr. AD | ABB | DS201 M | Combinada | 230 | 1P+N | 40 | 10 | C | 30 | AP-R | N/A | AE-0246 | Sistema 4 de la Guia ISO-IEC 67 | Control anual por Sistema 4 | ABB S.A.
Interruptores diferenciales con prot.sobrecorr. AD | ABB | DS201 M | Combinada | 230 | 1P+N | 6 | 10 | C | 300 | AP-R | N/A | AE-0246 | Sistema 4 de la Guia ISO-IEC 67 | Control anual por Sistema 4 | ABB S.A.
Interruptores diferenciales con prot.sobrecorr. AD | ABB | DS201 M | Combinada | 230 | 1P+N | 10 | 10 | C | 300 | AP-R | N/A | AE-0246 | Sistema 4 de la Guia ISO-IEC 67 | Control anual por Sistema 4 | ABB S.A.
Interruptores diferenciales con prot.sobrecorr. AD | ABB | DS201 M | Combinada | 230 | 1P+N | 13 | 10 | C | 300 | AP-R | N/A | AE-0246 | Sistema 4 de la Guia ISO-IEC 67 | Control anual por Sistema 4 | ABB S.A.
Interruptores diferenciales con prot.sobrecorr. AD | ABB | DS201 M | Combinada | 230 | 1P+N | 16 | 10 | C | 300 | AP-R | N/A | AE-0246 | Sistema 4 de la Guia ISO-IEC 67 | Control anual por Sistema 4 | ABB S.A.
Interruptores diferenciales con prot.sobrecorr. AD | ABB | DS201 M | Combinada | 230 | 1P+N | 20 | 10 | C | 300 | AP-R | N/A | AE-0246 | Sistema 4 de la Guia ISO-IEC 67 | Control anual por Sistema 4 | ABB S.A.
Interruptores diferenciales con prot.sobrecorr. AD | ABB | DS201 M | Combinada | 230 | 1P+N | 25 | 10 | C | 300 | AP-R | N/A | AE-0246 | Sistema 4 de la Guia ISO-IEC 67 | Control anual por Sistema 4 | ABB S.A.
Interruptores diferenciales con prot.sobrecorr. AD | ABB | DS201 M | Combinada | 230 | 1P+N | 32 | 10 | C | 300 | AP-R | N/A | AE-0246 | Sistema 4 de la Guia ISO-IEC 67 | Control anual por Sistema 4 | ABB S.A.
Interruptores diferenciales con prot.sobrecorr. AD | ABB | DS201 M | Combinada | 230 | 1P+N | 40 | 10 | C | 300 | AP-R | N/A | AE-0246 | Sistema 4 de la Guia ISO-IEC 67 | Control anual por Sistema 4 | ABB S.A.
Interruptores diferenciales con prot.sobrecorr. AD | ABB | DS201 M | Combinada | 230 | 1P+N | 6 | 10 | B | 30 | AC | N/A | AE-0246 | Sistema 4 de la Guia ISO-IEC 67 | Control anual por Sistema 4 | ABB S.A.
Interruptores diferenciales con prot.sobrecorr. AD | ABB | DS201 M | Combinada | 230 | 1P+N | 10 | 10 | B | 30 | AC | N/A | AE-0246 | Sistema 4 de la Guia ISO-IEC 67 | Control anual por Sistema 4 | ABB S.A.
Interruptores diferenciales con prot.sobrecorr. AD | ABB | DS201 M | Combinada | 230 | 1P+N | 13 | 10 | B | 30 | AC | N/A | AE-0246 | Sistema 4 de la Guia ISO-IEC 67 | Control anual por Sistema 4 | ABB S.A.
Interruptores diferenciales con prot.sobrecorr. AD | ABB | DS201 M | Combinada | 230 | 1P+N | 16 | 10 | B | 30 | AC | N/A | AE-0246 | Sistema 4 de la Guia ISO-IEC 67 | Control anual por Sistema 4 | ABB S.A.
Interruptores diferenciales con prot.sobrecorr. AD | ABB | DS201 M | Combinada | 230 | 1P+N | 20 | 10 | B | 30 | AC | N/A | AE-0246 | Sistema 4 de la Guia ISO-IEC 67 | Control anual por Sistema 4 | ABB S.A.
Interruptores diferenciales con prot.sobrecorr. AD | ABB | DS201 M | Combinada | 230 | 1P+N | 25 | 10 | B | 30 | AC | N/A | AE-0246 | Sistema 4 de la Guia ISO-IEC 67 | Control anual por Sistema 4 | ABB S.A.
Interruptores diferenciales con prot.sobrecorr. AD | ABB | DS201 M | Combinada | 230 | 1P+N | 32 | 10 | B | 30 | AC | N/A | AE-0246 | Sistema 4 de la Guia ISO-IEC 67 | Control anual por Sistema 4 | ABB S.A.
Interruptores diferenciales con prot.sobrecorr. AD | ABB | DS201 M | Combinada | 230 | 1P+N | 40 | 10 | B | 30 | AC | N/A | AE-0246 | Sistema 4 de la Guia ISO-IEC 67 | Control anual por Sistema 4 | ABB S.A.
Interruptores diferenciales con prot.sobrecorr. AD | ABB | DS201 M | Combinada | 230 | 1P+N | 6 | 10 | B | 100 | AC | N/A | AE-0246 | Sistema 4 de la Guia ISO-IEC 67 | Control anual por Sistema 4 | ABB S.A.
Interruptores diferenciales con prot.sobrecorr. AD | ABB | DS201 M | Combinada | 230 | 1P+N | 10 | 10 | B | 100 | AC | N/A | AE-0246 | Sistema 4 de la Guia ISO-IEC 67 | Control anual por Sistema 4 | ABB S.A.
Interruptores diferenciales con prot.sobrecorr. AD | ABB | DS201 M | Combinada | 230 | 1P+N | 13 | 10 | B | 100 | AC | N/A | AE-0246 | Sistema 4 de la Guia ISO-IEC 67 | Control anual por Sistema 4 | ABB S.A.
Interruptores diferenciales con prot.sobrecorr. AD | ABB | DS201 M | Combinada | 230 | 1P+N | 16 | 10 | B | 100 | AC | N/A | AE-0246 | Sistema 4 de la Guia ISO-IEC 67 | Control anual por Sistema 4 | ABB S.A.
Interruptores diferenciales con prot.sobrecorr. AD | ABB | DS201 M | Combinada | 230 | 1P+N | 20 | 10 | B | 100 | AC | N/A | AE-0246 | Sistema 4 de la Guia ISO-IEC 67 | Control anual por Sistema 4 | ABB S.A.
Interruptores diferenciales con prot.sobrecorr. AD | ABB | DS201 M | Combinada | 230 | 1P+N | 25 | 10 | B | 100 | AC | N/A | AE-0246 | Sistema 4 de la Guia ISO-IEC 67 | Control anual por Sistema 4 | ABB S.A.
Interruptores diferenciales con prot.sobrecorr. AD | ABB | DS201 M | Combinada | 230 | 1P+N | 32 | 10 | B | 100 | AC | N/A | AE-0246 | Sistema 4 de la Guia ISO-IEC 67 | Control anual por Sistema 4 | ABB S.A.
Interruptores diferenciales con prot.sobrecorr. AD | ABB | DS201 M | Combinada | 230 | 1P+N | 40 | 10 | B | 100 | AC | N/A | AE-0246 | Sistema 4 de la Guia ISO-IEC 67 | Control anual por Sistema 4 | ABB S.A.
Interruptores diferenciales con prot.sobrecorr. AD | ABB | DS201 M | Combinada | 230 | 1P+N | 6 | 10 | B | 300 | AC | N/A | AE-0246 | Sistema 4 de la Guia ISO-IEC 67 | Control anual por Sistema 4 | ABB S.A.
Interruptores diferenciales con prot.sobrecorr. AD | ABB | DS201 M | Combinada | 230 | 1P+N | 10 | 10 | B | 300 | AC | N/A | AE-0246 | Sistema 4 de la Guia ISO-IEC 67 | Control anual por Sistema 4 | ABB S.A.
Interruptores diferenciales con prot.sobrecorr. AD | ABB | DS201 M | Combinada | 230 | 1P+N | 13 | 10 | B | 300 | AC | N/A | AE-0246 | Sistema 4 de la Guia ISO-IEC 67 | Control anual por Sistema 4 | ABB S.A.
Interruptores diferenciales con prot.sobrecorr. AD | ABB | DS201 M | Combinada | 230 | 1P+N | 16 | 10 | B | 300 | AC | N/A | AE-0246 | Sistema 4 de la Guia ISO-IEC 67 | Control anual por Sistema 4 | ABB S.A.
Interruptores diferenciales con prot.sobrecorr. AD | ABB | DS201 M | Combinada | 230 | 1P+N | 20 | 10 | B | 300 | AC | N/A | AE-0246 | Sistema 4 de la Guia ISO-IEC 67 | Control anual por Sistema 4 | ABB S.A.
Interruptores diferenciales con prot.sobrecorr. AD | ABB | DS201 M | Combinada | 230 | 1P+N | 25 | 10 | B | 300 | AC | N/A | AE-0246 | Sistema 4 de la Guia ISO-IEC 67 | Control anual por Sistema 4 | ABB S.A.
Interruptores diferenciales con prot.sobrecorr. AD | ABB | DS201 M | Combinada | 230 | 1P+N | 32 | 10 | B | 300 | AC | N/A | AE-0246 | Sistema 4 de la Guia ISO-IEC 67 | Control anual por Sistema 4 | ABB S.A.
Interruptores diferenciales con prot.sobrecorr. AD | ABB | DS201 M | Combinada | 230 | 1P+N | 40 | 10 | B | 300 | AC | N/A | AE-0246 | Sistema 4 de la Guia ISO-IEC 67 | Control anual por Sistema 4 | ABB S.A.
Interruptores diferenciales con prot.sobrecorr. AD | ABB | DS201 M | Combinada | 230 | 1P+N | 6 | 10 | C | 30 | AC | N/A | AE-0246 | Sistema 4 de la Guia ISO-IEC 67 | Control anual por Sistema 4 | ABB S.A.
Interruptores diferenciales con prot.sobrecorr. AD | ABB | DS201 M | Combinada | 230 | 1P+N | 10 | 10 | C | 30 | AC | N/A | AE-0246 | Sistema 4 de la Guia ISO-IEC 67 | Control anual por Sistema 4 | ABB S.A.
Interruptores diferenciales con prot.sobrecorr. AD | ABB | DS201 M | Combinada | 230 | 1P+N | 13 | 10 | C | 30 | AC | N/A | AE-0246 | Sistema 4 de la Guia ISO-IEC 67 | Control anual por Sistema 4 | ABB S.A.
Interruptores diferenciales con prot.sobrecorr. AD | ABB | DS201 M | Combinada | 230 | 1P+N | 16 | 10 | C | 30 | AC | N/A | AE-0246 | Sistema 4 de la Guia ISO-IEC 67 | Control anual por Sistema 4 | ABB S.A.
Interruptores diferenciales con prot.sobrecorr. AD | ABB | DS201 M | Combinada | 230 | 1P+N | 20 | 10 | C | 30 | AC | N/A | AE-0246 | Sistema 4 de la Guia ISO-IEC 67 | Control anual por Sistema 4 | ABB S.A.
Interruptores diferenciales con prot.sobrecorr. AD | ABB | DS201 M | Combinada | 230 | 1P+N | 25 | 10 | C | 30 | AC | N/A | AE-0246 | Sistema 4 de la Guia ISO-IEC 67 | Control anual por Sistema 4 | ABB S.A.
Interruptores diferenciales con prot.sobrecorr. AD | ABB | DS201 M | Combinada | 230 | 1P+N | 32 | 10 | C | 30 | AC | N/A | AE-0246 | Sistema 4 de la Guia ISO-IEC 67 | Control anual por Sistema 4 | ABB S.A.
Interruptores diferenciales con prot.sobrecorr. AD | ABB | DS201 M | Combinada | 230 | 1P+N | 40 | 10 | C | 30 | AC | N/A | AE-0246 | Sistema 4 de la Guia ISO-IEC 67 | Control anual por Sistema 4 | ABB S.A.
Interruptores diferenciales con prot.sobrecorr. AD | ABB | DS201 M | Combinada | 230 | 1P+N | 6 | 10 | C | 100 | AC | N/A | AE-0246 | Sistema 4 de la Guia ISO-IEC 67 | Control anual por Sistema 4 | ABB S.A.
Interruptores diferenciales con prot.sobrecorr. AD | ABB | DS201 M | Combinada | 230 | 1P+N | 10 | 10 | C | 100 | AC | N/A | AE-0246 | Sistema 4 de la Guia ISO-IEC 67 | Control anual por Sistema 4 | ABB S.A.
Interruptores diferenciales con prot.sobrecorr. AD | ABB | DS201 M | Combinada | 230 | 1P+N | 13 | 10 | C | 100 | AC | N/A | AE-0246 | Sistema 4 de la Guia ISO-IEC 67 | Control anual por Sistema 4 | ABB S.A.
Interruptores diferenciales con prot.sobrecorr. AD | ABB | DS201 M | Combinada | 230 | 1P+N | 16 | 10 | C | 100 | AC | N/A | AE-0246 | Sistema 4 de la Guia ISO-IEC 67 | Control anual por Sistema 4 | ABB S.A.
Interruptores diferenciales con prot.sobrecorr. AD | ABB | DS201 M | Combinada | 230 | 1P+N | 20 | 10 | C | 100 | AC | N/A | AE-0246 | Sistema 4 de la Guia ISO-IEC 67 | Control anual por Sistema 4 | ABB S.A.
Interruptores diferenciales con prot.sobrecorr. AD | ABB | DS201 M | Combinada | 230 | 1P+N | 25 | 10 | C | 100 | AC | N/A | AE-0246 | Sistema 4 de la Guia ISO-IEC 67 | Control anual por Sistema 4 | ABB S.A.
Interruptores diferenciales con prot.sobrecorr. AD | ABB | DS201 M | Combinada | 230 | 1P+N | 32 | 10 | C | 100 | AC | N/A | AE-0246 | Sistema 4 de la Guia ISO-IEC 67 | Control anual por Sistema 4 | ABB S.A.
Interruptores diferenciales con prot.sobrecorr. AD | ABB | DS201 M | Combinada | 230 | 1P+N | 40 | 10 | C | 100 | AC | N/A | AE-0246 | Sistema 4 de la Guia ISO-IEC 67 | Control anual por Sistema 4 | ABB S.A.
Interruptores diferenciales con prot.sobrecorr. AD | ABB | DS201 M | Combinada | 230 | 1P+N | 6 | 10 | C | 300 | AC | N/A | AE-0246 | Sistema 4 de la Guia ISO-IEC 67 | Control anual por Sistema 4 | ABB S.A.
Interruptores diferenciales con prot.sobrecorr. AD | ABB | DS201 M | Combinada | 230 | 1P+N | 10 | 10 | C | 300 | AC | N/A | AE-0246 | Sistema 4 de la Guia ISO-IEC 67 | Control anual por Sistema 4 | ABB S.A.
Interruptores diferenciales con prot.sobrecorr. AD | ABB | DS201 M | Combinada | 230 | 1P+N | 13 | 10 | C | 300 | AC | N/A | AE-0246 | Sistema 4 de la Guia ISO-IEC 67 | Control anual por Sistema 4 | ABB S.A.
Interruptores diferenciales con prot.sobrecorr. AD | ABB | DS201 M | Combinada | 230 | 1P+N | 16 | 10 | C | 300 | AC | N/A | AE-0246 | Sistema 4 de la Guia ISO-IEC 67 | Control anual por Sistema 4 | ABB S.A.
Interruptores diferenciales con prot.sobrecorr. AD | ABB | DS201 M | Combinada | 230 | 1P+N | 20 | 10 | C | 300 | AC | N/A | AE-0246 | Sistema 4 de la Guia ISO-IEC 67 | Control anual por Sistema 4 | ABB S.A.
Interruptores diferenciales con prot.sobrecorr. AD | ABB | DS201 M | Combinada | 230 | 1P+N | 25 | 10 | C | 300 | AC | N/A | AE-0246 | Sistema 4 de la Guia ISO-IEC 67 | Control anual por Sistema 4 | ABB S.A.
Interruptores diferenciales con prot.sobrecorr. AD | ABB | DS201 M | Combinada | 230 | 1P+N | 32 | 10 | C | 300 | AC | N/A | AE-0246 | Sistema 4 de la Guia ISO-IEC 67 | Control anual por Sistema 4 | ABB S.A.
Interruptores diferenciales con prot.sobrecorr. AD | ABB | DS201 M | Combinada | 230 | 1P+N | 40 | 10 | C | 300 | AC | N/A | AE-0246 | Sistema 4 de la Guia ISO-IEC 67 | Control anual por Sistema 4 | ABB S.A.
Interruptores diferenciales con prot.sobrecorr. AD | ABB | DS201 M | Combinada | 230 | 1P+N | 6 | 10 | B | 100 | A | N/A | AE-0246 | Sistema 4 de la Guia ISO-IEC 67 | Control anual por Sistema 4 | ABB S.A.
Interruptores diferenciales con prot.sobrecorr. AD | ABB | DS201 M | Combinada | 230 | 1P+N | 10 | 10 | B | 100 | A | N/A | AE-0246 | Sistema 4 de la Guia ISO-IEC 67 | Control anual por Sistema 4 | ABB S.A.
Interruptores diferenciales con prot.sobrecorr. AD | ABB | DS201 M | Combinada | 230 | 1P+N | 13 | 10 | B | 100 | A | N/A | AE-0246 | Sistema 4 de la Guia ISO-IEC 67 | Control anual por Sistema 4 | ABB S.A.
Interruptores diferenciales con prot.sobrecorr. AD | ABB | DS201 M | Combinada | 230 | 1P+N | 16 | 10 | B | 100 | A | N/A | AE-0246 | Sistema 4 de la Guia ISO-IEC 67 | Control anual por Sistema 4 | ABB S.A.
Interruptores diferenciales con prot.sobrecorr. AD | ABB | DS201 M | Combinada | 230 | 1P+N | 20 | 10 | B | 100 | A | N/A | AE-0246 | Sistema 4 de la Guia ISO-IEC 67 | Control anual por Sistema 4 | ABB S.A.
Interruptores diferenciales con prot.sobrecorr. AD | ABB | DS201 M | Combinada | 230 | 1P+N | 25 | 10 | B | 100 | A | N/A | AE-0246 | Sistema 4 de la Guia ISO-IEC 67 | Control anual por Sistema 4 | ABB S.A.
Interruptores diferenciales con prot.sobrecorr. AD | ABB | DS201 M | Combinada | 230 | 1P+N | 32 | 10 | B | 100 | A | N/A | AE-0246 | Sistema 4 de la Guia ISO-IEC 67 | Control anual por Sistema 4 | ABB S.A.
Interruptores diferenciales con prot.sobrecorr. AD | ABB | DS201 M | Combinada | 230 | 1P+N | 40 | 10 | B | 100 | A | N/A | AE-0246 | Sistema 4 de la Guia ISO-IEC 67 | Control anual por Sistema 4 | ABB S.A.
Interruptores diferenciales con prot.sobrecorr. AD | ABB | DS201 M | Combinada | 230 | 1P+N | 6 | 10 | C | 100 | A | N/A | AE-0246 | Sistema 4 de la Guia ISO-IEC 67 | Control anual por Sistema 4 | ABB S.A.
Interruptores diferenciales con prot.sobrecorr. AD | ABB | DS201 M | Combinada | 230 | 1P+N | 10 | 10 | C | 100 | A | N/A | AE-0246 | Sistema 4 de la Guia ISO-IEC 67 | Control anual por Sistema 4 | ABB S.A.
Interruptores diferenciales con prot.sobrecorr. AD | ABB | DS201 M | Combinada | 230 | 1P+N | 13 | 10 | C | 100 | A | N/A | AE-0246 | Sistema 4 de la Guia ISO-IEC 67 | Control anual por Sistema 4 | ABB S.A.
Interruptores diferenciales con prot.sobrecorr. AD | ABB | DS201 M | Combinada | 230 | 1P+N | 16 | 10 | C | 100 | A | N/A | AE-0246 | Sistema 4 de la Guia ISO-IEC 67 | Control anual por Sistema 4 | ABB S.A.
Interruptores diferenciales con prot.sobrecorr. AD | ABB | DS201 M | Combinada | 230 | 1P+N | 20 | 10 | C | 100 | A | N/A | AE-0246 | Sistema 4 de la Guia ISO-IEC 67 | Control anual por Sistema 4 | ABB S.A.
Interruptores diferenciales con prot.sobrecorr. AD | ABB | DS201 M | Combinada | 230 | 1P+N | 25 | 10 | C | 100 | A | N/A | AE-0246 | Sistema 4 de la Guia ISO-IEC 67 | Control anual por Sistema 4 | ABB S.A.
Interruptores diferenciales con prot.sobrecorr. AD | ABB | DS201 M | Combinada | 230 | 1P+N | 32 | 10 | C | 100 | A | N/A | AE-0246 | Sistema 4 de la Guia ISO-IEC 67 | Control anual por Sistema 4 | ABB S.A.
Interruptores diferenciales con prot.sobrecorr. AD | ABB | DS201 M | Combinada | 230 | 1P+N | 40 | 10 | C | 100 | A | N/A | AE-0246 | Sistema 4 de la Guia ISO-IEC 67 | Control anual por Sistema 4 | ABB S.A.
Interruptores diferenciales con prot.sobrecorr. AD | ABB | DS201 M | Combinada | 230 | 1P+N | 6 | 10 | C | 100 | AP-R | N/A | AE-0246 | Sistema 4 de la Guia ISO-IEC 67 | Control anual por Sistema 4 | ABB S.A.
Interruptores diferenciales con prot.sobrecorr. AD | ABB | DS201 M | Combinada | 230 | 1P+N | 10 | 10 | C | 100 | AP-R | N/A | AE-0246 | Sistema 4 de la Guia ISO-IEC 67 | Control anual por Sistema 4 | ABB S.A.
Interruptores diferenciales con prot.sobrecorr. AD | ABB | DS201 M | Combinada | 230 | 1P+N | 13 | 10 | C | 100 | AP-R | N/A | AE-0246 | Sistema 4 de la Guia ISO-IEC 67 | Control anual por Sistema 4 | ABB S.A.
Interruptores diferenciales con prot.sobrecorr. AD | ABB | DS201 M | Combinada | 230 | 1P+N | 16 | 10 | C | 100 | AP-R | N/A | AE-0246 | Sistema 4 de la Guia ISO-IEC 67 | Control anual por Sistema 4 | ABB S.A.
Interruptores diferenciales con prot.sobrecorr. AD | ABB | DS201 M | Combinada | 230 | 1P+N | 20 | 10 | C | 100 | AP-R | N/A | AE-0246 | Sistema 4 de la Guia ISO-IEC 67 | Control anual por Sistema 4 | ABB S.A.
Interruptores diferenciales con prot.sobrecorr. AD | ABB | DS201 M | Combinada | 230 | 1P+N | 25 | 10 | C | 100 | AP-R | N/A | AE-0246 | Sistema 4 de la Guia ISO-IEC 67 | Control anual por Sistema 4 | ABB S.A.
Interruptores diferenciales con prot.sobrecorr. AD | ABB | DS201 M | Combinada | 230 | 1P+N | 32 | 10 | C | 100 | AP-R | N/A | AE-0246 | Sistema 4 de la Guia ISO-IEC 67 | Control anual por Sistema 4 | ABB S.A.
Interruptores diferenciales con prot.sobrecorr. AD | ABB | DS201 M | Combinada | 230 | 1P+N | 40 | 10 | C | 100 | AP-R | N/A | AE-0246 | Sistema 4 de la Guia ISO-IEC 67 | Control anual por Sistema 4 | ABB S.A.
Interruptores diferenciales con prot.sobrecorr. AD | ABB | DS201 M | Combinada | 230 | 1P+N | 4 | 10 | C | 30 | A | N/A | AE-0246 | Sistema 4 de la Guia ISO-IEC 67 | Control anual por Sistema 4 | ABB S.A.
Interruptores diferenciales con prot.sobrecorr. AD | ABB | DS202C | Combinada | 230 | 2P | 6 | 6 | B | 30 | A | N/A | AE-0246 | Sistema 4 de la Guia ISO-IEC 67 | Control anual por Sistema 4 | ABB S.A.
Interruptores diferenciales con prot.sobrecorr. AD | ABB | DS202C | Combinada | 230 | 2P | 10 | 6 | B | 30 | A | N/A | AE-0246 | Sistema 4 de la Guia ISO-IEC 67 | Control anual por Sistema 4 | ABB S.A.
Interruptores diferenciales con prot.sobrecorr. AD | ABB | DS202C | Combinada | 230 | 2P | 13 | 6 | B | 30 | A | N/A | AE-0246 | Sistema 4 de la Guia ISO-IEC 67 | Control anual por Sistema 4 | ABB S.A.
Interruptores diferenciales con prot.sobrecorr. AD | ABB | DS202C | Combinada | 230 | 2P | 16 | 6 | B | 30 | A | N/A | AE-0246 | Sistema 4 de la Guia ISO-IEC 67 | Control anual por Sistema 4 | ABB S.A.
Interruptores diferenciales con prot.sobrecorr. AD | ABB | DS202C | Combinada | 230 | 2P | 20 | 6 | B | 30 | A | N/A | AE-0246 | Sistema 4 de la Guia ISO-IEC 67 | Control anual por Sistema 4 | ABB S.A.
Interruptores diferenciales con prot.sobrecorr. AD | ABB | DS202C | Combinada | 230 | 2P | 25 | 6 | B | 30 | A | N/A | AE-0246 | Sistema 4 de la Guia ISO-IEC 67 | Control anual por Sistema 4 | ABB S.A.
Interruptores diferenciales con prot.sobrecorr. AD | ABB | DS202C | Combinada | 230 | 2P | 32 | 6 | B | 30 | A | N/A | AE-0246 | Sistema 4 de la Guia ISO-IEC 67 | Control anual por Sistema 4 | ABB S.A.
Interruptores diferenciales con prot.sobrecorr. AD | ABB | DS202C | Combinada | 230 | 2P | 6 | 6 | B | 300 | A | N/A | AE-0246 | Sistema 4 de la Guia ISO-IEC 67 | Control anual por Sistema 4 | ABB S.A.
Interruptores diferenciales con prot.sobrecorr. AD | ABB | DS202C | Combinada | 230 | 2P | 10 | 6 | B | 300 | A | N/A | AE-0246 | Sistema 4 de la Guia ISO-IEC 67 | Control anual por Sistema 4 | ABB S.A.
Interruptores diferenciales con prot.sobrecorr. AD | ABB | DS202C | Combinada | 230 | 2P | 13 | 6 | B | 300 | A | N/A | AE-0246 | Sistema 4 de la Guia ISO-IEC 67 | Control anual por Sistema 4 | ABB S.A.
Interruptores diferenciales con prot.sobrecorr. AD | ABB | DS202C | Combinada | 230 | 2P | 16 | 6 | B | 300 | A | N/A | AE-0246 | Sistema 4 de la Guia ISO-IEC 67 | Control anual por Sistema 4 | ABB S.A.
Interruptores diferenciales con prot.sobrecorr. AD | ABB | DS202C | Combinada | 230 | 2P | 20 | 6 | B | 300 | A | N/A | AE-0246 | Sistema 4 de la Guia ISO-IEC 67 | Control anual por Sistema 4 | ABB S.A.
Interruptores diferenciales con prot.sobrecorr. AD | ABB | DS202C | Combinada | 230 | 2P | 25 | 6 | B | 300 | A | N/A | AE-0246 | Sistema 4 de la Guia ISO-IEC 67 | Control anual por Sistema 4 | ABB S.A.
Interruptores diferenciales con prot.sobrecorr. AD | ABB | DS202C | Combinada | 230 | 2P | 32 | 6 | B | 300 | A | N/A | AE-0246 | Sistema 4 de la Guia ISO-IEC 67 | Control anual por Sistema 4 | ABB S.A.
Interruptores diferenciales con prot.sobrecorr. AD | ABB | DS202C | Combinada | 230 | 2P | 6 | 6 | C | 30 | A | N/A | AE-0246 | Sistema 4 de la Guia ISO-IEC 67 | Control anual por Sistema 4 | ABB S.A.
Interruptores diferenciales con prot.sobrecorr. AD | ABB | DS202C | Combinada | 230 | 2P | 10 | 6 | C | 30 | A | N/A | AE-0246 | Sistema 4 de la Guia ISO-IEC 67 | Control anual por Sistema 4 | ABB S.A.
Interruptores diferenciales con prot.sobrecorr. AD | ABB | DS202C | Combinada | 230 | 2P | 13 | 6 | C | 30 | A | N/A | AE-0246 | Sistema 4 de la Guia ISO-IEC 67 | Control anual por Sistema 4 | ABB S.A.
Interruptores diferenciales con prot.sobrecorr. AD | ABB | DS202C | Combinada | 230 | 2P | 16 | 6 | C | 30 | A | N/A | AE-0246 | Sistema 4 de la Guia ISO-IEC 67 | Control anual por Sistema 4 | ABB S.A.
Interruptores diferenciales con prot.sobrecorr. AD | ABB | DS202C | Combinada | 230 | 2P | 20 | 6 | C | 30 | A | N/A | AE-0246 | Sistema 4 de la Guia ISO-IEC 67 | Control anual por Sistema 4 | ABB S.A.
Interruptores diferenciales con prot.sobrecorr. AD | ABB | DS202C | Combinada | 230 | 2P | 25 | 6 | C | 30 | A | N/A | AE-0246 | Sistema 4 de la Guia ISO-IEC 67 | Control anual por Sistema 4 | ABB S.A.
Interruptores diferenciales con prot.sobrecorr. AD | ABB | DS202C | Combinada | 230 | 2P | 32 | 6 | C | 30 | A | N/A | AE-0246 | Sistema 4 de la Guia ISO-IEC 67 | Control anual por Sistema 4 | ABB S.A.
Interruptores diferenciales con prot.sobrecorr. AD | ABB | DS202C | Combinada | 230 | 2P | 6 | 6 | C | 300 | A | N/A | AE-0246 | Sistema 4 de la Guia ISO-IEC 67 | Control anual por Sistema 4 | ABB S.A.
Interruptores diferenciales con prot.sobrecorr. AD | ABB | DS202C | Combinada | 230 | 2P | 10 | 6 | C | 300 | A | N/A | AE-0246 | Sistema 4 de la Guia ISO-IEC 67 | Control anual por Sistema 4 | ABB S.A.
Interruptores diferenciales con prot.sobrecorr. AD | ABB | DS202C | Combinada | 230 | 2P | 13 | 6 | C | 300 | A | N/A | AE-0246 | Sistema 4 de la Guia ISO-IEC 67 | Control anual por Sistema 4 | ABB S.A.
Interruptores diferenciales con prot.sobrecorr. AD | ABB | DS202C | Combinada | 230 | 2P | 16 | 6 | C | 300 | A | N/A | AE-0246 | Sistema 4 de la Guia ISO-IEC 67 | Control anual por Sistema 4 | ABB S.A.
Interruptores diferenciales con prot.sobrecorr. AD | ABB | DS202C | Combinada | 230 | 2P | 20 | 6 | C | 300 | A | N/A | AE-0246 | Sistema 4 de la Guia ISO-IEC 67 | Control anual por Sistema 4 | ABB S.A.
Interruptores diferenciales con prot.sobrecorr. AD | ABB | DS202C | Combinada | 230 | 2P | 25 | 6 | C | 300 | A | N/A | AE-0246 | Sistema 4 de la Guia ISO-IEC 67 | Control anual por Sistema 4 | ABB S.A.
Interruptores diferenciales con prot.sobrecorr. AD | ABB | DS202C | Combinada | 230 | 2P | 32 | 6 | C | 300 | A | N/A | AE-0246 | Sistema 4 de la Guia ISO-IEC 67 | Control anual por Sistema 4 | ABB S.A.
Interruptores diferenciales con prot.sobrecorr. AD | ABB | DS202C M | Combinada | 230 | 2P | 10 | 10 | B | 10 | A | N/A | AE-0246 | Sistema 4 de la Guia ISO-IEC 67 | Control anual por Sistema 4 | ABB S.A.
Interruptores diferenciales con prot.sobrecorr. AD | ABB | DS202C M | Combinada | 230 | 2P | 13 | 10 | B | 10 | A | N/A | AE-0246 | Sistema 4 de la Guia ISO-IEC 67 | Control anual por Sistema 4 | ABB S.A.
Interruptores diferenciales con prot.sobrecorr. AD | ABB | DS202C M | Combinada | 230 | 2P | 16 | 10 | B | 10 | A | N/A | AE-0246 | Sistema 4 de la Guia ISO-IEC 67 | Control anual por Sistema 4 | ABB S.A.
Interruptores diferenciales con prot.sobrecorr. AD | ABB | DS202C M | Combinada | 230 | 2P | 13 | 10 | C | 10 | A | N/A | AE-0246 | Sistema 4 de la Guia ISO-IEC 67 | Control anual por Sistema 4 | ABB S.A.
Interruptores diferenciales con prot.sobrecorr. AD | ABB | DS202C M | Combinada | 230 | 2P | 16 | 10 | C | 10 | A | N/A | AE-0246 | Sistema 4 de la Guia ISO-IEC 67 | Control anual por Sistema 4 | ABB S.A.
Interruptores diferenciales con prot.sobrecorr. AD | ABB | DS202C M | Combinada | 230 | 2P | 6 | 10 | B | 30 | A | N/A | AE-0246 | Sistema 4 de la Guia ISO-IEC 67 | Control anual por Sistema 4 | ABB S.A.
Interruptores diferenciales con prot.sobrecorr. AD | ABB | DS202C M | Combinada | 230 | 2P | 10 | 10 | B | 30 | A | N/A | AE-0246 | Sistema 4 de la Guia ISO-IEC 67 | Control anual por Sistema 4 | ABB S.A.
Interruptores diferenciales con prot.sobrecorr. AD | ABB | DS202C M | Combinada | 230 | 2P | 13 | 10 | B | 30 | A | N/A | AE-0246 | Sistema 4 de la Guia ISO-IEC 67 | Control anual por Sistema 4 | ABB S.A.
Interruptores diferenciales con prot.sobrecorr. AD | ABB | DS202C M | Combinada | 230 | 2P | 16 | 10 | B | 30 | A | N/A | AE-0246 | Sistema 4 de la Guia ISO-IEC 67 | Control anual por Sistema 4 | ABB S.A.
Interruptores diferenciales con prot.sobrecorr. AD | ABB | DS202C M | Combinada | 230 | 2P | 20 | 10 | B | 30 | A | N/A | AE-0246 | Sistema 4 de la Guia ISO-IEC 67 | Control anual por Sistema 4 | ABB S.A.
Interruptores diferenciales con prot.sobrecorr. AD | ABB | DS202C M | Combinada | 230 | 2P | 25 | 10 | B | 30 | A | N/A | AE-0246 | Sistema 4 de la Guia ISO-IEC 67 | Control anual por Sistema 4 | ABB S.A.
Interruptores diferenciales con prot.sobrecorr. AD | ABB | DS202C M | Combinada | 230 | 2P | 32 | 10 | B | 30 | A | N/A | AE-0246 | Sistema 4 de la Guia ISO-IEC 67 | Control anual por Sistema 4 | ABB S.A.
Interruptores diferenciales con prot.sobrecorr. AD | ABB | DS202C M | Combinada | 230 | 2P | 6 | 10 | C | 30 | A | N/A | AE-0246 | Sistema 4 de la Guia ISO-IEC 67 | Control anual por Sistema 4 | ABB S.A.
Interruptores diferenciales con prot.sobrecorr. AD | ABB | DS202C M | Combinada | 230 | 2P | 10 | 10 | C | 30 | A | N/A | AE-0246 | Sistema 4 de la Guia ISO-IEC 67 | Control anual por Sistema 4 | ABB S.A.
Interruptores diferenciales con prot.sobrecorr. AD | ABB | DS202C M | Combinada | 230 | 2P | 13 | 10 | C | 30 | A | N/A | AE-0246 | Sistema 4 de la Guia ISO-IEC 67 | Control anual por Sistema 4 | ABB S.A.
Interruptores diferenciales con prot.sobrecorr. AD | ABB | DS202C M | Combinada | 230 | 2P | 16 | 10 | C | 30 | A | N/A | AE-0246 | Sistema 4 de la Guia ISO-IEC 67 | Control anual por Sistema 4 | ABB S.A.
Interruptores diferenciales con prot.sobrecorr. AD | ABB | DS202C M | Combinada | 230 | 2P | 20 | 10 | C | 30 | A | N/A | AE-0246 | Sistema 4 de la Guia ISO-IEC 67 | Control anual por Sistema 4 | ABB S.A.
Interruptores diferenciales con prot.sobrecorr. AD | ABB | DS202C M | Combinada | 230 | 2P | 25 | 10 | C | 30 | A | N/A | AE-0246 | Sistema 4 de la Guia ISO-IEC 67 | Control anual por Sistema 4 | ABB S.A.
Interruptores diferenciales con prot.sobrecorr. AD | ABB | DS202C M | Combinada | 230 | 2P | 32 | 10 | C | 30 | A | N/A | AE-0246 | Sistema 4 de la Guia ISO-IEC 67 | Control anual por Sistema 4 | ABB S.A.
Interruptores diferenciales con prot.sobrecorr. AD | ABB | DS202C M | Combinada | 230 | 2P | 6 | 10 | B | 300 | A | N/A | AE-0246 | Sistema 4 de la Guia ISO-IEC 67 | Control anual por Sistema 4 | ABB S.A.
Interruptores diferenciales con prot.sobrecorr. AD | ABB | DS202C M | Combinada | 230 | 2P | 10 | 10 | B | 300 | A | N/A | AE-0246 | Sistema 4 de la Guia ISO-IEC 67 | Control anual por Sistema 4 | ABB S.A.
Interruptores diferenciales con prot.sobrecorr. AD | ABB | DS202C M | Combinada | 230 | 2P | 13 | 10 | B | 300 | A | N/A | AE-0246 | Sistema 4 de la Guia ISO-IEC 67 | Control anual por Sistema 4 | ABB S.A.
Interruptores diferenciales con prot.sobrecorr. AD | ABB | DS202C M | Combinada | 230 | 2P | 16 | 10 | B | 300 | A | N/A | AE-0246 | Sistema 4 de la Guia ISO-IEC 67 | Control anual por Sistema 4 | ABB S.A.
Interruptores diferenciales con prot.sobrecorr. AD | ABB | DS202C M | Combinada | 230 | 2P | 20 | 10 | B | 300 | A | N/A | AE-0246 | Sistema 4 de la Guia ISO-IEC 67 | Control anual por Sistema 4 | ABB S.A.
Interruptores diferenciales con prot.sobrecorr. AD | ABB | DS202C M | Combinada | 230 | 2P | 25 | 10 | B | 300 | A | N/A | AE-0246 | Sistema 4 de la Guia ISO-IEC 67 | Control anual por Sistema 4 | ABB S.A.
Interruptores diferenciales con prot.sobrecorr. AD | ABB | DS202C M | Combinada | 230 | 2P | 32 | 10 | B | 300 | A | N/A | AE-0246 | Sistema 4 de la Guia ISO-IEC 67 | Control anual por Sistema 4 | ABB S.A.
Interruptores diferenciales con prot.sobrecorr. AD | ABB | DS202C M | Combinada | 230 | 2P | 6 | 10 | C | 300 | A | N/A | AE-0246 | Sistema 4 de la Guia ISO-IEC 67 | Control anual por Sistema 4 | ABB S.A.
Interruptores diferenciales con prot.sobrecorr. AD | ABB | DS202C M | Combinada | 230 | 2P | 10 | 10 | C | 300 | A | N/A | AE-0246 | Sistema 4 de la Guia ISO-IEC 67 | Control anual por Sistema 4 | ABB S.A.
Interruptores diferenciales con prot.sobrecorr. AD | ABB | DS202C M | Combinada | 230 | 2P | 13 | 10 | C | 300 | A | N/A | AE-0246 | Sistema 4 de la Guia ISO-IEC 67 | Control anual por Sistema 4 | ABB S.A.
Interruptores diferenciales con prot.sobrecorr. AD | ABB | DS202C M | Combinada | 230 | 2P | 16 | 10 | C | 300 | A | N/A | AE-0246 | Sistema 4 de la Guia ISO-IEC 67 | Control anual por Sistema 4 | ABB S.A.
Interruptores diferenciales con prot.sobrecorr. AD | ABB | DS202C M | Combinada | 230 | 2P | 20 | 10 | C | 300 | A | N/A | AE-0246 | Sistema 4 de la Guia ISO-IEC 67 | Control anual por Sistema 4 | ABB S.A.
Interruptores diferenciales con prot.sobrecorr. AD | ABB | DS202C M | Combinada | 230 | 2P | 25 | 10 | C | 300 | A | N/A | AE-0246 | Sistema 4 de la Guia ISO-IEC 67 | Control anual por Sistema 4 | ABB S.A.
Interruptores diferenciales con prot.sobrecorr. AD | ABB | DS202C M | Combinada | 230 | 2P | 32 | 10 | C | 300 | A | N/A | AE-0246 | Sistema 4 de la Guia ISO-IEC 67 | Control anual por Sistema 4 | ABB S.A.
Interruptores diferenciales con prot.sobrecorr. AD | ABB | DS202C M | Combinada | 230 | 2P | 6 | 10 | B | 30 | AP-R | N/A | AE-0246 | Sistema 4 de la Guia ISO-IEC 67 | Control anual por Sistema 4 | ABB S.A.
Interruptores diferenciales con prot.sobrecorr. AD | ABB | DS202C M | Combinada | 230 | 2P | 10 | 10 | B | 30 | AP-R | N/A | AE-0246 | Sistema 4 de la Guia ISO-IEC 67 | Control anual por Sistema 4 | ABB S.A.
Interruptores diferenciales con prot.sobrecorr. AD | ABB | DS202C M | Combinada | 230 | 2P | 13 | 10 | B | 30 | AP-R | N/A | AE-0246 | Sistema 4 de la Guia ISO-IEC 67 | Control anual por Sistema 4 | ABB S.A.
Interruptores diferenciales con prot.sobrecorr. AD | ABB | DS202C M | Combinada | 230 | 2P | 16 | 10 | B | 30 | AP-R | N/A | AE-0246 | Sistema 4 de la Guia ISO-IEC 67 | Control anual por Sistema 4 | ABB S.A.
Interruptores diferenciales con prot.sobrecorr. AD | ABB | DS202C M | Combinada | 230 | 2P | 20 | 10 | B | 30 | AP-R | N/A | AE-0246 | Sistema 4 de la Guia ISO-IEC 67 | Control anual por Sistema 4 | ABB S.A.
Interruptores diferenciales con prot.sobrecorr. AD | ABB | DS202C M | Combinada | 230 | 2P | 25 | 10 | B | 30 | AP-R | N/A | AE-0246 | Sistema 4 de la Guia ISO-IEC 67 | Control anual por Sistema 4 | ABB S.A.
Interruptores diferenciales con prot.sobrecorr. AD | ABB | DS202C M | Combinada | 230 | 2P | 32 | 10 | B | 30 | AP-R | N/A | AE-0246 | Sistema 4 de la Guia ISO-IEC 67 | Control anual por Sistema 4 | ABB S.A.
Interruptores diferenciales con prot.sobrecorr. AD | ABB | DS202C M | Combinada | 230 | 2P | 6 | 10 | B | 300 | AP-R | N/A | AE-0246 | Sistema 4 de la Guia ISO-IEC 67 | Control anual por Sistema 4 | ABB S.A.
Interruptores diferenciales con prot.sobrecorr. AD | ABB | DS202C M | Combinada | 230 | 2P | 10 | 10 | B | 300 | AP-R | N/A | AE-0246 | Sistema 4 de la Guia ISO-IEC 67 | Control anual por Sistema 4 | ABB S.A.
Interruptores diferenciales con prot.sobrecorr. AD | ABB | DS202C M | Combinada | 230 | 2P | 13 | 10 | B | 300 | AP-R | N/A | AE-0246 | Sistema 4 de la Guia ISO-IEC 67 | Control anual por Sistema 4 | ABB S.A.
Interruptores diferenciales con prot.sobrecorr. AD | ABB | DS202C M | Combinada | 230 | 2P | 16 | 10 | B | 300 | AP-R | N/A | AE-0246 | Sistema 4 de la Guia ISO-IEC 67 | Control anual por Sistema 4 | ABB S.A.
Interruptores diferenciales con prot.sobrecorr. AD | ABB | DS202C M | Combinada | 230 | 2P | 20 | 10 | B | 300 | AP-R | N/A | AE-0246 | Sistema 4 de la Guia ISO-IEC 67 | Control anual por Sistema 4 | ABB S.A.
Interruptores diferenciales con prot.sobrecorr. AD | ABB | DS202C M | Combinada | 230 | 2P | 25 | 10 | B | 300 | AP-R | N/A | AE-0246 | Sistema 4 de la Guia ISO-IEC 67 | Control anual por Sistema 4 | ABB S.A.
Interruptores diferenciales con prot.sobrecorr. AD | ABB | DS202C M | Combinada | 230 | 2P | 32 | 10 | B | 300 | AP-R | N/A | AE-0246 | Sistema 4 de la Guia ISO-IEC 67 | Control anual por Sistema 4 | ABB S.A.
Interruptores diferenciales con prot.sobrecorr. AD | ABB | DS202C M | Combinada | 230 | 2P | 6 | 10 | C | 30 | AP-R | N/A | AE-0246 | Sistema 4 de la Guia ISO-IEC 67 | Control anual por Sistema 4 | ABB S.A.
Interruptores diferenciales con prot.sobrecorr. AD | ABB | DS202C M | Combinada | 230 | 2P | 10 | 10 | C | 30 | AP-R | N/A | AE-0246 | Sistema 4 de la Guia ISO-IEC 67 | Control anual por Sistema 4 | ABB S.A.
Interruptores diferenciales con prot.sobrecorr. AD | ABB | DS202C M | Combinada | 230 | 2P | 13 | 10 | C | 30 | AP-R | N/A | AE-0246 | Sistema 4 de la Guia ISO-IEC 67 | Control anual por Sistema 4 | ABB S.A.
Interruptores diferenciales con prot.sobrecorr. AD | ABB | DS202C M | Combinada | 230 | 2P | 16 | 10 | C | 30 | AP-R | N/A | AE-0246 | Sistema 4 de la Guia ISO-IEC 67 | Control anual por Sistema 4 | ABB S.A.
Interruptores diferenciales con prot.sobrecorr. AD | ABB | DS202C M | Combinada | 230 | 2P | 20 | 10 | C | 30 | AP-R | N/A | AE-0246 | Sistema 4 de la Guia ISO-IEC 67 | Control anual por Sistema 4 | ABB S.A.
Interruptores diferenciales con prot.sobrecorr. AD | ABB | DS202C M | Combinada | 230 | 2P | 25 | 10 | C | 30 | AP-R | N/A | AE-0246 | Sistema 4 de la Guia ISO-IEC 67 | Control anual por Sistema 4 | ABB S.A.
Interruptores diferenciales con prot.sobrecorr. AD | ABB | DS202C M | Combinada | 230 | 2P | 32 | 10 | C | 30 | AP-R | N/A | AE-0246 | Sistema 4 de la Guia ISO-IEC 67 | Control anual por Sistema 4 | ABB S.A.
Fichas y Tomacorrientes | ITALY | 2902 | Tomacorriente múltiple portátil | 250 | 2P+T | 10 | N/A | N/A | N/A | N/A | N/A | AE-0247 | Sistema 4 de la Guia ISO-IEC 67 | Control anual por Sistema 4 | BETA LTDA.
Fichas y Tomacorrientes | ITALY | 2914S/C | Tomacorriente múltiple portátil | 250 | 2P+T | 10 | N/A | N/A | N/A | N/A | N/A | AE-0247 | Sistema 4 de la Guia ISO-IEC 67 | Control anual por Sistema 4 | BETA LTDA.
Adaptadores | MIG | 2200M | Adaptador Universal a modular | 250 | 2P+T | 10 | N/A | N/A | N/A | N/A | N/A | AE-0249 | Sistema 4 de la Guia ISO-IEC 67 | Control anual por Sistema 4 | BETA LTDA.
Adaptadores | MIG | 2201M | Adaptador Universal a estándar | 250 | 2P+T | 10 | N/A | N/A | N/A | N/A | N/A | AE-0249 | Sistema 4 de la Guia ISO-IEC 67 | Control anual por Sistema 4 | BETA LTDA.
Adaptadores | MIG | 2202M | Adaptador Universal a americano | 250 | 2P+T | 10 | N/A | N/A | N/A | N/A | N/A | AE-0249 | Sistema 4 de la Guia ISO-IEC 67 | Control anual por Sistema 4 | BETA LTDA.
Adaptadores | MIG | 2206M | Adaptador Universal a schuko | 250 | 2P+T | 10 | N/A | N/A | N/A | N/A | N/A | AE-0249 | Sistema 4 de la Guia ISO-IEC 67 | Control anual por Sistema 4 | BETA LTDA.
Adaptadores | MIG | 2434M | Adaptador Universal a brasilero | 250 | 2P+T | 10 | N/A | N/A | N/A | N/A | N/A | AE-0249 | Sistema 4 de la Guia ISO-IEC 67 | Control anual por Sistema 4 | BETA LTDA.
Adaptadores | BETA | CB654 | Adaptador Universal a modular | 250 | 2P+T | 10 | N/A | N/A | N/A | N/A | N/A | AE-0250 | Sistema 4 de la Guia ISO-IEC 67 | Control anual por Sistema 4 | BETA LTDA.
Adaptadores | BETA | GS321 | Adaptador Universal a schuko | 250 | 2P+T | 10 | N/A | N/A | N/A | N/A | N/A | AE-0250 | Sistema 4 de la Guia ISO-IEC 67 | Control anual por Sistema 4 | BETA LTDA.
Prolongadores eléctricos | MIG | 2830M/3 | Prolongador eléctrico | 250 | 2P+T | 6 | N/A | N/A | N/A | N/A | N/A | AE-0253 | Sistema 4 de la Guia ISO-IEC 67 | Control anual por Sistema 4 | BETA LTDA.
Prolongadores eléctricos | MIG | 2870M/3 | Prolongador eléctrico | 250 | 2P+T | 6 | N/A | N/A | N/A | N/A | N/A | AE-0253 | Sistema 4 de la Guia ISO-IEC 67 | Control anual por Sistema 4 | BETA LTDA.
Prolongadores eléctricos | PW POWER'S | 33113S | Prolongador eléctrico | 250 | 2P+T | 10 | N/A | N/A | N/A | N/A | N/A | AE-0254 | Sistema 4 de la Guia ISO-IEC 67 | Control anual por Sistema 4 | COMPEL S.R.L.
Prolongadores eléctricos | PW POWER'S | 331212S | Prolongador eléctrico | 250 | 2P+T | 10 | N/A | N/A | N/A | N/A | N/A | AE-0254 | Sistema 4 de la Guia ISO-IEC 67 | Control anual por Sistema 4 | COMPEL S.R.L.
Interruptores diferenciales sin prot.sobrecorr. ID | HAGER | C | Diferencial CF264J | 230 | 1P+N | 63 | N/A | AC | 300 | N/A | N/A | AE-0256 | Sistema 5 - Guía ISO-IEC 67 | Control anual por Sistema 5 | KENTIUM S.A.
Interruptores diferenciales sin prot.sobrecorr. ID | HAGER | C | Diferencial CF426J | 400 | 3P+N | 25 | N/A | AC | 300 | N/A | N/A | AE-0256 | Sistema 5 - Guía ISO-IEC 67 | Control anual por Sistema 5 | KENTIUM S.A.
Interruptores diferenciales sin prot.sobrecorr. ID | HAGER | C | Diferencial CF441J | 400 | 3P+N | 40 | N/A | AC | 300 | N/A | N/A | AE-0256 | Sistema 5 - Guía ISO-IEC 67 | Control anual por Sistema 5 | KENTIUM S.A.
Interruptores diferenciales sin prot.sobrecorr. ID | HAGER | C | Diferencial CF464J | 400 | 3P+N | 63 | N/A | AC | 300 | N/A | N/A | AE-0256 | Sistema 5 - Guía ISO-IEC 67 | Control anual por Sistema 5 | KENTIUM S.A.
Interruptores diferenciales sin prot.sobrecorr. ID | HAGER | C | Diferencial CD280M | 240 | 1P+N | 80 | N/A | AC | 30 | N/A | N/A | AE-0256 | Sistema 5 - Guía ISO-IEC 67 | Control anual por Sistema 5 | KENTIUM S.A.
Interruptores diferenciales sin prot.sobrecorr. ID | HAGER | C | Diferencial CD284M | 240 | 1P+N | 100 | N/A | AC | 30 | N/A | N/A | AE-0256 | Sistema 5 - Guía ISO-IEC 67 | Control anual por Sistema 5 | KENTIUM S.A.
Interruptores diferenciales sin prot.sobrecorr. ID | HAGER | C | Diferencial CD480M | 240/415 | 3P+N | 80 | N/A | AC | 30 | N/A | N/A | AE-0256 | Sistema 5 - Guía ISO-IEC 67 | Control anual por Sistema 5 | KENTIUM S.A.
Interruptores diferenciales sin prot.sobrecorr. ID | HAGER | C | Diferencial CD484M | 240/415 | 3P+N | 100 | N/A | AC | 30 | N/A | N/A | AE-0256 | Sistema 5 - Guía ISO-IEC 67 | Control anual por Sistema 5 | KENTIUM S.A.
Interruptores diferenciales sin prot.sobrecorr. ID | HAGER | C | Diferencial CF280M | 240 | 2P+N | 80 | N/A | AC | 300 | N/A | N/A | AE-0256 | Sistema 5 - Guía ISO-IEC 67 | Control anual por Sistema 5 | KENTIUM S.A.
Interruptores diferenciales sin prot.sobrecorr. ID | HAGER | C | Diferencial CF284M | 240 | 2P+N | 100 | N/A | AC | 300 | N/A | N/A | AE-0256 | Sistema 5 - Guía ISO-IEC 67 | Control anual por Sistema 5 | KENTIUM S.A.
Interruptores diferenciales sin prot.sobrecorr. ID | HAGER | C | Diferencial CF480M | 240/415 | 3P+N | 80 | N/A | AC | 300 | N/A | N/A | AE-0256 | Sistema 5 - Guía ISO-IEC 67 | Control anual por Sistema 5 | KENTIUM S.A.
Interruptores diferenciales sin prot.sobrecorr. ID | HAGER | C | Diferencial CF484M | 240/415 | 3P+N | 100 | N/A | AC | 300 | N/A | N/A | AE-0256 | Sistema 5 - Guía ISO-IEC 67 | Control anual por Sistema 5 | KENTIUM S.A.
Interruptores diferenciales sin prot.sobrecorr. ID | HAGER | C | Diferencial CG480M | 240/415 | 3P+N | 80 | N/A | AC | 500 | N/A | N/A | AE-0256 | Sistema 5 - Guía ISO-IEC 67 | Control anual por Sistema 5 | KENTIUM S.A.
Interruptores diferenciales sin prot.sobrecorr. ID | HAGER | C | Diferencial CG484M | 240/415 | 3P+N | 100 | N/A | AC | 500 | N/A | N/A | AE-0256 | Sistema 5 - Guía ISO-IEC 67 | Control anual por Sistema 5 | KENTIUM S.A.
Interruptores | MOLVENO -(M)- | ATENEA | Interruptor unipolar Marfil Cod. 152500337 | 250 | 1 | 10 | N/A | N/A | N/A | N/A | N/A | AE-0257 | Sistema 5 - Guía ISO-IEC 67 | Control anual por Sistema 5 | INDUSTRIAS ELDER TAVARES S.A.
Interruptores | MOLVENO -(M)- | ATENEA | Interruptor combinado Marfil Cod. 152500343 | 250 | 1 | 10 | N/A | N/A | N/A | N/A | N/A | AE-0257 | Sistema 5 - Guía ISO-IEC 67 | Control anual por Sistema 5 | INDUSTRIAS ELDER TAVARES S.A.
Interruptores | MOLVENO -(M)- | ATENEA | Interruptor bipolar Marfil Cod. 152500359 | 250 | 2 | 10 | N/A | N/A | N/A | N/A | N/A | AE-0257 | Sistema 5 - Guía ISO-IEC 67 | Control anual por Sistema 5 | INDUSTRIAS ELDER TAVARES S.A.
Interruptores | MOLVENO -(M)- | ATENEA | Interruptor conm. Cruce Marfil Cod. 152500365 | 250 | 2 | 10 | N/A | N/A | N/A | N/A | N/A | AE-0257 | Sistema 5 - Guía ISO-IEC 67 | Control anual por Sistema 5 | INDUSTRIAS ELDER TAVARES S.A.
Interruptores | MOLVENO -(M)- | ATENEA | Interruptor pulsador Marfil Cod. 152600458 | 250 | 1 | 10 | N/A | N/A | N/A | N/A | N/A | AE-0257 | Sistema 5 - Guía ISO-IEC 67 | Control anual por Sistema 5 | INDUSTRIAS ELDER TAVARES S.A.
Calentadores de agua de acumulación | ATLANTIC | VM 030 D400-1-M | Calentador de agua de acumulación cerrado | 230 | N/A | 1200 | N/A | N/A | N/A | N/A | 28 | AE-0265 | Sistema 5 - Guía ISO-IEC 67 | Control anual por Sistema 5 | GOBILAN S.A.
Calentadores de agua de acumulación | ATLANTIC | VM 050 D400-1-M | Calentador de agua de acumulación cerrado | 230 | N/A | 1500 | N/A | N/A | N/A | N/A | 47 | AE-0265 | Sistema 5 - Guía ISO-IEC 67 | Control anual por Sistema 5 | GOBILAN S.A.
Calentadores de agua de acumulación | ATLANTIC | VM 080 D400-1-M | Calentador de agua de acumulación cerrado | 230 | N/A | 1500 | N/A | N/A | N/A | N/A | 75 | AE-0265 | Sistema 5 - Guía ISO-IEC 67 | Control anual por Sistema 5 | GOBILAN S.A.
Calentadores de agua de acumulación | ATLANTIC | VM 100 D400-1-M | Calentador de agua de acumulación cerrado | 230 | N/A | 1500 | N/A | N/A | N/A | N/A | 95 | AE-0265 | Sistema 5 - Guía ISO-IEC 67 | Control anual por Sistema 5 | GOBILAN S.A.
Interruptores automáticos para sobrecorrientes | HAGER | MW 10,5E | INTERRUPTOR MAGNETOTERMICO | 230/400 | 1 | 0,5 | 3 | C | N/A | N/A | N/A | AE-0266 | Sistema 5 - Guía ISO-IEC 67 | Control anual por Sistema 5 | KENTIUM S.A.
Interruptores automáticos para sobrecorrientes | HAGER | MW 101E | INTERRUPTOR MAGNETOTERMICO | 230/400 | 1 | 1 | 3 | C | N/A | N/A | N/A | AE-0266 | Sistema 5 - Guía ISO-IEC 67 | Control anual por Sistema 5 | KENTIUM S.A.
Interruptores automáticos para sobrecorrientes | HAGER | MW 102E | INTERRUPTOR MAGNETOTERMICO | 230/400 | 1 | 2 | 3 | C | N/A | N/A | N/A | AE-0266 | Sistema 5 - Guía ISO-IEC 67 | Control anual por Sistema 5 | KENTIUM S.A.
Interruptores automáticos para sobrecorrientes | HAGER | MW 103E | INTERRUPTOR MAGNETOTERMICO | 230/400 | 1 | 3 | 3 | C | N/A | N/A | N/A | AE-0266 | Sistema 5 - Guía ISO-IEC 67 | Control anual por Sistema 5 | KENTIUM S.A.
Interruptores automáticos para sobrecorrientes | HAGER | MW 104E | INTERRUPTOR MAGNETOTERMICO | 230/400 | 1 | 4 | 3 | C | N/A | N/A | N/A | AE-0266 | Sistema 5 - Guía ISO-IEC 67 | Control anual por Sistema 5 | KENTIUM S.A.
Interruptores automáticos para sobrecorrientes | HAGER | MW 106E | INTERRUPTOR MAGNETOTERMICO | 230/400 | 1 | 6 | 3 | C | N/A | N/A | N/A | AE-0266 | Sistema 5 - Guía ISO-IEC 67 | Control anual por Sistema 5 | KENTIUM S.A.
Interruptores automáticos para sobrecorrientes | HAGER | MW 110E | INTERRUPTOR MAGNETOTERMICO | 230/400 | 1 | 10 | 3 | C | N/A | N/A | N/A | AE-0266 | Sistema 5 - Guía ISO-IEC 67 | Control anual por Sistema 5 | KENTIUM S.A.
Interruptores automáticos para sobrecorrientes | HAGER | MW 116E | INTERRUPTOR MAGNETOTERMICO | 230/400 | 1 | 16 | 3 | C | N/A | N/A | N/A | AE-0266 | Sistema 5 - Guía ISO-IEC 67 | Control anual por Sistema 5 | KENTIUM S.A.
Interruptores automáticos para sobrecorrientes | HAGER | MW 120E | INTERRUPTOR MAGNETOTERMICO | 230/400 | 1 | 20 | 3 | C | N/A | N/A | N/A | AE-0266 | Sistema 5 - Guía ISO-IEC 67 | Control anual por Sistema 5 | KENTIUM S.A.
Interruptores automáticos para sobrecorrientes | HAGER | MW 125E | INTERRUPTOR MAGNETOTERMICO | 230/400 | 1 | 25 | 3 | C | N/A | N/A | N/A | AE-0266 | Sistema 5 - Guía ISO-IEC 67 | Control anual por Sistema 5 | KENTIUM S.A.
Interruptores automáticos para sobrecorrientes | HAGER | MW 132E | INTERRUPTOR MAGNETOTERMICO | 230/400 | 1 | 32 | 3 | C | N/A | N/A | N/A | AE-0266 | Sistema 5 - Guía ISO-IEC 67 | Control anual por Sistema 5 | KENTIUM S.A.
Interruptores automáticos para sobrecorrientes | HAGER | MW 140E | INTERRUPTOR MAGNETOTERMICO | 230/400 | 1 | 40 | 3 | C | N/A | N/A | N/A | AE-0266 | Sistema 5 - Guía ISO-IEC 67 | Control anual por Sistema 5 | KENTIUM S.A.
Interruptores automáticos para sobrecorrientes | HAGER | MW 150E | INTERRUPTOR MAGNETOTERMICO | 230/400 | 1 | 50 | 3 | C | N/A | N/A | N/A | AE-0266 | Sistema 5 - Guía ISO-IEC 67 | Control anual por Sistema 5 | KENTIUM S.A.
Interruptores automáticos para sobrecorrientes | HAGER | MW 163E | INTERRUPTOR MAGNETOTERMICO | 230/400 | 1 | 63 | 3 | C | N/A | N/A | N/A | AE-0266 | Sistema 5 - Guía ISO-IEC 67 | Control anual por Sistema 5 | KENTIUM S.A.
Interruptores automáticos para sobrecorrientes | HAGER | MW 20,5E | INTERRUPTOR MAGNETOTERMICO | 230/400 | 2 | 0,5 | 3 | C | N/A | N/A | N/A | AE-0266 | Sistema 5 - Guía ISO-IEC 67 | Control anual por Sistema 5 | KENTIUM S.A.
Interruptores automáticos para sobrecorrientes | HAGER | MW 201E | INTERRUPTOR MAGNETOTERMICO | 230/400 | 2 | 1 | 3 | C | N/A | N/A | N/A | AE-0266 | Sistema 5 - Guía ISO-IEC 67 | Control anual por Sistema 5 | KENTIUM S.A.
Interruptores automáticos para sobrecorrientes | HAGER | MW 202E | INTERRUPTOR MAGNETOTERMICO | 230/400 | 2 | 2 | 3 | C | N/A | N/A | N/A | AE-0266 | Sistema 5 - Guía ISO-IEC 67 | Control anual por Sistema 5 | KENTIUM S.A.
Interruptores automáticos para sobrecorrientes | HAGER | MW 203E | INTERRUPTOR MAGNETOTERMICO | 230/400 | 2 | 3 | 3 | C | N/A | N/A | N/A | AE-0266 | Sistema 5 - Guía ISO-IEC 67 | Control anual por Sistema 5 | KENTIUM S.A.
Interruptores automáticos para sobrecorrientes | HAGER | MW 204E | INTERRUPTOR MAGNETOTERMICO | 230/400 | 2 | 4 | 3 | C | N/A | N/A | N/A | AE-0266 | Sistema 5 - Guía ISO-IEC 67 | Control anual por Sistema 5 | KENTIUM S.A.
Interruptores automáticos para sobrecorrientes | HAGER | MW 206E | INTERRUPTOR MAGNETOTERMICO | 230/400 | 2 | 6 | 3 | C | N/A | N/A | N/A | AE-0266 | Sistema 5 - Guía ISO-IEC 67 | Control anual por Sistema 5 | KENTIUM S.A.
Interruptores automáticos para sobrecorrientes | HAGER | MW 210E | INTERRUPTOR MAGNETOTERMICO | 230/400 | 2 | 10 | 3 | C | N/A | N/A | N/A | AE-0266 | Sistema 5 - Guía ISO-IEC 67 | Control anual por Sistema 5 | KENTIUM S.A.
Interruptores automáticos para sobrecorrientes | HAGER | MW 216E | INTERRUPTOR MAGNETOTERMICO | 230/400 | 2 | 16 | 3 | C | N/A | N/A | N/A | AE-0266 | Sistema 5 - Guía ISO-IEC 67 | Control anual por Sistema 5 | KENTIUM S.A.
Interruptores automáticos para sobrecorrientes | HAGER | MW 220E | INTERRUPTOR MAGNETOTERMICO | 230/400 | 2 | 20 | 3 | C | N/A | N/A | N/A | AE-0266 | Sistema 5 - Guía ISO-IEC 67 | Control anual por Sistema 5 | KENTIUM S.A.
Interruptores automáticos para sobrecorrientes | HAGER | MW 225E | INTERRUPTOR MAGNETOTERMICO | 230/400 | 2 | 25 | 3 | C | N/A | N/A | N/A | AE-0266 | Sistema 5 - Guía ISO-IEC 67 | Control anual por Sistema 5 | KENTIUM S.A.
Interruptores automáticos para sobrecorrientes | HAGER | MW 232E | INTERRUPTOR MAGNETOTERMICO | 230/400 | 2 | 32 | 3 | C | N/A | N/A | N/A | AE-0266 | Sistema 5 - Guía ISO-IEC 67 | Control anual por Sistema 5 | KENTIUM S.A.
Interruptores automáticos para sobrecorrientes | HAGER | MW 240E | INTERRUPTOR MAGNETOTERMICO | 230/400 | 2 | 40 | 3 | C | N/A | N/A | N/A | AE-0266 | Sistema 5 - Guía ISO-IEC 67 | Control anual por Sistema 5 | KENTIUM S.A.
Interruptores automáticos para sobrecorrientes | HAGER | MW 250E | INTERRUPTOR MAGNETOTERMICO | 230/400 | 2 | 50 | 3 | C | N/A | N/A | N/A | AE-0266 | Sistema 5 - Guía ISO-IEC 67 | Control anual por Sistema 5 | KENTIUM S.A.
Interruptores automáticos para sobrecorrientes | HAGER | MW 263E | INTERRUPTOR MAGNETOTERMICO | 230/400 | 2 | 63 | 3 | C | N/A | N/A | N/A | AE-0266 | Sistema 5 - Guía ISO-IEC 67 | Control anual por Sistema 5 | KENTIUM S.A.
Interruptores automáticos para sobrecorrientes | HAGER | MW 30,5E | INTERRUPTOR MAGNETOTERMICO | 230/400 | 3 | 0,5 | 3 | C | N/A | N/A | N/A | AE-0266 | Sistema 5 - Guía ISO-IEC 67 | Control anual por Sistema 5 | KENTIUM S.A.
Interruptores automáticos para sobrecorrientes | HAGER | MW 301E | INTERRUPTOR MAGNETOTERMICO | 230/400 | 3 | 1 | 3 | C | N/A | N/A | N/A | AE-0266 | Sistema 5 - Guía ISO-IEC 67 | Control anual por Sistema 5 | KENTIUM S.A.
Interruptores automáticos para sobrecorrientes | HAGER | MW 302E | INTERRUPTOR MAGNETOTERMICO | 230/400 | 3 | 2 | 3 | C | N/A | N/A | N/A | AE-0266 | Sistema 5 - Guía ISO-IEC 67 | Control anual por Sistema 5 | KENTIUM S.A.
Interruptores automáticos para sobrecorrientes | HAGER | MW 303E | INTERRUPTOR MAGNETOTERMICO | 230/400 | 3 | 3 | 3 | C | N/A | N/A | N/A | AE-0266 | Sistema 5 - Guía ISO-IEC 67 | Control anual por Sistema 5 | KENTIUM S.A.
Interruptores automáticos para sobrecorrientes | HAGER | MW 304E | INTERRUPTOR MAGNETOTERMICO | 230/400 | 3 | 4 | 3 | C | N/A | N/A | N/A | AE-0266 | Sistema 5 - Guía ISO-IEC 67 | Control anual por Sistema 5 | KENTIUM S.A.
Interruptores automáticos para sobrecorrientes | HAGER | MW 306E | INTERRUPTOR MAGNETOTERMICO | 230/400 | 3 | 6 | 3 | C | N/A | N/A | N/A | AE-0266 | Sistema 5 - Guía ISO-IEC 67 | Control anual por Sistema 5 | KENTIUM S.A.
Interruptores automáticos para sobrecorrientes | HAGER | MW 310E | INTERRUPTOR MAGNETOTERMICO | 230/400 | 3 | 10 | 3 | C | N/A | N/A | N/A | AE-0266 | Sistema 5 - Guía ISO-IEC 67 | Control anual por Sistema 5 | KENTIUM S.A.
Interruptores automáticos para sobrecorrientes | HAGER | MW 316E | INTERRUPTOR MAGNETOTERMICO | 230/400 | 3 | 16 | 3 | C | N/A | N/A | N/A | AE-0266 | Sistema 5 - Guía ISO-IEC 67 | Control anual por Sistema 5 | KENTIUM S.A.
Interruptores automáticos para sobrecorrientes | HAGER | MW 320E | INTERRUPTOR MAGNETOTERMICO | 230/400 | 3 | 20 | 3 | C | N/A | N/A | N/A | AE-0266 | Sistema 5 - Guía ISO-IEC 67 | Control anual por Sistema 5 | KENTIUM S.A.
Interruptores automáticos para sobrecorrientes | HAGER | MW 325E | INTERRUPTOR MAGNETOTERMICO | 230/400 | 3 | 25 | 3 | C | N/A | N/A | N/A | AE-0266 | Sistema 5 - Guía ISO-IEC 67 | Control anual por Sistema 5 | KENTIUM S.A.
Interruptores automáticos para sobrecorrientes | HAGER | MW 332E | INTERRUPTOR MAGNETOTERMICO | 230/400 | 3 | 32 | 3 | C | N/A | N/A | N/A | AE-0266 | Sistema 5 - Guía ISO-IEC 67 | Control anual por Sistema 5 | KENTIUM S.A.
Interruptores automáticos para sobrecorrientes | HAGER | MW 340E | INTERRUPTOR MAGNETOTERMICO | 230/400 | 3 | 40 | 3 | C | N/A | N/A | N/A | AE-0266 | Sistema 5 - Guía ISO-IEC 67 | Control anual por Sistema 5 | KENTIUM S.A.
Interruptores automáticos para sobrecorrientes | HAGER | MW 350E | INTERRUPTOR MAGNETOTERMICO | 230/400 | 3 | 50 | 3 | C | N/A | N/A | N/A | AE-0266 | Sistema 5 - Guía ISO-IEC 67 | Control anual por Sistema 5 | KENTIUM S.A.
Interruptores automáticos para sobrecorrientes | HAGER | MW 363E | INTERRUPTOR MAGNETOTERMICO | 230/400 | 3 | 63 | 3 | C | N/A | N/A | N/A | AE-0266 | Sistema 5 - Guía ISO-IEC 67 | Control anual por Sistema 5 | KENTIUM S.A.
Interruptores automáticos para sobrecorrientes | HAGER | MU 106E | INTERRUPTOR MAGNETOTERMICO | 240/400 | 1 | 6 | 6 | C | N/A | N/A | N/A | AE-0266 | Sistema 5 - Guía ISO-IEC 67 | Control anual por Sistema 5 | KENTIUM S.A.
Interruptores automáticos para sobrecorrientes | HAGER | MU 110E | INTERRUPTOR MAGNETOTERMICO | 240/400 | 1 | 10 | 6 | C | N/A | N/A | N/A | AE-0266 | Sistema 5 - Guía ISO-IEC 67 | Control anual por Sistema 5 | KENTIUM S.A.
Interruptores automáticos para sobrecorrientes | HAGER | MU 116E | INTERRUPTOR MAGNETOTERMICO | 240/400 | 1 | 16 | 6 | C | N/A | N/A | N/A | AE-0266 | Sistema 5 - Guía ISO-IEC 67 | Control anual por Sistema 5 | KENTIUM S.A.
Interruptores automáticos para sobrecorrientes | HAGER | MU 120E | INTERRUPTOR MAGNETOTERMICO | 240/400 | 1 | 20 | 6 | C | N/A | N/A | N/A | AE-0266 | Sistema 5 - Guía ISO-IEC 67 | Control anual por Sistema 5 | KENTIUM S.A.
Interruptores automáticos para sobrecorrientes | HAGER | MU 125E | INTERRUPTOR MAGNETOTERMICO | 240/400 | 1 | 25 | 6 | C | N/A | N/A | N/A | AE-0266 | Sistema 5 - Guía ISO-IEC 67 | Control anual por Sistema 5 | KENTIUM S.A.
Interruptores automáticos para sobrecorrientes | HAGER | MU 132E | INTERRUPTOR MAGNETOTERMICO | 240/400 | 1 | 32 | 6 | C | N/A | N/A | N/A | AE-0266 | Sistema 5 - Guía ISO-IEC 67 | Control anual por Sistema 5 | KENTIUM S.A.
Interruptores automáticos para sobrecorrientes | HAGER | MU 140E | INTERRUPTOR MAGNETOTERMICO | 240/400 | 1 | 40 | 6 | C | N/A | N/A | N/A | AE-0266 | Sistema 5 - Guía ISO-IEC 67 | Control anual por Sistema 5 | KENTIUM S.A.
Interruptores automáticos para sobrecorrientes | HAGER | MU 150E | INTERRUPTOR MAGNETOTERMICO | 240/400 | 1 | 50 | 6 | C | N/A | N/A | N/A | AE-0266 | Sistema 5 - Guía ISO-IEC 67 | Control anual por Sistema 5 | KENTIUM S.A.
Interruptores automáticos para sobrecorrientes | HAGER | MU 163E | INTERRUPTOR MAGNETOTERMICO | 240/400 | 1 | 63 | 6 | C | N/A | N/A | N/A | AE-0266 | Sistema 5 - Guía ISO-IEC 67 | Control anual por Sistema 5 | KENTIUM S.A.
Interruptores automáticos para sobrecorrientes | HAGER | MU 206E | INTERRUPTOR MAGNETOTERMICO | 240/400 | 2 | 6 | 6 | C | N/A | N/A | N/A | AE-0266 | Sistema 5 - Guía ISO-IEC 67 | Control anual por Sistema 5 | KENTIUM S.A.
Interruptores automáticos para sobrecorrientes | HAGER | MU 210E | INTERRUPTOR MAGNETOTERMICO | 240/400 | 2 | 10 | 6 | C | N/A | N/A | N/A | AE-0266 | Sistema 5 - Guía ISO-IEC 67 | Control anual por Sistema 5 | KENTIUM S.A.
Interruptores automáticos para sobrecorrientes | HAGER | MU 216E | INTERRUPTOR MAGNETOTERMICO | 240/400 | 2 | 16 | 6 | C | N/A | N/A | N/A | AE-0266 | Sistema 5 - Guía ISO-IEC 67 | Control anual por Sistema 5 | KENTIUM S.A.
Interruptores automáticos para sobrecorrientes | HAGER | MU 220E | INTERRUPTOR MAGNETOTERMICO | 240/400 | 2 | 20 | 6 | C | N/A | N/A | N/A | AE-0266 | Sistema 5 - Guía ISO-IEC 67 | Control anual por Sistema 5 | KENTIUM S.A.
Interruptores automáticos para sobrecorrientes | HAGER | MU 225E | INTERRUPTOR MAGNETOTERMICO | 240/400 | 2 | 25 | 6 | C | N/A | N/A | N/A | AE-0266 | Sistema 5 - Guía ISO-IEC 67 | Control anual por Sistema 5 | KENTIUM S.A.
Interruptores automáticos para sobrecorrientes | HAGER | MU 232E | INTERRUPTOR MAGNETOTERMICO | 240/400 | 2 | 32 | 6 | C | N/A | N/A | N/A | AE-0266 | Sistema 5 - Guía ISO-IEC 67 | Control anual por Sistema 5 | KENTIUM S.A.
Interruptores automáticos para sobrecorrientes | HAGER | MU 240E | INTERRUPTOR MAGNETOTERMICO | 240/400 | 2 | 40 | 6 | C | N/A | N/A | N/A | AE-0266 | Sistema 5 - Guía ISO-IEC 67 | Control anual por Sistema 5 | KENTIUM S.A.
Interruptores automáticos para sobrecorrientes | HAGER | MU 250E | INTERRUPTOR MAGNETOTERMICO | 240/400 | 2 | 50 | 6 | C | N/A | N/A | N/A | AE-0266 | Sistema 5 - Guía ISO-IEC 67 | Control anual por Sistema 5 | KENTIUM S.A.
Interruptores automáticos para sobrecorrientes | HAGER | MU 263E | INTERRUPTOR MAGNETOTERMICO | 240/400 | 2 | 63 | 6 | C | N/A | N/A | N/A | AE-0266 | Sistema 5 - Guía ISO-IEC 67 | Control anual por Sistema 5 | KENTIUM S.A.
Interruptores automáticos para sobrecorrientes | HAGER | MU 306E | INTERRUPTOR MAGNETOTERMICO | 240/400 | 3 | 6 | 6 | C | N/A | N/A | N/A | AE-0266 | Sistema 5 - Guía ISO-IEC 67 | Control anual por Sistema 5 | KENTIUM S.A.
Interruptores automáticos para sobrecorrientes | HAGER | MU 310E | INTERRUPTOR MAGNETOTERMICO | 240/400 | 3 | 10 | 6 | C | N/A | N/A | N/A | AE-0266 | Sistema 5 - Guía ISO-IEC 67 | Control anual por Sistema 5 | KENTIUM S.A.
Interruptores automáticos para sobrecorrientes | HAGER | MU 316E | INTERRUPTOR MAGNETOTERMICO | 240/400 | 3 | 16 | 6 | C | N/A | N/A | N/A | AE-0266 | Sistema 5 - Guía ISO-IEC 67 | Control anual por Sistema 5 | KENTIUM S.A.
Interruptores automáticos para sobrecorrientes | HAGER | MU 320E | INTERRUPTOR MAGNETOTERMICO | 240/400 | 3 | 20 | 6 | C | N/A | N/A | N/A | AE-0266 | Sistema 5 - Guía ISO-IEC 67 | Control anual por Sistema 5 | KENTIUM S.A.
Interruptores automáticos para sobrecorrientes | HAGER | MU 325E | INTERRUPTOR MAGNETOTERMICO | 240/400 | 3 | 25 | 6 | C | N/A | N/A | N/A | AE-0266 | Sistema 5 - Guía ISO-IEC 67 | Control anual por Sistema 5 | KENTIUM S.A.
Interruptores automáticos para sobrecorrientes | HAGER | MU 332E | INTERRUPTOR MAGNETOTERMICO | 240/400 | 3 | 32 | 6 | C | N/A | N/A | N/A | AE-0266 | Sistema 5 - Guía ISO-IEC 67 | Control anual por Sistema 5 | KENTIUM S.A.
Interruptores automáticos para sobrecorrientes | HAGER | MU 340E | INTERRUPTOR MAGNETOTERMICO | 240/400 | 3 | 40 | 6 | C | N/A | N/A | N/A | AE-0266 | Sistema 5 - Guía ISO-IEC 67 | Control anual por Sistema 5 | KENTIUM S.A.
Interruptores automáticos para sobrecorrientes | HAGER | MU 350E | INTERRUPTOR MAGNETOTERMICO | 240/400 | 3 | 50 | 6 | C | N/A | N/A | N/A | AE-0266 | Sistema 5 - Guía ISO-IEC 67 | Control anual por Sistema 5 | KENTIUM S.A.
Interruptores automáticos para sobrecorrientes | HAGER | MU 363E | INTERRUPTOR MAGNETOTERMICO | 240/400 | 3 | 63 | 6 | C | N/A | N/A | N/A | AE-0266 | Sistema 5 - Guía ISO-IEC 67 | Control anual por Sistema 5 | KENTIUM S.A.
Interruptores | MIG | 2896G | Interruptor manual exterior con tomacorriente | 250 | 2P | 10 | N/A | N/A | N/A | N/A | N/A | AE-0267 | Sistema 5 - Guía ISO-IEC 67 | Control anual por Sistema 5 | BETA LTDA.
Interruptores | MIG | 2892G | Interruptor manual exterior | 250 | 1P | 10 | N/A | N/A | N/A | N/A | N/A | AE-0267 | Sistema 5 - Guía ISO-IEC 67 | Control anual por Sistema 5 | BETA LTDA.
Interruptores | MIG | 2889G | Interruptor manual exterior | 250 | 2P | 10 | N/A | N/A | N/A | N/A | N/A | AE-0267 | Sistema 5 - Guía ISO-IEC 67 | Control anual por Sistema 5 | BETA LTDA.
Interruptores | MIG | 2891G | Interruptor manual exterior tipo timbre | 250 | 1P | 10 | N/A | N/A | N/A | N/A | N/A | AE-0267 | Sistema 5 - Guía ISO-IEC 67 | Control anual por Sistema 5 | BETA LTDA.
Interruptores | MIG | 2893G | Interruptor doble | 250 | 1P | 10 | N/A | N/A | N/A | N/A | N/A | AE-0267 | Sistema 5 - Guía ISO-IEC 67 | Control anual por Sistema 5 | BETA LTDA.
Interruptores automáticos para sobrecorrientes | HAGER | MJN | Termomagnética MJN 502A | 230 | 1P+T | 2 | 4,5 | C | N/A | N/A | N/A | AE-0268 | Sistema 5 - Guía ISO-IEC 67 | Control anual por Sistema 5 | KENTIUM S.A.
Interruptores automáticos para sobrecorrientes | HAGER | MJN | Termomagnética MJN 506A | 230 | 1P+T | 6 | 4,5 | C | N/A | N/A | N/A | AE-0268 | Sistema 5 - Guía ISO-IEC 67 | Control anual por Sistema 5 | KENTIUM S.A.
Interruptores automáticos para sobrecorrientes | HAGER | MJN | Termomagnética MJN 510A | 230 | 1P+T | 10 | 4,5 | C | N/A | N/A | N/A | AE-0268 | Sistema 5 - Guía ISO-IEC 67 | Control anual por Sistema 5 | KENTIUM S.A.
Interruptores automáticos para sobrecorrientes | HAGER | MJN | Termomagnética MJN 516A | 230 | 1P+T | 16 | 4,5 | C | N/A | N/A | N/A | AE-0268 | Sistema 5 - Guía ISO-IEC 67 | Control anual por Sistema 5 | KENTIUM S.A.
Interruptores automáticos para sobrecorrientes | HAGER | MJN | Termomagnética MJN 520A | 230 | 1P+T | 20 | 4,5 | C | N/A | N/A | N/A | AE-0268 | Sistema 5 - Guía ISO-IEC 67 | Control anual por Sistema 5 | KENTIUM S.A.
Interruptores automáticos para sobrecorrientes | HAGER | MJN | Termomagnética MJN 525A | 230 | 1P+T | 25 | 4,5 | C | N/A | N/A | N/A | AE-0268 | Sistema 5 - Guía ISO-IEC 67 | Control anual por Sistema 5 | KENTIUM S.A.
Interruptores automáticos para sobrecorrientes | HAGER | MJN | Termomagnética MJN 532A | 230 | 1P+T | 32 | 4,5 | C | N/A | N/A | N/A | AE-0268 | Sistema 5 - Guía ISO-IEC 67 | Control anual por Sistema 5 | KENTIUM S.A.
Cables | ALAMTEC | 2SPC1C1 | Conductor con aislación y cubierta Circular clase 1- 2 polos | 300/500 | 2 x 1 | N/A | N/A | N/A | N/A | 1 | N/A | AE-0271 | Sistema 5 - Guía ISO-IEC 67 | Control anual por Sistema 5 | DERONIR S.A.
Cables | ALAMTEC | 2SPC1,5C1 | Conductor con aislación y cubierta Circular clase 1- 2 polos | 300/500 | 2 x 1,5 | N/A | N/A | N/A | N/A | 1 | N/A | AE-0271 | Sistema 5 - Guía ISO-IEC 67 | Control anual por Sistema 5 | DERONIR S.A.
Cables | ALAMTEC | 2SPC2C1 | Conductor con aislación y cubierta Circular clase 1- 2 polos | 300/500 | 2 x 2 | N/A | N/A | N/A | N/A | 1 | N/A | AE-0271 | Sistema 5 - Guía ISO-IEC 67 | Control anual por Sistema 5 | DERONIR S.A.
Cables | ALAMTEC | 2SPC2,5C1 | Conductor con aislación y cubierta Circular clase 1- 2 polos | 300/500 | 2 x 2,5 | N/A | N/A | N/A | N/A | 1 | N/A | AE-0271 | Sistema 5 - Guía ISO-IEC 67 | Control anual por Sistema 5 | DERONIR S.A.
Cables | ALAMTEC | 2SPC4C1 | Conductor con aislación y cubierta Circular clase 1- 2 polos | 300/500 | 2 x 4 | N/A | N/A | N/A | N/A | 1 | N/A | AE-0271 | Sistema 5 - Guía ISO-IEC 67 | Control anual por Sistema 5 | DERONIR S.A.
Cables | ALAMTEC | 2SPC6C1 | Conductor con aislación y cubierta Circular clase 1- 2 polos | 300/500 | 2 x 6 | N/A | N/A | N/A | N/A | 1 | N/A | AE-0271 | Sistema 5 - Guía ISO-IEC 67 | Control anual por Sistema 5 | DERONIR S.A.
Cables | ALAMTEC | 2SPC10C1 | Conductor con aislación y cubierta Circular clase 1- 2 polos | 300/500 | 2 x 10 | N/A | N/A | N/A | N/A | 1 | N/A | AE-0271 | Sistema 5 - Guía ISO-IEC 67 | Control anual por Sistema 5 | DERONIR S.A.
Cables | ALAMTEC | 3SP1C1 | Conductor con aislación y cubierta Circular clase 1- 3 polos | 300/500 | 3/1 | N/A | N/A | N/A | N/A | 1 | N/A | AE-0271 | Sistema 5 - Guía ISO-IEC 67 | Control anual por Sistema 5 | DERONIR S.A.
Cables | ALAMTEC | 3SP1,5C1 | Conductor con aislación y cubierta Circular clase 1- 3 polos | 300/500 | 3/1,5 | N/A | N/A | N/A | N/A | 1 | N/A | AE-0271 | Sistema 5 - Guía ISO-IEC 67 | Control anual por Sistema 5 | DERONIR S.A.
Cables | ALAMTEC | 3SP2C1 | Conductor con aislación y cubierta Circular clase 1- 3 polos | 300/500 | 3x2 | N/A | N/A | N/A | N/A | 1 | N/A | AE-0271 | Sistema 5 - Guía ISO-IEC 67 | Control anual por Sistema 5 | DERONIR S.A.
Cables | ALAMTEC | 3SP2,5C1 | Conductor con aislación y cubierta Circular clase 1- 3 polos | 300/500 | 3 x 2,5 | N/A | N/A | N/A | N/A | 1 | N/A | AE-0271 | Sistema 5 - Guía ISO-IEC 67 | Control anual por Sistema 5 | DERONIR S.A.
Cables | ALAMTEC | 3SP4C1 | Conductor con aislación y cubierta Circular clase 1- 3 polos | 300/500 | 3/4 | N/A | N/A | N/A | N/A | 1 | N/A | AE-0271 | Sistema 5 - Guía ISO-IEC 67 | Control anual por Sistema 5 | DERONIR S.A.
Cables | ALAMTEC | 3SP6C1 | Conductor con aislación y cubierta Circular clase 1- 3 polos | 300/500 | 3/6 | N/A | N/A | N/A | N/A | 1 | N/A | AE-0271 | Sistema 5 - Guía ISO-IEC 67 | Control anual por Sistema 5 | DERONIR S.A.
Cables | ALAMTEC | 3SP10C1 | Conductor con aislación y cubierta Circular clase 1- 3 polos | 300/500 | 3/10 | N/A | N/A | N/A | N/A | 1 | N/A | AE-0271 | Sistema 5 - Guía ISO-IEC 67 | Control anual por Sistema 5 | DERONIR S.A.
Cables | ALAMTEC | 4SP1C1 | Conductor con aislación y cubierta Circular clase 1- 4 polos | 300/500 | 4/1 | N/A | N/A | N/A | N/A | 1 | N/A | AE-0271 | Sistema 5 - Guía ISO-IEC 67 | Control anual por Sistema 5 | DERONIR S.A.
Cables | ALAMTEC | 4SP1,5C1 | Conductor con aislación y cubierta Circular clase 1- 4 polos | 300/500 | 4 x 1,5 | N/A | N/A | N/A | N/A | 1 | N/A | AE-0271 | Sistema 5 - Guía ISO-IEC 67 | Control anual por Sistema 5 | DERONIR S.A.
Cables | ALAMTEC | 4SP2C1 | Conductor con aislación y cubierta Circular clase 1- 4 polos | 300/500 | 4/2 | N/A | N/A | N/A | N/A | 1 | N/A | AE-0271 | Sistema 5 - Guía ISO-IEC 67 | Control anual por Sistema 5 | DERONIR S.A.
Cables | ALAMTEC | 4SP2,5C1 | Conductor con aislación y cubierta Circular clase 1- 4 polos | 300/500 | 4 x 2,5 | N/A | N/A | N/A | N/A | 1 | N/A | AE-0271 | Sistema 5 - Guía ISO-IEC 67 | Control anual por Sistema 5 | DERONIR S.A.
Cables | ALAMTEC | 4SP4C1 | Conductor con aislación y cubierta Circular clase 1- 4 polos | 300/500 | 4/4 | N/A | N/A | N/A | N/A | 1 | N/A | AE-0271 | Sistema 5 - Guía ISO-IEC 67 | Control anual por Sistema 5 | DERONIR S.A.
Cables | ALAMTEC | 4SP6C1 | Conductor con aislación y cubierta Circular clase 1- 4 polos | 300/500 | 4 x 6 | N/A | N/A | N/A | N/A | 1 | N/A | AE-0271 | Sistema 5 - Guía ISO-IEC 67 | Control anual por Sistema 5 | DERONIR S.A.
Cables | ALAMTEC | 4SP10C1 | Conductor con aislación y cubierta Circular clase 1- 4 polos | 300/500 | 4/10 | N/A | N/A | N/A | N/A | 1 | N/A | AE-0271 | Sistema 5 - Guía ISO-IEC 67 | Control anual por Sistema 5 | DERONIR S.A.
Cables | ALAMTEC | 5SP1C1 | Conductor con aislación y cubierta Circular clase 1- 5 polos | 300/500 | 5x1 | N/A | N/A | N/A | N/A | 1 | N/A | AE-0271 | Sistema 5 - Guía ISO-IEC 67 | Control anual por Sistema 5 | DERONIR S.A.
Cables | ALAMTEC | 5SP1,5C1 | Conductor con aislación y cubierta Circular clase 1- 5 polos | 300/500 | 5x1,5 | N/A | N/A | N/A | N/A | 1 | N/A | AE-0271 | Sistema 5 - Guía ISO-IEC 67 | Control anual por Sistema 5 | DERONIR S.A.
Cables | ALAMTEC | 5SP2C1 | Conductor con aislación y cubierta Circular clase 1- 5 polos | 300/500 | 5x2 | N/A | N/A | N/A | N/A | 1 | N/A | AE-0271 | Sistema 5 - Guía ISO-IEC 67 | Control anual por Sistema 5 | DERONIR S.A.
Cables | ALAMTEC | 5SP2,5C1 | Conductor con aislación y cubierta Circular clase 1- 5 polos | 300/500 | 5x2,5 | N/A | N/A | N/A | N/A | 1 | N/A | AE-0271 | Sistema 5 - Guía ISO-IEC 67 | Control anual por Sistema 5 | DERONIR S.A.
Cables | ALAMTEC | 5SP4C1 | Conductor con aislación y cubierta Circular clase 1- 5 polos | 300/500 | 5x4 | N/A | N/A | N/A | N/A | 1 | N/A | AE-0271 | Sistema 5 - Guía ISO-IEC 67 | Control anual por Sistema 5 | DERONIR S.A.
Cables | ALAMTEC | 5SP6C1 | Conductor con aislación y cubierta Circular clase 1-5 polos | 300/500 | 5x6 | N/A | N/A | N/A | N/A | 1 | N/A | AE-0271 | Sistema 5 - Guía ISO-IEC 67 | Control anual por Sistema 5 | DERONIR S.A.
Cables | ALAMTEC | 5SP10C1 | Conductor con aislación y cubierta Circular clase 1- 5 polos | 300/500 | 5x10 | N/A | N/A | N/A | N/A | 1 | N/A | AE-0271 | Sistema 5 - Guía ISO-IEC 67 | Control anual por Sistema 5 | DERONIR S.A.
Cables | ALAMTEC | 2SPC1,5C2 | Conductor con aislación y cubierta Circular clase 2 - 2 polos | 300/500 | 2 x 1,5 | N/A | N/A | N/A | N/A | 2 | N/A | AE-0271 | Sistema 5 - Guía ISO-IEC 67 | Control anual por Sistema 5 | DERONIR S.A.
Cables | ALAMTEC | 2SPC2C2 | Conductor con aislación y cubierta Circular clase 2- 2 polos | 300/500 | 2 x 2 | N/A | N/A | N/A | N/A | 2 | N/A | AE-0271 | Sistema 5 - Guía ISO-IEC 67 | Control anual por Sistema 5 | DERONIR S.A.
Cables | ALAMTEC | 2SPC2,5C2 | Conductor con aislación y cubierta Circular clase 2- 2 polos | 300/500 | 2 x 2,5 | N/A | N/A | N/A | N/A | 2 | N/A | AE-0271 | Sistema 5 - Guía ISO-IEC 67 | Control anual por Sistema 5 | DERONIR S.A.
Cables | ALAMTEC | 2SPC4C2 | Conductor con aislación y cubierta Circular clase 2- 2 polos | 300/500 | 2 x 4 | N/A | N/A | N/A | N/A | 2 | N/A | AE-0271 | Sistema 5 - Guía ISO-IEC 67 | Control anual por Sistema 5 | DERONIR S.A.
Cables | ALAMTEC | 2SPC6C2 | Conductor con aislación y cubierta Circular clase 2- 2 polos | 300/500 | 2 x 6 | N/A | N/A | N/A | N/A | 2 | N/A | AE-0271 | Sistema 5 - Guía ISO-IEC 67 | Control anual por Sistema 5 | DERONIR S.A.
Cables | ALAMTEC | 2SPC10C2 | Conductor con aislación y cubierta Circular clase 2- 2 polos | 300/500 | 2 x 10 | N/A | N/A | N/A | N/A | 2 | N/A | AE-0271 | Sistema 5 - Guía ISO-IEC 67 | Control anual por Sistema 5 | DERONIR S.A.
Cables | ALAMTEC | 2SPC16C2 | Conductor con aislación y cubierta Circular clase 2- 2 polos | 300/500 | 2 x 16 | N/A | N/A | N/A | N/A | 2 | N/A | AE-0271 | Sistema 5 - Guía ISO-IEC 67 | Control anual por Sistema 5 | DERONIR S.A.
Cables | ALAMTEC | 2SPC25C2 | Conductor con aislación y cubierta Circular clase 2- 2 polos | 300/500 | 2 x 25 | N/A | N/A | N/A | N/A | 2 | N/A | AE-0271 | Sistema 5 - Guía ISO-IEC 67 | Control anual por Sistema 5 | DERONIR S.A.
Cables | ALAMTEC | 2SPC35C2 | Conductor con aislación y cubierta Circular clase 2- 2 polos | 300/500 | 2 x 35 | N/A | N/A | N/A | N/A | 2 | N/A | AE-0271 | Sistema 5 - Guía ISO-IEC 67 | Control anual por Sistema 5 | DERONIR S.A.
Cables | ALAMTEC | 3SP1,5C2 | Conductor con aislación y cubierta circular clase 2- 3 polos | 300/500 | 3/1,5 | N/A | N/A | N/A | N/A | 2 | N/A | AE-0271 | Sistema 5 - Guía ISO-IEC 67 | Control anual por Sistema 5 | DERONIR S.A.
Cables | ALAMTEC | 3SP2C2 | Conductor con aislación y cubierta circular clase 2-3 polos | 300/500 | 3x2 | N/A | N/A | N/A | N/A | 2 | N/A | AE-0271 | Sistema 5 - Guía ISO-IEC 67 | Control anual por Sistema 5 | DERONIR S.A.
Cables | ALAMTEC | 3SP2,5C2 | Conductor con aislación y cubierta circular clase 2-3 polos | 300/500 | 3 x 2,5 | N/A | N/A | N/A | N/A | 2 | N/A | AE-0271 | Sistema 5 - Guía ISO-IEC 67 | Control anual por Sistema 5 | DERONIR S.A.
Cables | ALAMTEC | 3SP4C2 | Conductor con aislación y cubierta circular clase 2- 3 polos | 300/500 | 3/4 | N/A | N/A | N/A | N/A | 2 | N/A | AE-0271 | Sistema 5 - Guía ISO-IEC 67 | Control anual por Sistema 5 | DERONIR S.A.
Cables | ALAMTEC | 3SP6C2 | Conductor con aislación y cubierta circular clase 2- 3 polos | 300/500 | 3/6 | N/A | N/A | N/A | N/A | 2 | N/A | AE-0271 | Sistema 5 - Guía ISO-IEC 67 | Control anual por Sistema 5 | DERONIR S.A.
Cables | ALAMTEC | 3SP10C2 | Conductor con aislación y cubierta circular clase 2- 3 polos | 300/500 | 3/10 | N/A | N/A | N/A | N/A | 2 | N/A | AE-0271 | Sistema 5 - Guía ISO-IEC 67 | Control anual por Sistema 5 | DERONIR S.A.
Cables | ALAMTEC | 3SP16C2 | Conductor con aislación y cubierta circular clase 2- 3 polos | 300/500 | 3/16 | N/A | N/A | N/A | N/A | 2 | N/A | AE-0271 | Sistema 5 - Guía ISO-IEC 67 | Control anual por Sistema 5 | DERONIR S.A.
Cables | ALAMTEC | 3SP25C2 | Conductor con aislación y cubierta circular clase 2- 3 polos | 300/500 | 3/25 | N/A | N/A | N/A | N/A | 2 | N/A | AE-0271 | Sistema 5 - Guía ISO-IEC 67 | Control anual por Sistema 5 | DERONIR S.A.
Cables | ALAMTEC | 3SP35C2 | Conductor con aislación y cubierta circular clase 2- 3 polos | 300/500 | 3/35 | N/A | N/A | N/A | N/A | 2 | N/A | AE-0271 | Sistema 5 - Guía ISO-IEC 67 | Control anual por Sistema 5 | DERONIR S.A.
Cables | ALAMTEC | 4SP1,5C2 | Conductor con aislación y cubierta circular Clase 2- 4 polos | 300/500 | 4 x 1,5 | N/A | N/A | N/A | N/A | 2 | N/A | AE-0271 | Sistema 5 - Guía ISO-IEC 67 | Control anual por Sistema 5 | DERONIR S.A.
Cables | ALAMTEC | 4SP2C2 | Conductor con aislación y cubierta circular Clase 2- 4 polos | 300/500 | 4/2 | N/A | N/A | N/A | N/A | 2 | N/A | AE-0271 | Sistema 5 - Guía ISO-IEC 67 | Control anual por Sistema 5 | DERONIR S.A.
Cables | ALAMTEC | 4SP2,5C2 | Conductor con aislación y cubierta circular Clase 2- 4 polos | 300/500 | 4 x 2,5 | N/A | N/A | N/A | N/A | 2 | N/A | AE-0271 | Sistema 5 - Guía ISO-IEC 67 | Control anual por Sistema 5 | DERONIR S.A.
Cables | ALAMTEC | 4SP4C2 | Conductor con aislación y cubierta circular Clase 2- 4 polos | 300/500 | 4/4 | N/A | N/A | N/A | N/A | 2 | N/A | AE-0271 | Sistema 5 - Guía ISO-IEC 67 | Control anual por Sistema 5 | DERONIR S.A.
Cables | ALAMTEC | 4SP6C2 | Conductor con aislación y cubierta circular Clase 2 - 4 polos | 300/500 | 4 x 6 | N/A | N/A | N/A | N/A | 2 | N/A | AE-0271 | Sistema 5 - Guía ISO-IEC 67 | Control anual por Sistema 5 | DERONIR S.A.
Cables | ALAMTEC | 4SP10C2 | Conductor con aislación y cubierta circular Clase 2- 4 polos | 300/500 | 4/10 | N/A | N/A | N/A | N/A | 2 | N/A | AE-0271 | Sistema 5 - Guía ISO-IEC 67 | Control anual por Sistema 5 | DERONIR S.A.
Cables | ALAMTEC | 4SP16C2 | Conductor con aislación y cubierta circular Clase 2- 4 polos | 300/500 | 4/16 | N/A | N/A | N/A | N/A | 2 | N/A | AE-0271 | Sistema 5 - Guía ISO-IEC 67 | Control anual por Sistema 5 | DERONIR S.A.
Cables | ALAMTEC | 4SP25C2 | Conductor con aislación y cubierta circular Clase 2- 4 polos | 300/500 | 4 x 25 | N/A | N/A | N/A | N/A | 2 | N/A | AE-0271 | Sistema 5 - Guía ISO-IEC 67 | Control anual por Sistema 5 | DERONIR S.A.
Cables | ALAMTEC | 4SP35C2 | Conductor con aislación y cubierta circular Clase 2- 4 polos | 300/500 | 4 x 35 | N/A | N/A | N/A | N/A | 2 | N/A | AE-0271 | Sistema 5 - Guía ISO-IEC 67 | Control anual por Sistema 5 | DERONIR S.A.
Cables | ALAMTEC | 5SP1,5C2 | Conductor con aislación y cubierta circular Clase 2- 5 polos | 300/500 | 5x1,5 | N/A | N/A | N/A | N/A | 2 | N/A | AE-0271 | Sistema 5 - Guía ISO-IEC 67 | Control anual por Sistema 5 | DERONIR S.A.
Cables | ALAMTEC | 5SP2C2 | Conductor con aislación y cubierta circular Clase 2- 5 polos | 300/500 | 5x2 | N/A | N/A | N/A | N/A | 2 | N/A | AE-0271 | Sistema 5 - Guía ISO-IEC 67 | Control anual por Sistema 5 | DERONIR S.A.
Cables | ALAMTEC | 5SP2,5C2 | Conductor con aislación y cubierta circular Clase 2- 5 polos | 300/500 | 5x2,5 | N/A | N/A | N/A | N/A | 2 | N/A | AE-0271 | Sistema 5 - Guía ISO-IEC 67 | Control anual por Sistema 5 | DERONIR S.A.
Cables | ALAMTEC | 5SP4C2 | Conductor con aislación y cubierta circular Clase 2-5 polos | 300/500 | 5x4 | N/A | N/A | N/A | N/A | 2 | N/A | AE-0271 | Sistema 5 - Guía ISO-IEC 67 | Control anual por Sistema 5 | DERONIR S.A.
Cables | ALAMTEC | 5SP6C2 | Conductor con aislación y cubierta circular Clase 2- 5 polos | 300/500 | 5x6 | N/A | N/A | N/A | N/A | 2 | N/A | AE-0271 | Sistema 5 - Guía ISO-IEC 67 | Control anual por Sistema 5 | DERONIR S.A.
Cables | ALAMTEC | 5SP10C2 | Conductor con aislación y cubierta circular Clase 2- 5 polos | 300/500 | 5x10 | N/A | N/A | N/A | N/A | 2 | N/A | AE-0271 | Sistema 5 - Guía ISO-IEC 67 | Control anual por Sistema 5 | DERONIR S.A.
Cables | ALAMTEC | 5SP16C2 | Conductor con aislación y cubierta circular Clase 2- 5 polos | 300/500 | 5x16 | N/A | N/A | N/A | N/A | 2 | N/A | AE-0271 | Sistema 5 - Guía ISO-IEC 67 | Control anual por Sistema 5 | DERONIR S.A.
Cables | ALAMTEC | 5SP25C2 | Conductor con aislación y cubierta circular Clase 2- 5 polos | 300/500 | 5x25 | N/A | N/A | N/A | N/A | 2 | N/A | AE-0271 | Sistema 5 - Guía ISO-IEC 67 | Control anual por Sistema 5 | DERONIR S.A.
Cables | ALAMTEC | 5SP35C2 | Conductor con aislación y cubierta circular Clase 2- 5 polos | 300/500 | 5x35 | N/A | N/A | N/A | N/A | 2 | N/A | AE-0271 | Sistema 5 - Guía ISO-IEC 67 | Control anual por Sistema 5 | DERONIR S.A.
Cables | ALAMTEC | 2SPP0,75C1 | Conductor con aislación y cubierta plano Clase 1- 2 polos | 300/500 | 2 x 0,75 | N/A | N/A | N/A | N/A | 1 | N/A | AE-0271 | Sistema 5 - Guía ISO-IEC 67 | Control anual por Sistema 5 | DERONIR S.A.
Cables | ALAMTEC | 2SPP1C1 | Conductor con aislación y cubierta plano Clase 1- 2 polos | 300/500 | 2 x 1 | N/A | N/A | N/A | N/A | 1 | N/A | AE-0271 | Sistema 5 - Guía ISO-IEC 67 | Control anual por Sistema 5 | DERONIR S.A.
Cables | ALAMTEC | 2SPP1,5C1 | Conductor con aislación y cubierta plano Clase 1- 2 polos | 300/500 | 2 x 1,5 | N/A | N/A | N/A | N/A | 1 | N/A | AE-0271 | Sistema 5 - Guía ISO-IEC 67 | Control anual por Sistema 5 | DERONIR S.A.
Cables | ALAMTEC | 2SPP2C1 | Conductor con aislación y cubierta plano Clase 1- 2 polos | 300/500 | 2 x 2 | N/A | N/A | N/A | N/A | 1 | N/A | AE-0271 | Sistema 5 - Guía ISO-IEC 67 | Control anual por Sistema 5 | DERONIR S.A.
Cables | ALAMTEC | 2SPP2,5C1 | Conductor con aislación y cubierta plano Clase 1- 2 polos | 300/500 | 2 x 2,5 | N/A | N/A | N/A | N/A | 1 | N/A | AE-0271 | Sistema 5 - Guía ISO-IEC 67 | Control anual por Sistema 5 | DERONIR S.A.
Cables | ALAMTEC | 2SPP4C1 | Conductor con aislación y cubierta plano Clase 1- 2 polos | 300/500 | 2 x 4 | N/A | N/A | N/A | N/A | 1 | N/A | AE-0271 | Sistema 5 - Guía ISO-IEC 67 | Control anual por Sistema 5 | DERONIR S.A.
Cables | ALAMTEC | 2SPP6C1 | Conductor con aislación y cubierta plano Clase 1- 2 polos | 300/500 | 2 x 6 | N/A | N/A | N/A | N/A | 1 | N/A | AE-0271 | Sistema 5 - Guía ISO-IEC 67 | Control anual por Sistema 5 | DERONIR S.A.
Cables | ALAMTEC | 2SPP10C1 | Conductor con aislación y cubierta plano Clase 1- 2 polos | 300/500 | 2 x 10 | N/A | N/A | N/A | N/A | 1 | N/A | AE-0271 | Sistema 5 - Guía ISO-IEC 67 | Control anual por Sistema 5 | DERONIR S.A.
Cables | ALAMTEC | 2SPP1,5C2 | Conductor con aislación y cubierta Plano clase 2- 2 polos | 300/500 | 2 x 1,5 | N/A | N/A | N/A | N/A | 2 | N/A | AE-0271 | Sistema 5 - Guía ISO-IEC 67 | Control anual por Sistema 5 | DERONIR S.A.
Cables | ALAMTEC | 2SPP2C2 | Conductor con aislación y cubierta Plano clase 2- 2 polos | 300/500 | 2 x 2 | N/A | N/A | N/A | N/A | 2 | N/A | AE-0271 | Sistema 5 - Guía ISO-IEC 67 | Control anual por Sistema 5 | DERONIR S.A.
Cables | ALAMTEC | 2SPP2,5C2 | Conductor con aislación y cubierta Plano clase 2- 2 polos | 300/500 | 2 x 2,5 | N/A | N/A | N/A | N/A | 2 | N/A | AE-0271 | Sistema 5 - Guía ISO-IEC 67 | Control anual por Sistema 5 | DERONIR S.A.
Cables | ALAMTEC | 2SPP4C2 | Conductor con aislación y cubierta Plano clase 2- 2 polos | 300/500 | 2 x 4 | N/A | N/A | N/A | N/A | 2 | N/A | AE-0271 | Sistema 5 - Guía ISO-IEC 67 | Control anual por Sistema 5 | DERONIR S.A.
Cables | ALAMTEC | 2SPP6C2 | Conductor con aislación y cubierta Plano clase 2- 2 polos | 300/500 | 2 x 6 | N/A | N/A | N/A | N/A | 2 | N/A | AE-0271 | Sistema 5 - Guía ISO-IEC 67 | Control anual por Sistema 5 | DERONIR S.A.
Cables | ALAMTEC | 2SPP10C2 | Conductor con aislación y cubierta Plano clase 2- 2 polos | 300/500 | 2 x 10 | N/A | N/A | N/A | N/A | 2 | N/A | AE-0271 | Sistema 5 - Guía ISO-IEC 67 | Control anual por Sistema 5 | DERONIR S.A.
Cables | ALAMTEC | 2SPFC0,75C4 | Conductor con aislación y cubierta circular clase 4- 2 polos | 300/500 | 2 x 0,75 | N/A | N/A | N/A | N/A | 4 | N/A | AE-0271 | Sistema 5 - Guía ISO-IEC 67 | Control anual por Sistema 5 | DERONIR S.A.
Cables | ALAMTEC | 2SPFC1C4 | Conductor con aislación y cubierta circular clase 4- 2 polos | 300/500 | 2 x 1 | N/A | N/A | N/A | N/A | 4 | N/A | AE-0271 | Sistema 5 - Guía ISO-IEC 67 | Control anual por Sistema 5 | DERONIR S.A.
Cables | ALAMTEC | 2SPFC1,5C4 | Conductor con aislación y cubierta circular clase 4- 2 polos | 300/500 | 2 x 1,5 | N/A | N/A | N/A | N/A | 4 | N/A | AE-0271 | Sistema 5 - Guía ISO-IEC 67 | Control anual por Sistema 5 | DERONIR S.A.
Cables | ALAMTEC | 2SPFC2C4 | Conductor con aislación y cubierta circular clase 4- 2 polos | 300/500 | 2 x 2 | N/A | N/A | N/A | N/A | 4 | N/A | AE-0271 | Sistema 5 - Guía ISO-IEC 67 | Control anual por Sistema 5 | DERONIR S.A.
Cables | ALAMTEC | 2SPFC2,5C4 | Conductor con aislación y cubierta circular clase 4- 2 polos | 300/500 | 2 x 2,5 | N/A | N/A | N/A | N/A | 4 | N/A | AE-0271 | Sistema 5 - Guía ISO-IEC 67 | Control anual por Sistema 5 | DERONIR S.A.
Cables | ALAMTEC | 2SPFC4C4 | Conductor con aislación y cubierta circular clase 4- 2 polos | 300/500 | 2 x 4 | N/A | N/A | N/A | N/A | 4 | N/A | AE-0271 | Sistema 5 - Guía ISO-IEC 67 | Control anual por Sistema 5 | DERONIR S.A.
Cables | ALAMTEC | 2SPFC6C4 | Conductor con aislación y cubierta circular clase 4- 2 polos | 300/500 | 2 x 6 | N/A | N/A | N/A | N/A | 4 | N/A | AE-0271 | Sistema 5 - Guía ISO-IEC 67 | Control anual por Sistema 5 | DERONIR S.A.
Cables | ALAMTEC | 2SPFC10C4 | Conductor con aislación y cubierta circular clase 4- 2 polos | 300/500 | 2 x 10 | N/A | N/A | N/A | N/A | 4 | N/A | AE-0271 | Sistema 5 - Guía ISO-IEC 67 | Control anual por Sistema 5 | DERONIR S.A.
Cables | ALAMTEC | 2SPFC16C4 | Conductor con aislación y cubierta circular clase 4- 2 polos | 300/500 | 2 x 16 | N/A | N/A | N/A | N/A | 4 | N/A | AE-0271 | Sistema 5 - Guía ISO-IEC 67 | Control anual por Sistema 5 | DERONIR S.A.
Cables | ALAMTEC | 2SPFC25C4 | Conductor con aislación y cubierta circular clase 4- 2 polos | 300/500 | 2 x 25 | N/A | N/A | N/A | N/A | 4 | N/A | AE-0271 | Sistema 5 - Guía ISO-IEC 67 | Control anual por Sistema 5 | DERONIR S.A.
Cables | ALAMTEC | 2SPFC35C4 | Conductor con aislación y cubierta circular clase 4- 2 polos | 300/500 | 2 x 35 | N/A | N/A | N/A | N/A | 4 | N/A | AE-0271 | Sistema 5 - Guía ISO-IEC 67 | Control anual por Sistema 5 | DERONIR S.A.
Cables | ALAMTEC | 3SPF1C4 | Conductor con aislación y cubierta circular clase 4- 3 polos | 300/500 | 3/1 | N/A | N/A | N/A | N/A | 4 | N/A | AE-0271 | Sistema 5 - Guía ISO-IEC 67 | Control anual por Sistema 5 | DERONIR S.A.
Cables | ALAMTEC | 3SPF1,5C4 | Conductor con aislación y cubierta circular clase 4- 3 polos | 300/500 | 3/1,5 | N/A | N/A | N/A | N/A | 4 | N/A | AE-0271 | Sistema 5 - Guía ISO-IEC 67 | Control anual por Sistema 5 | DERONIR S.A.
Cables | ALAMTEC | 3SPF2C4 | Conductor con aislación y cubierta circular clase 4- 3 polos | 300/500 | 3x2 | N/A | N/A | N/A | N/A | 4 | N/A | AE-0271 | Sistema 5 - Guía ISO-IEC 67 | Control anual por Sistema 5 | DERONIR S.A.
Cables | ALAMTEC | 3SPF2,5C4 | Conductor con aislación y cubierta circular clase 4- 3 polos | 300/500 | 3 x 2,5 | N/A | N/A | N/A | N/A | 4 | N/A | AE-0271 | Sistema 5 - Guía ISO-IEC 67 | Control anual por Sistema 5 | DERONIR S.A.
Cables | ALAMTEC | 3SPF4C4 | Conductor con aislación y cubierta circular clase 4- 3 polos | 300/500 | 3/4 | N/A | N/A | N/A | N/A | 4 | N/A | AE-0271 | Sistema 5 - Guía ISO-IEC 67 | Control anual por Sistema 5 | DERONIR S.A.
Cables | ALAMTEC | 3SPF6C4 | Conductor con aislación y cubierta circular clase 4- 3 polos | 300/500 | 3/6 | N/A | N/A | N/A | N/A | 4 | N/A | AE-0271 | Sistema 5 - Guía ISO-IEC 67 | Control anual por Sistema 5 | DERONIR S.A.
Cables | ALAMTEC | 3SPF10C4 | Conductor con aislación y cubierta circular clase 4- 3 polos | 300/500 | 3/10 | N/A | N/A | N/A | N/A | 4 | N/A | AE-0271 | Sistema 5 - Guía ISO-IEC 67 | Control anual por Sistema 5 | DERONIR S.A.
Cables | ALAMTEC | 3SPF16C4 | Conductor con aislación y cubierta circular clase 4- 3 polos | 300/500 | 3/16 | N/A | N/A | N/A | N/A | 4 | N/A | AE-0271 | Sistema 5 - Guía ISO-IEC 67 | Control anual por Sistema 5 | DERONIR S.A.
Cables | ALAMTEC | 3SPF25C4 | Conductor con aislación y cubierta circular clase 4- 3 polos | 300/500 | 3/25 | N/A | N/A | N/A | N/A | 4 | N/A | AE-0271 | Sistema 5 - Guía ISO-IEC 67 | Control anual por Sistema 5 | DERONIR S.A.
Cables | ALAMTEC | 3SPF35C4 | Conductor con aislación y cubierta circular clase 4- 3 polos | 300/500 | 3/35 | N/A | N/A | N/A | N/A | 4 | N/A | AE-0271 | Sistema 5 - Guía ISO-IEC 67 | Control anual por Sistema 5 | DERONIR S.A.
Cables | ALAMTEC | 4SPF1C4 | Conductor con aislación y cubierta circular clase 4- 4 polos | 300/500 | 4/1 | N/A | N/A | N/A | N/A | 4 | N/A | AE-0271 | Sistema 5 - Guía ISO-IEC 67 | Control anual por Sistema 5 | DERONIR S.A.
Cables | ALAMTEC | 4SPF1,5C4 | Conductor con aislación y cubierta circular clase 4- 4 polos | 300/500 | 4 x 1,5 | N/A | N/A | N/A | N/A | 4 | N/A | AE-0271 | Sistema 5 - Guía ISO-IEC 67 | Control anual por Sistema 5 | DERONIR S.A.
Cables | ALAMTEC | 4SPF2C4 | Conductor con aislación y cubierta circular clase 4- 4 polos | 300/500 | 4/2 | N/A | N/A | N/A | N/A | 4 | N/A | AE-0271 | Sistema 5 - Guía ISO-IEC 67 | Control anual por Sistema 5 | DERONIR S.A.
Cables | ALAMTEC | 4SPF2,5C4 | Conductor con aislación y cubierta circular clase 4- 4 polos | 300/500 | 4 x 2,5 | N/A | N/A | N/A | N/A | 4 | N/A | AE-0271 | Sistema 5 - Guía ISO-IEC 67 | Control anual por Sistema 5 | DERONIR S.A.
Cables | ALAMTEC | 4SPF4C4 | Conductor con aislación y cubierta circular clase 4- 4 polos | 300/500 | 4/4 | N/A | N/A | N/A | N/A | 4 | N/A | AE-0271 | Sistema 5 - Guía ISO-IEC 67 | Control anual por Sistema 5 | DERONIR S.A.
Cables | ALAMTEC | 4SPF6C4 | Conductor con aislación y cubierta circular clase 4- 4 polos | 300/500 | 4 x 6 | N/A | N/A | N/A | N/A | 4 | N/A | AE-0271 | Sistema 5 - Guía ISO-IEC 67 | Control anual por Sistema 5 | DERONIR S.A.
Cables | ALAMTEC | 4SPF10C4 | Conductor con aislación y cubierta circular clase 4- 4 polos | 300/500 | 4/10 | N/A | N/A | N/A | N/A | 4 | N/A | AE-0271 | Sistema 5 - Guía ISO-IEC 67 | Control anual por Sistema 5 | DERONIR S.A.
Cables | ALAMTEC | 4SPF16C4 | Conductor con aislación y cubierta circular clase 4- 4 polos | 300/500 | 4/16 | N/A | N/A | N/A | N/A | 4 | N/A | AE-0271 | Sistema 5 - Guía ISO-IEC 67 | Control anual por Sistema 5 | DERONIR S.A.
Cables | ALAMTEC | 4SPF25C4 | Conductor con aislación y cubierta circular clase 4- 4 polos | 300/500 | 4 x 25 | N/A | N/A | N/A | N/A | 4 | N/A | AE-0271 | Sistema 5 - Guía ISO-IEC 67 | Control anual por Sistema 5 | DERONIR S.A.
Cables | ALAMTEC | 4SPF35C4 | Conductor con aislación y cubierta circular clase 4- 4 polos | 300/500 | 4 x 35 | N/A | N/A | N/A | N/A | 4 | N/A | AE-0271 | Sistema 5 - Guía ISO-IEC 67 | Control anual por Sistema 5 | DERONIR S.A.
Cables | ALAMTEC | 5SPF1C4 | Conductor con aislación y cubierta circular clase 4- 5 polos | 300/500 | 5x1 | N/A | N/A | N/A | N/A | 4 | N/A | AE-0271 | Sistema 5 - Guía ISO-IEC 67 | Control anual por Sistema 5 | DERONIR S.A.
Cables | ALAMTEC | 5SPF1,5C4 | Conductor con aislación y cubierta circular clase 4- 5 polos | 300/500 | 5x1,5 | N/A | N/A | N/A | N/A | 4 | N/A | AE-0271 | Sistema 5 - Guía ISO-IEC 67 | Control anual por Sistema 5 | DERONIR S.A.
Cables | ALAMTEC | 5SPF2C4 | Conductor con aislación y cubierta circular clase 4- 5 polos | 300/500 | 5x2 | N/A | N/A | N/A | N/A | 4 | N/A | AE-0271 | Sistema 5 - Guía ISO-IEC 67 | Control anual por Sistema 5 | DERONIR S.A.
Cables | ALAMTEC | 5SPF2,5C4 | Conductor con aislación y cubierta circular clase 4- 5 polos | 300/500 | 5x2,5 | N/A | N/A | N/A | N/A | 4 | N/A | AE-0271 | Sistema 5 - Guía ISO-IEC 67 | Control anual por Sistema 5 | DERONIR S.A.
Cables | ALAMTEC | 5SPF4C4 | Conductor con aislación y cubierta circular clase 4- 5 polos | 300/500 | 5x4 | N/A | N/A | N/A | N/A | 4 | N/A | AE-0271 | Sistema 5 - Guía ISO-IEC 67 | Control anual por Sistema 5 | DERONIR S.A.
Cables | ALAMTEC | 5SPF6C4 | Conductor con aislación y cubierta circular clase 4- 5 polos | 300/500 | 5x6 | N/A | N/A | N/A | N/A | 4 | N/A | AE-0271 | Sistema 5 - Guía ISO-IEC 67 | Control anual por Sistema 5 | DERONIR S.A.
Cables | ALAMTEC | 5SPF10C4 | Conductor con aislación y cubierta circular clase 4- 5 polos | 300/500 | 5x10 | N/A | N/A | N/A | N/A | 4 | N/A | AE-0271 | Sistema 5 - Guía ISO-IEC 67 | Control anual por Sistema 5 | DERONIR S.A.
Cables | ALAMTEC | 5SPF16C4 | Conductor con aislación y cubierta circular clase 4- 5 polos | 300/500 | 5x16 | N/A | N/A | N/A | N/A | 4 | N/A | AE-0271 | Sistema 5 - Guía ISO-IEC 67 | Control anual por Sistema 5 | DERONIR S.A.
Cables | ALAMTEC | 5SPF25C4 | Conductor con aislación y cubierta circular clase 4- 5 polos | 300/500 | 5x25 | N/A | N/A | N/A | N/A | 4 | N/A | AE-0271 | Sistema 5 - Guía ISO-IEC 67 | Control anual por Sistema 5 | DERONIR S.A.
Cables | ALAMTEC | 5SPF35C4 | Conductor con aislación y cubierta circular clase 4- 5 polos | 300/500 | 5x35 | N/A | N/A | N/A | N/A | 4 | N/A | AE-0271 | Sistema 5 - Guía ISO-IEC 67 | Control anual por Sistema 5 | DERONIR S.A.
Cables | ALAMTEC | 2SPF0,75C4 | Conductor con aislación y cubierta plano clase 4- 2polos | 300/500 | 2 x 0,75 | N/A | N/A | N/A | N/A | 4 | N/A | AE-0271 | Sistema 5 - Guía ISO-IEC 67 | Control anual por Sistema 5 | DERONIR S.A.
Cables | ALAMTEC | 2SPF 1C4 | Conductor con aislación y cubierta plano clase 4- 2polos | 300/500 | 2 x 1 | N/A | N/A | N/A | N/A | 4 | N/A | AE-0271 | Sistema 5 - Guía ISO-IEC 67 | Control anual por Sistema 5 | DERONIR S.A.
Cables | ALAMTEC | 2SPF 1,5C4 | Conductor con aislación y cubierta plano clase 4- 2polos | 300/500 | 2 x 1,5 | N/A | N/A | N/A | N/A | 4 | N/A | AE-0271 | Sistema 5 - Guía ISO-IEC 67 | Control anual por Sistema 5 | DERONIR S.A.
Cables | ALAMTEC | 2SPF 2C4 | Conductor con aislación y cubierta plano clase 4- 2polos | 300/500 | 2 x 2 | N/A | N/A | N/A | N/A | 4 | N/A | AE-0271 | Sistema 5 - Guía ISO-IEC 67 | Control anual por Sistema 5 | DERONIR S.A.
Cables | ALAMTEC | 2SPF 2,5C4 | Conductor con aislación y cubierta plano clase 4- 2polos | 300/500 | 2 x 2,5 | N/A | N/A | N/A | N/A | 4 | N/A | AE-0271 | Sistema 5 - Guía ISO-IEC 67 | Control anual por Sistema 5 | DERONIR S.A.
Cables | ALAMTEC | 2SPF 4C4 | Conductor con aislación y cubierta plano clase 4- 2polos | 300/500 | 2 x 4 | N/A | N/A | N/A | N/A | 4 | N/A | AE-0271 | Sistema 5 - Guía ISO-IEC 67 | Control anual por Sistema 5 | DERONIR S.A.
Cables | ALAMTEC | 2SPF 6C4 | Conductor con aislación y cubierta plano clase 4- 2polos | 300/500 | 2 x 6 | N/A | N/A | N/A | N/A | 4 | N/A | AE-0271 | Sistema 5 - Guía ISO-IEC 67 | Control anual por Sistema 5 | DERONIR S.A.
Cables | ALAMTEC | 2SPF 10C4 | Conductor con aislación y cubierta plano clase 4- 2polos | 300/500 | 2 x 10 | N/A | N/A | N/A | N/A | 4 | N/A | AE-0271 | Sistema 5 - Guía ISO-IEC 67 | Control anual por Sistema 5 | DERONIR S.A.
Cables | ALAMTEC | 2SPFC0,75C5 | Conductor con aislación y cubierta circular clase 5- 2 polos | 300/500 | 2 x 0,75 | N/A | N/A | N/A | N/A | 5 | N/A | AE-0271 | Sistema 5 - Guía ISO-IEC 67 | Control anual por Sistema 5 | DERONIR S.A.
Cables | ALAMTEC | 2SPFC 1C5 | Conductor con aislación y cubierta circular clase 5- 2 polos | 300/500 | 2 x 1 | N/A | N/A | N/A | N/A | 5 | N/A | AE-0271 | Sistema 5 - Guía ISO-IEC 67 | Control anual por Sistema 5 | DERONIR S.A.
Cables | ALAMTEC | 2SPFC 1,5C5 | Conductor con aislación y cubierta circular clase 5- 2 polos | 300/500 | 2 x 1,5 | N/A | N/A | N/A | N/A | 5 | N/A | AE-0271 | Sistema 5 - Guía ISO-IEC 67 | Control anual por Sistema 5 | DERONIR S.A.
Cables | ALAMTEC | 2SPFC 2C5 | Conductor con aislación y cubierta circular clase 5- 2 polos | 300/500 | 2 x 2 | N/A | N/A | N/A | N/A | 5 | N/A | AE-0271 | Sistema 5 - Guía ISO-IEC 67 | Control anual por Sistema 5 | DERONIR S.A.
Cables | ALAMTEC | 2SPFC 2,5C5 | Conductor con aislación y cubierta circular clase 5- 2 polos | 300/500 | 2 x 2,5 | N/A | N/A | N/A | N/A | 5 | N/A | AE-0271 | Sistema 5 - Guía ISO-IEC 67 | Control anual por Sistema 5 | DERONIR S.A.
Cables | ALAMTEC | 2SPFC 4C5 | Conductor con aislación y cubierta circular clase 5- 2 polos | 300/500 | 2 x 4 | N/A | N/A | N/A | N/A | 5 | N/A | AE-0271 | Sistema 5 - Guía ISO-IEC 67 | Control anual por Sistema 5 | DERONIR S.A.
Cables | ALAMTEC | 2SPFC 6C5 | Conductor con aislación y cubierta circular clase 5- 2 polos | 300/500 | 2 x 6 | N/A | N/A | N/A | N/A | 5 | N/A | AE-0271 | Sistema 5 - Guía ISO-IEC 67 | Control anual por Sistema 5 | DERONIR S.A.
Cables | ALAMTEC | 2SPFC 10C5 | Conductor con aislación y cubierta circular clase 5- 2 polos | 300/500 | 2 x 10 | N/A | N/A | N/A | N/A | 5 | N/A | AE-0271 | Sistema 5 - Guía ISO-IEC 67 | Control anual por Sistema 5 | DERONIR S.A.
Cables | ALAMTEC | 2SPF 16C5 | Conductor con aislación y cubierta circular clase 5- 2 polos | 300/500 | 2 x 16 | N/A | N/A | N/A | N/A | 5 | N/A | AE-0271 | Sistema 5 - Guía ISO-IEC 67 | Control anual por Sistema 5 | DERONIR S.A.
Cables | ALAMTEC | 2SPF 25C5 | Conductor con aislación y cubierta circular clase 5- 2 polos | 300/500 | 2 x 25 | N/A | N/A | N/A | N/A | 5 | N/A | AE-0271 | Sistema 5 - Guía ISO-IEC 67 | Control anual por Sistema 5 | DERONIR S.A.
Cables | ALAMTEC | 2SPF 35C5 | Conductor con aislación y cubierta circular clase 5- 2 polos | 300/500 | 2 x 35 | N/A | N/A | N/A | N/A | 5 | N/A | AE-0271 | Sistema 5 - Guía ISO-IEC 67 | Control anual por Sistema 5 | DERONIR S.A.
Cables | ALAMTEC | 3SPF1C5 | Conductor con aislación y cubierta circular clase 5- 3 polos | 300/500 | 3/1 | N/A | N/A | N/A | N/A | 5 | N/A | AE-0271 | Sistema 5 - Guía ISO-IEC 67 | Control anual por Sistema 5 | DERONIR S.A.
Cables | ALAMTEC | 3SPF1,5C5 | Conductor con aislación y cubierta circular clase 5- 3 polos | 300/500 | 3/1,5 | N/A | N/A | N/A | N/A | 5 | N/A | AE-0271 | Sistema 5 - Guía ISO-IEC 67 | Control anual por Sistema 5 | DERONIR S.A.
Cables | ALAMTEC | 3SPF2C5 | Conductor con aislación y cubierta circular clase 5- 3 polos | 300/500 | 3x2 | N/A | N/A | N/A | N/A | 5 | N/A | AE-0271 | Sistema 5 - Guía ISO-IEC 67 | Control anual por Sistema 5 | DERONIR S.A.
Cables | ALAMTEC | 3SPF2,5C5 | Conductor con aislación y cubierta circular clase 5- 3 polos | 300/500 | 3 x 2,5 | N/A | N/A | N/A | N/A | 5 | N/A | AE-0271 | Sistema 5 - Guía ISO-IEC 67 | Control anual por Sistema 5 | DERONIR S.A.
Cables | ALAMTEC | 3SPF4C5 | Conductor con aislación y cubierta circular clase 5- 3 polos | 300/500 | 3/4 | N/A | N/A | N/A | N/A | 5 | N/A | AE-0271 | Sistema 5 - Guía ISO-IEC 67 | Control anual por Sistema 5 | DERONIR S.A.
Cables | ALAMTEC | 3SPF6C5 | Conductor con aislación y cubierta circular clase 5- 3 polos | 300/500 | 3/6 | N/A | N/A | N/A | N/A | 5 | N/A | AE-0271 | Sistema 5 - Guía ISO-IEC 67 | Control anual por Sistema 5 | DERONIR S.A.
Cables | ALAMTEC | 3SPF10C5 | Conductor con aislación y cubierta circular clase 5- 3 polos | 300/500 | 3/10 | N/A | N/A | N/A | N/A | 5 | N/A | AE-0271 | Sistema 5 - Guía ISO-IEC 67 | Control anual por Sistema 5 | DERONIR S.A.
Cables | ALAMTEC | 3SPF16C5 | Conductor con aislación y cubierta circular clase 5- 3 polos | 300/500 | 3/16 | N/A | N/A | N/A | N/A | 5 | N/A | AE-0271 | Sistema 5 - Guía ISO-IEC 67 | Control anual por Sistema 5 | DERONIR S.A.
Cables | ALAMTEC | 3SPF25C5 | Conductor con aislación y cubierta circular clase 5-3 polos | 300/500 | 3/25 | N/A | N/A | N/A | N/A | 5 | N/A | AE-0271 | Sistema 5 - Guía ISO-IEC 67 | Control anual por Sistema 5 | DERONIR S.A.
Cables | ALAMTEC | 3SPF35C5 | Conductor con aislación y cubierta circular clase 5- 3 polos | 300/500 | 3/35 | N/A | N/A | N/A | N/A | 5 | N/A | AE-0271 | Sistema 5 - Guía ISO-IEC 67 | Control anual por Sistema 5 | DERONIR S.A.
Cables | ALAMTEC | 4SPF1C5 | Conductor con aislación y cubierta circular clase 5- 4 polos | 300/500 | 4/1 | N/A | N/A | N/A | N/A | 5 | N/A | AE-0271 | Sistema 5 - Guía ISO-IEC 67 | Control anual por Sistema 5 | DERONIR S.A.
Cables | ALAMTEC | 4SPF1,5C5 | Conductor con aislación y cubierta circular clase 5- 4 polos | 300/500 | 4 x 1,5 | N/A | N/A | N/A | N/A | 5 | N/A | AE-0271 | Sistema 5 - Guía ISO-IEC 67 | Control anual por Sistema 5 | DERONIR S.A.
Cables | ALAMTEC | 4SPF2C5 | Conductor con aislación y cubierta circular clase 5- 4 polos | 300/500 | 4/2 | N/A | N/A | N/A | N/A | 5 | N/A | AE-0271 | Sistema 5 - Guía ISO-IEC 67 | Control anual por Sistema 5 | DERONIR S.A.
Cables | ALAMTEC | 4SPF2,5C5 | Conductor con aislación y cubierta circular clase 5- 4 polos | 300/500 | 4 x 2,5 | N/A | N/A | N/A | N/A | 5 | N/A | AE-0271 | Sistema 5 - Guía ISO-IEC 67 | Control anual por Sistema 5 | DERONIR S.A.
Cables | ALAMTEC | 4SPF4C5 | Conductor con aislación y cubierta circular clase 5- 4 polos | 300/500 | 4/4 | N/A | N/A | N/A | N/A | 5 | N/A | AE-0271 | Sistema 5 - Guía ISO-IEC 67 | Control anual por Sistema 5 | DERONIR S.A.
Cables | ALAMTEC | 4SPF6C5 | Conductor con aislación y cubierta circular clase 5- 4 polos | 300/500 | 4 x 6 | N/A | N/A | N/A | N/A | 5 | N/A | AE-0271 | Sistema 5 - Guía ISO-IEC 67 | Control anual por Sistema 5 | DERONIR S.A.
Cables | ALAMTEC | 4SPF10C5 | Conductor con aislación y cubierta circular clase 5- 4 polos | 300/500 | 4/10 | N/A | N/A | N/A | N/A | 5 | N/A | AE-0271 | Sistema 5 - Guía ISO-IEC 67 | Control anual por Sistema 5 | DERONIR S.A.
Cables | ALAMTEC | 4SPF16C5 | Conductor con aislación y cubierta circular clase 5- 4 polos | 300/500 | 4/16 | N/A | N/A | N/A | N/A | 5 | N/A | AE-0271 | Sistema 5 - Guía ISO-IEC 67 | Control anual por Sistema 5 | DERONIR S.A.
Cables | ALAMTEC | 4SPF25C5 | Conductor con aislación y cubierta circular clase 5- 4 polos | 300/500 | 4 x 25 | N/A | N/A | N/A | N/A | 5 | N/A | AE-0271 | Sistema 5 - Guía ISO-IEC 67 | Control anual por Sistema 5 | DERONIR S.A.
Cables | ALAMTEC | 4SPF35C5 | Conductor con aislación y cubierta circular clase 5- 4 polos | 300/500 | 4 x 35 | N/A | N/A | N/A | N/A | 5 | N/A | AE-0271 | Sistema 5 - Guía ISO-IEC 67 | Control anual por Sistema 5 | DERONIR S.A.
Cables | ALAMTEC | 5SPF1C5 | Conductor con aislación y cubierta circular clase 5- 5 polos | 300/500 | 5x1 | N/A | N/A | N/A | N/A | 5 | N/A | AE-0271 | Sistema 5 - Guía ISO-IEC 67 | Control anual por Sistema 5 | DERONIR S.A.
Cables | ALAMTEC | 5SPF1,5C5 | Conductor con aislación y cubierta circular clase 5- 5 polos | 300/500 | 5x1,5 | N/A | N/A | N/A | N/A | 5 | N/A | AE-0271 | Sistema 5 - Guía ISO-IEC 67 | Control anual por Sistema 5 | DERONIR S.A.
Cables | ALAMTEC | 5SPF2C5 | Conductor con aislación y cubierta circular clase 5- 5 polos | 300/500 | 5x2 | N/A | N/A | N/A | N/A | 5 | N/A | AE-0271 | Sistema 5 - Guía ISO-IEC 67 | Control anual por Sistema 5 | DERONIR S.A.
Cables | ALAMTEC | 5SPF2,5C5 | Conductor con aislación y cubierta circular clase 5- 5 polos | 300/500 | 5x2,5 | N/A | N/A | N/A | N/A | 5 | N/A | AE-0271 | Sistema 5 - Guía ISO-IEC 67 | Control anual por Sistema 5 | DERONIR S.A.
Cables | ALAMTEC | 5SPF4C5 | Conductor con aislación y cubierta circular clase 5- 5 polos | 300/500 | 5x4 | N/A | N/A | N/A | N/A | 5 | N/A | AE-0271 | Sistema 5 - Guía ISO-IEC 67 | Control anual por Sistema 5 | DERONIR S.A.
Cables | ALAMTEC | 5SPF6C5 | Conductor con aislación y cubierta circular clase 5- 5 polos | 300/500 | 5x6 | N/A | N/A | N/A | N/A | 5 | N/A | AE-0271 | Sistema 5 - Guía ISO-IEC 67 | Control anual por Sistema 5 | DERONIR S.A.
Cables | ALAMTEC | 5SPF10C5 | Conductor con aislación y cubierta circular clase 5- 5 polos | 300/500 | 5x10 | N/A | N/A | N/A | N/A | 5 | N/A | AE-0271 | Sistema 5 - Guía ISO-IEC 67 | Control anual por Sistema 5 | DERONIR S.A.
Cables | ALAMTEC | 5SPF16C5 | Conductor con aislación y cubierta circular clase 5- 5 polos | 300/500 | 5x16 | N/A | N/A | N/A | N/A | 5 | N/A | AE-0271 | Sistema 5 - Guía ISO-IEC 67 | Control anual por Sistema 5 | DERONIR S.A.
Cables | ALAMTEC | 5SPF25C5 | Conductor con aislación y cubierta circular clase 5- 5 polos | 300/500 | 5x25 | N/A | N/A | N/A | N/A | 5 | N/A | AE-0271 | Sistema 5 - Guía ISO-IEC 67 | Control anual por Sistema 5 | DERONIR S.A.
Cables | ALAMTEC | 5SPF35C5 | Conductor con aislación y cubierta circular clase 5- 5 polos | 300/500 | 5x35 | N/A | N/A | N/A | N/A | 5 | N/A | AE-0271 | Sistema 5 - Guía ISO-IEC 67 | Control anual por Sistema 5 | DERONIR S.A.
Cables | ALAMTEC | 2SPF0,75C5 | Conductor con aislación y cubierta plano clase 5- 2 polos | 300/500 | 2 x 0,75 | N/A | N/A | N/A | N/A | 5 | N/A | AE-0271 | Sistema 5 - Guía ISO-IEC 67 | Control anual por Sistema 5 | DERONIR S.A.
Cables | ALAMTEC | 2SPF 1C5 | Conductor con aislación y cubierta plano clase 5- 2 polos | 300/500 | 2 x 1 | N/A | N/A | N/A | N/A | 5 | N/A | AE-0271 | Sistema 5 - Guía ISO-IEC 67 | Control anual por Sistema 5 | DERONIR S.A.
Cables | ALAMTEC | 2SPF 1,5C5 | Conductor con aislación y cubierta plano clase 5- 2 polos | 300/500 | 2 x 1,5 | N/A | N/A | N/A | N/A | 5 | N/A | AE-0271 | Sistema 5 - Guía ISO-IEC 67 | Control anual por Sistema 5 | DERONIR S.A.
Cables | ALAMTEC | 2SPF 2C5 | Conductor con aislación y cubierta plano clase 5- 2 polos | 300/500 | 2 x 2 | N/A | N/A | N/A | N/A | 5 | N/A | AE-0271 | Sistema 5 - Guía ISO-IEC 67 | Control anual por Sistema 5 | DERONIR S.A.
Cables | ALAMTEC | 2SPF 2,5C5 | Conductor con aislación y cubierta plano clase 5- 2 polos | 300/500 | 2 x 2,5 | N/A | N/A | N/A | N/A | 5 | N/A | AE-0271 | Sistema 5 - Guía ISO-IEC 67 | Control anual por Sistema 5 | DERONIR S.A.
Cables | ALAMTEC | 2SPF 4C5 | Conductor con aislación y cubierta plano clase 5- 2 polos | 300/500 | 2 x 4 | N/A | N/A | N/A | N/A | 5 | N/A | AE-0271 | Sistema 5 - Guía ISO-IEC 67 | Control anual por Sistema 5 | DERONIR S.A.
Cables | ALAMTEC | 2SPF 6C5 | Conductor con aislación y cubierta plano clase 5- 2 polos | 300/500 | 2 x 6 | N/A | N/A | N/A | N/A | 5 | N/A | AE-0271 | Sistema 5 - Guía ISO-IEC 67 | Control anual por Sistema 5 | DERONIR S.A.
Cables | ALAMTEC | 2SPF 10C5 | Conductor con aislación y cubierta plano clase 5- 2 polos | 300/500 | 2 x 10 | N/A | N/A | N/A | N/A | 5 | N/A | AE-0271 | Sistema 5 - Guía ISO-IEC 67 | Control anual por Sistema 5 | DERONIR S.A.
Prolongadores eléctricos | VIKIA | IN314/2,5 | Prolongador | 250 | 2P+T | 10 | N/A | N/A | N/A | N/A | N/A | AE-0272 | Sistema 4 de la Guia ISO-IEC 67 | Control anual por Sistema 4 | REGELCO S.A.
Prolongadores eléctricos | VIKIA | IN314/5 | Prolongador | 250 | 2P+T | 10 | N/A | N/A | N/A | N/A | N/A | AE-0272 | Sistema 4 de la Guia ISO-IEC 67 | Control anual por Sistema 4 | REGELCO S.A.
Prolongadores eléctricos | VIKIA | IN315/2,5 | Prolongador | 250 | 2P+T | 10 | N/A | N/A | N/A | N/A | N/A | AE-0272 | Sistema 4 de la Guia ISO-IEC 67 | Control anual por Sistema 4 | REGELCO S.A.
Prolongadores eléctricos | VIKIA | IN315/5 | Prolongador | 250 | 2P+T | 10 | N/A | N/A | N/A | N/A | N/A | AE-0272 | Sistema 4 de la Guia ISO-IEC 67 | Control anual por Sistema 4 | REGELCO S.A.
Prolongadores eléctricos | VIKIA | IS304/2,5 | Prolongador | 250 | 2P+T | 10 | N/A | N/A | N/A | N/A | N/A | AE-0272 | Sistema 4 de la Guia ISO-IEC 67 | Control anual por Sistema 4 | REGELCO S.A.
Prolongadores eléctricos | VIKIA | IS304/5 | Prolongador | 250 | 2P+T | 10 | N/A | N/A | N/A | N/A | N/A | AE-0272 | Sistema 4 de la Guia ISO-IEC 67 | Control anual por Sistema 4 | REGELCO S.A.
Prolongadores eléctricos | VIKIA | IS306/2,5 | Prolongador | 250 | 2P+T | 10 | N/A | N/A | N/A | N/A | N/A | AE-0272 | Sistema 4 de la Guia ISO-IEC 67 | Control anual por Sistema 4 | REGELCO S.A.
Prolongadores eléctricos | VIKIA | IS306/5 | Prolongador | 250 | 2P+T | 10 | N/A | N/A | N/A | N/A | N/A | AE-0272 | Sistema 4 de la Guia ISO-IEC 67 | Control anual por Sistema 4 | REGELCO S.A.
Cables | ALAMTEC | CUF0,5C5 | Conductor unipolar con aislación CUF0,5C5 | 450/750 | 1 x 0,5 | N/A | N/A | N/A | N/A | 5 | N/A | AE-0273 | Sistema 5 - Guía ISO-IEC 67 | Control anual por Sistema 5 | DERONIR S.A.
Cables | ALAMTEC | CUF0,75C5 | Conductor unipolar con aislación CUF0,75C5 | 450/750 | 1 / 0,75 | N/A | N/A | N/A | N/A | 5 | N/A | AE-0273 | Sistema 5 - Guía ISO-IEC 67 | Control anual por Sistema 5 | DERONIR S.A.
Cables | ALAMTEC | CUF1C5 | Conductor unipolar con aislación CUF1C5 | 450/750 | 1 / 1 | N/A | N/A | N/A | N/A | 5 | N/A | AE-0273 | Sistema 5 - Guía ISO-IEC 67 | Control anual por Sistema 5 | DERONIR S.A.
Cables | ALAMTEC | CUF1,5C5 | Conductor unipolar con aislación CUF1,5C5 | 450/750 | 1 x 1,5 | N/A | N/A | N/A | N/A | 5 | N/A | AE-0273 | Sistema 5 - Guía ISO-IEC 67 | Control anual por Sistema 5 | DERONIR S.A.
Cables | ALAMTEC | CUF2C5 | Conductor unipolar con aislación CUF2C5 | 450/750 | 1 / 2 | N/A | N/A | N/A | N/A | 5 | N/A | AE-0273 | Sistema 5 - Guía ISO-IEC 67 | Control anual por Sistema 5 | DERONIR S.A.
Cables | ALAMTEC | CUF2,5C5 | Conductor unipolar con aislación CUF2,5C5 | 450/750 | 1 / 2,5 | N/A | N/A | N/A | N/A | 5 | N/A | AE-0273 | Sistema 5 - Guía ISO-IEC 67 | Control anual por Sistema 5 | DERONIR S.A.
Cables | ALAMTEC | CUF4C5 | Conductor unipolar con aislación CUF4C5 | 450/750 | 1 / 4 | N/A | N/A | N/A | N/A | 5 | N/A | AE-0273 | Sistema 5 - Guía ISO-IEC 67 | Control anual por Sistema 5 | DERONIR S.A.
Cables | ALAMTEC | CUF6C5 | Conductor unipolar con aislación CUF6C5 | 450/750 | 1 x 6 | N/A | N/A | N/A | N/A | 5 | N/A | AE-0273 | Sistema 5 - Guía ISO-IEC 67 | Control anual por Sistema 5 | DERONIR S.A.
Cables | ALAMTEC | CUF10C5 | Conductor unipolar con aislación CUF10C5 | 450/750 | 1 / 10 | N/A | N/A | N/A | N/A | 5 | N/A | AE-0273 | Sistema 5 - Guía ISO-IEC 67 | Control anual por Sistema 5 | DERONIR S.A.
Cables | ALAMTEC | CUF16C5 | Conductor unipolar con aislación CUF16C5 | 450/750 | 1 / 16 | N/A | N/A | N/A | N/A | 5 | N/A | AE-0273 | Sistema 5 - Guía ISO-IEC 67 | Control anual por Sistema 5 | DERONIR S.A.
Cables | ALAMTEC | CUF25C5 | Conductor unipolar con aislación CUF25C5 | 450/750 | 1 / 25 | N/A | N/A | N/A | N/A | 5 | N/A | AE-0273 | Sistema 5 - Guía ISO-IEC 67 | Control anual por Sistema 5 | DERONIR S.A.
Cables | ALAMTEC | CUF35C5 | Conductor unipolar con aislación CUF35C5 | 450/750 | 1 / 35 | N/A | N/A | N/A | N/A | 5 | N/A | AE-0273 | Sistema 5 - Guía ISO-IEC 67 | Control anual por Sistema 5 | DERONIR S.A.
Cables | ALAMTEC | CUF50C5 | Conductor unipolar con aislación CUF50C5 | 450/750 | 1 x 50 | N/A | N/A | N/A | N/A | 5 | N/A | AE-0273 | Sistema 5 - Guía ISO-IEC 67 | Control anual por Sistema 5 | DERONIR S.A.
Cables | ALAMTEC | CUF70C5 | Conductor unipolar con aislación CUF70C5 | 450/750 | 1 / 70 | N/A | N/A | N/A | N/A | 5 | N/A | AE-0273 | Sistema 5 - Guía ISO-IEC 67 | Control anual por Sistema 5 | DERONIR S.A.
Cables | ALAMTEC | CUF95C5 | Conductor unipolar con aislación CUF95C5 | 450/750 | 1 / 95 | N/A | N/A | N/A | N/A | 5 | N/A | AE-0273 | Sistema 5 - Guía ISO-IEC 67 | Control anual por Sistema 5 | DERONIR S.A.
Cables | ALAMTEC | CUF120C5 | Conductor unipolar con aislación CUF120C5 | 450/750 | 1 / 120 | N/A | N/A | N/A | N/A | 5 | N/A | AE-0273 | Sistema 5 - Guía ISO-IEC 67 | Control anual por Sistema 5 | DERONIR S.A.
Cables | ALAMTEC | CUF150C5 | Conductor unipolar con aislación CUF150C5 | 450/750 | 1 / 150 | N/A | N/A | N/A | N/A | 5 | N/A | AE-0273 | Sistema 5 - Guía ISO-IEC 67 | Control anual por Sistema 5 | DERONIR S.A.
Cables | ALAMTEC | CUF185C5 | Conductor unipolar con aislación CUF185C5 | 450/750 | 1 / 185 | N/A | N/A | N/A | N/A | 5 | N/A | AE-0273 | Sistema 5 - Guía ISO-IEC 67 | Control anual por Sistema 5 | DERONIR S.A.
Cables | ALAMTEC | CUF240C5 | Conductor unipolar con aislación CUF240C5 | 450/750 | 1 / 240 | N/A | N/A | N/A | N/A | 5 | N/A | AE-0273 | Sistema 5 - Guía ISO-IEC 67 | Control anual por Sistema 5 | DERONIR S.A.
Cables | ALAMTEC | CUF300C5 | Conductor unipolar con aislación CUF300C5 | 450/750 | 1 / 300 | N/A | N/A | N/A | N/A | 5 | N/A | AE-0273 | Sistema 5 - Guía ISO-IEC 67 | Control anual por Sistema 5 | DERONIR S.A.
Interruptores automáticos para sobrecorrientes | SELTIR | M60 | Termomagnética M60 | 240/415 | 1P | 50 | 6 | B | N/A | N/A | N/A | AE-0274 | Sistema 5 - Guía ISO-IEC 67 | Control anual por Sistema 5 | SELTIR S.A.
Interruptores automáticos para sobrecorrientes | SELTIR | M60 | Termomagnética M60 | 240/415 | 1P | 63 | 6 | B | N/A | N/A | N/A | AE-0274 | Sistema 5 - Guía ISO-IEC 67 | Control anual por Sistema 5 | SELTIR S.A.
Interruptores automáticos para sobrecorrientes | SELTIR | M60 | Termomagnética M60 | 240/415 | 2P | 50 | 6 | B | N/A | N/A | N/A | AE-0274 | Sistema 5 - Guía ISO-IEC 67 | Control anual por Sistema 5 | SELTIR S.A.
Interruptores automáticos para sobrecorrientes | SELTIR | M60 | Termomagnética M60 | 240/415 | 2P | 63 | 6 | B | N/A | N/A | N/A | AE-0274 | Sistema 5 - Guía ISO-IEC 67 | Control anual por Sistema 5 | SELTIR S.A.
Interruptores automáticos para sobrecorrientes | SELTIR | M60 | Termomagnética M60 | 240/415 | 3P | 50 | 6 | B | N/A | N/A | N/A | AE-0274 | Sistema 5 - Guía ISO-IEC 67 | Control anual por Sistema 5 | SELTIR S.A.
Interruptores automáticos para sobrecorrientes | SELTIR | M60 | Termomagnética M60 | 240/415 | 3P | 63 | 6 | B | N/A | N/A | N/A | AE-0274 | Sistema 5 - Guía ISO-IEC 67 | Control anual por Sistema 5 | SELTIR S.A.
Interruptores automáticos para sobrecorrientes | SELTIR | M60 | Termomagnética M60 | 240/415 | 4P | 50 | 6 | B | N/A | N/A | N/A | AE-0274 | Sistema 5 - Guía ISO-IEC 67 | Control anual por Sistema 5 | SELTIR S.A.
Interruptores automáticos para sobrecorrientes | SELTIR | M60 | Termomagnética M60 | 240/415 | 4P | 63 | 6 | B | N/A | N/A | N/A | AE-0274 | Sistema 5 - Guía ISO-IEC 67 | Control anual por Sistema 5 | SELTIR S.A.
Interruptores automáticos para sobrecorrientes | SELTIR | M60 | Termomagnética M60 | 240/415 | 1P | 50 | 6 | C | N/A | N/A | N/A | AE-0274 | Sistema 5 - Guía ISO-IEC 67 | Control anual por Sistema 5 | SELTIR S.A.
Interruptores automáticos para sobrecorrientes | SELTIR | M60 | Termomagnética M60 | 240/415 | 1P | 63 | 6 | C | N/A | N/A | N/A | AE-0274 | Sistema 5 - Guía ISO-IEC 67 | Control anual por Sistema 5 | SELTIR S.A.
Interruptores automáticos para sobrecorrientes | SELTIR | M60 | Termomagnética M60 | 240/415 | 2P | 50 | 6 | C | N/A | N/A | N/A | AE-0274 | Sistema 5 - Guía ISO-IEC 67 | Control anual por Sistema 5 | SELTIR S.A.
Interruptores automáticos para sobrecorrientes | SELTIR | M60 | Termomagnética M60 | 240/415 | 2P | 63 | 6 | C | N/A | N/A | N/A | AE-0274 | Sistema 5 - Guía ISO-IEC 67 | Control anual por Sistema 5 | SELTIR S.A.
Interruptores automáticos para sobrecorrientes | SELTIR | M60 | Termomagnética M60 | 240/415 | 3P | 50 | 6 | C | N/A | N/A | N/A | AE-0274 | Sistema 5 - Guía ISO-IEC 67 | Control anual por Sistema 5 | SELTIR S.A.
Interruptores automáticos para sobrecorrientes | SELTIR | M60 | Termomagnética M60 | 240/415 | 3P | 63 | 6 | C | N/A | N/A | N/A | AE-0274 | Sistema 5 - Guía ISO-IEC 67 | Control anual por Sistema 5 | SELTIR S.A.
Interruptores automáticos para sobrecorrientes | SELTIR | M60 | Termomagnética M60 | 240/415 | 4P | 50 | 6 | C | N/A | N/A | N/A | AE-0274 | Sistema 5 - Guía ISO-IEC 67 | Control anual por Sistema 5 | SELTIR S.A.
Interruptores automáticos para sobrecorrientes | SELTIR | M60 | Termomagnética M60 | 240/415 | 4P | 63 | 6 | C | N/A | N/A | N/A | AE-0274 | Sistema 5 - Guía ISO-IEC 67 | Control anual por Sistema 5 | SELTIR S.A.
Portalámparas p/lámparas fluores. tub. y portacebadores | STUCCHI | 3251/S-TR | Portalámpara para tubo fluorescente sin portacebador | 500 | N/A | 2 | N/A | N/A | N/A | N/A | N/A | AE-0277 | Sistema 5 - Guía ISO-IEC 67 | Control anual por Sistema 5 | FIVISA S.A.
Portalámparas p/lámparas fluores. tub. y portacebadores | STUCCHI | 3251/C-TR | Portalámpara para tubo fluorescente con portacebador | 250 | N/A | 2 | N/A | N/A | N/A | N/A | N/A | AE-0277 | Sistema 5 - Guía ISO-IEC 67 | Control anual por Sistema 5 | FIVISA S.A.
Portalámparas p/lámparas fluores. tub. y portacebadores | STUCCHI | 3249-12/S-TR | Portalámpara para tubo fluorescente sin portacebador | 500 | N/A | 2 | N/A | N/A | N/A | N/A | N/A | AE-0277 | Sistema 5 - Guía ISO-IEC 67 | Control anual por Sistema 5 | FIVISA S.A.
Portalámparas p/lámparas fluores. tub. y portacebadores | STUCCHI | 3249-12/C-TR | Portalámpara para tubo fluorescente con portacebador | 250 | N/A | 2 | N/A | N/A | N/A | N/A | N/A | AE-0277 | Sistema 5 - Guía ISO-IEC 67 | Control anual por Sistema 5 | FIVISA S.A.
Portalámparas p/lámparas fluores. tub. y portacebadores | STUCCHI | 3254-12/S-TR | Portalámpara para tubo fluorescente sin portacebador | 500 | N/A | 2 | N/A | N/A | N/A | N/A | N/A | AE-0277 | Sistema 5 - Guía ISO-IEC 67 | Control anual por Sistema 5 | FIVISA S.A.
Interruptores automáticos para sobrecorrientes | SELTIR | M80N | Termomagnética M80N | 240 | 1P+N | 6 | 6 | C | N/A | N/A | N/A | AE-0279 | Sistema 5 - Guía ISO-IEC 67 | Control anual por Sistema 5 | SELTIR S.A.
Interruptores automáticos para sobrecorrientes | SELTIR | M80N | Termomagnética M80N | 240 | 1P+N | 10 | 6 | C | N/A | N/A | N/A | AE-0279 | Sistema 5 - Guía ISO-IEC 67 | Control anual por Sistema 5 | SELTIR S.A.
Interruptores automáticos para sobrecorrientes | SELTIR | M80N | Termomagnética M80N | 240 | 1P+N | 16 | 6 | C | N/A | N/A | N/A | AE-0279 | Sistema 5 - Guía ISO-IEC 67 | Control anual por Sistema 5 | SELTIR S.A.
Interruptores automáticos para sobrecorrientes | SELTIR | M80N | Termomagnética M80N | 240 | 1P+N | 20 | 6 | C | N/A | N/A | N/A | AE-0279 | Sistema 5 - Guía ISO-IEC 67 | Control anual por Sistema 5 | SELTIR S.A.
Interruptores automáticos para sobrecorrientes | SELTIR | M80N | Termomagnética M80N | 240 | 1P+N | 25 | 6 | C | N/A | N/A | N/A | AE-0279 | Sistema 5 - Guía ISO-IEC 67 | Control anual por Sistema 5 | SELTIR S.A.
Interruptores automáticos para sobrecorrientes | SELTIR | M80N | Termomagnética M80N | 240 | 1P+N | 32 | 6 | C | N/A | N/A | N/A | AE-0279 | Sistema 5 - Guía ISO-IEC 67 | Control anual por Sistema 5 | SELTIR S.A.
Interruptores automáticos para sobrecorrientes | SELTIR | M80N | Termomagnética M80N | 240 | 1P+N | 40 | 6 | C | N/A | N/A | N/A | AE-0279 | Sistema 5 - Guía ISO-IEC 67 | Control anual por Sistema 5 | SELTIR S.A.
Fichas y Tomacorrientes | SCAME | Serie Quick | Clavija con salida axial 110.5001 – 110.5001/N | 250 | 2P+T | 10 | N/A | N/A | N/A | N/A | N/A | AE-0281 | Sistema 5 - Guía ISO-IEC 67 | Control anual por Sistema 5 | SCAME UY S.A.
Fichas y Tomacorrientes | SCAME | Serie Blueline/Sicura | Tomas múltiples de sobremesa o mural (tres tomacorrientes Bivalente – S17, sin cable y clavija) 160.220 – 160.220/N | 250 | 2P+T | 16 | N/A | N/A | N/A | N/A | N/A | AE-0281 | Sistema 5 - Guía ISO-IEC 67 | Control anual por Sistema 5 | SCAME UY S.A.
Fichas y Tomacorrientes | SCAME | Serie Blueline/Sicura | Tomas múltiples de sobremesa o mural (seis tomacorrientes Bivalente – S17, sin cable y clavija) 160.225 – 160.225/N | 250 | 2P+T | 16 | N/A | N/A | N/A | N/A | N/A | AE-0281 | Sistema 5 - Guía ISO-IEC 67 | Control anual por Sistema 5 | SCAME UY S.A.
Fichas y Tomacorrientes | SCAME | Serie Blueline/Sicura | Tomas múltiples de sobremesa o mural (seis tomacorrientes Bivalente – S17, sin cable y clavija) 160.229 – 160.229/N | 250 | 2P+T | 16 | N/A | N/A | N/A | N/A | N/A | AE-0281 | Sistema 5 - Guía ISO-IEC 67 | Control anual por Sistema 5 | SCAME UY S.A.
Fichas y Tomacorrientes | SCAME | Serie Blueline/Sicura | Tomas múltiples con interruptor luminoso de sobremesa o mural (seis tomacorrientes Bivalente – S17, sin cable y clavija) 160.230 – 160.230/N | 250 | 2P+T | 16 | N/A | N/A | N/A | N/A | N/A | AE-0281 | Sistema 5 - Guía ISO-IEC 67 | Control anual por Sistema 5 | SCAME UY S.A.
Fichas y Tomacorrientes | SCAME | Serie Blueline/Sicura | Tomas múltiples con interruptor luminoso de sobremesa o mural (tres tomacorrientes Bivalente – S17, y tres tomacorrientes P30, sin cable y clavija) 160.231 – 160.231/N | 250 | 2P+T | 16 | N/A | N/A | N/A | N/A | N/A | AE-0281 | Sistema 5 - Guía ISO-IEC 67 | Control anual por Sistema 5 | SCAME UY S.A.
Fichas y Tomacorrientes | SCAME | Azzurra | Tomas de corriente móvil – Blanco clavija con salida axial 1044000 (Código de blister 99910500) | 250 | 2P | 10 | N/A | N/A | N/A | N/A | N/A | AE-0281 | Sistema 5 - Guía ISO-IEC 67 | Control anual por Sistema 5 | SCAME UY S.A.
Fichas y Tomacorrientes | SCAME | Azzurra | Tomas de corriente móvil – Negro clavija con salida axial 1044000/N (Código de blister 99910500N) | 250 | 2P | 10 | N/A | N/A | N/A | N/A | N/A | AE-0281 | Sistema 5 - Guía ISO-IEC 67 | Control anual por Sistema 5 | SCAME UY S.A.
Fichas y Tomacorrientes | SCAME | Azzurra | Tomas de corriente móvil – semitransparente clavija con salida axial 1044000/F | 250 | 2P | 10 | N/A | N/A | N/A | N/A | N/A | AE-0281 | Sistema 5 - Guía ISO-IEC 67 | Control anual por Sistema 5 | SCAME UY S.A.
Fichas y Tomacorrientes | SCAME | Azzurra | Tomas de corriente móvil – turquesa clavija con salida axial 1044000/T | 250 | 2P | 10 | N/A | N/A | N/A | N/A | N/A | AE-0281 | Sistema 5 - Guía ISO-IEC 67 | Control anual por Sistema 5 | SCAME UY S.A.
Fichas y Tomacorrientes | SCAME | Azzurra | Tomas de corriente móvil – Blanco clavija con salida axial 1044001(Código de blister 99910501) | 250 | 2P+T | 10 | N/A | N/A | N/A | N/A | N/A | AE-0281 | Sistema 5 - Guía ISO-IEC 67 | Control anual por Sistema 5 | SCAME UY S.A.
Fichas y Tomacorrientes | SCAME | Azzurra | Tomas de corriente móvil – Blanco base con salida axial 1044010 | 250 | 2P | 10 | N/A | N/A | N/A | N/A | N/A | AE-0281 | Sistema 5 - Guía ISO-IEC 67 | Control anual por Sistema 5 | SCAME UY S.A.
Fichas y Tomacorrientes | SCAME | Azzurra | Tomas de corriente móvil – negro base con salida axial 1044010/N | 250 | 2P | 10 | N/A | N/A | N/A | N/A | N/A | AE-0281 | Sistema 5 - Guía ISO-IEC 67 | Control anual por Sistema 5 | SCAME UY S.A.
Fichas y Tomacorrientes | SCAME | Azzurra | Tomas de corriente móvil – Blanco base con salida axial 1044011 (Código de blister 99910511) | 250 | 2P+T | 10 | N/A | N/A | N/A | N/A | N/A | AE-0281 | Sistema 5 - Guía ISO-IEC 67 | Control anual por Sistema 5 | SCAME UY S.A.
Fichas y Tomacorrientes | SCAME | Azzurra | Tomas de corriente móvil – negro base con salida axial 1044011/N (Código de blister 99910511N) | 250 | 2P+T | 10 | N/A | N/A | N/A | N/A | N/A | AE-0281 | Sistema 5 - Guía ISO-IEC 67 | Control anual por Sistema 5 | SCAME UY S.A.
Fichas y Tomacorrientes | SCAME | Evolution | Tomacorriente italiana tres en línea (P11) 101.6401 | 250 | 2P+T | 10 | N/A | N/A | N/A | N/A | N/A | AE-0281 | Sistema 5 - Guía ISO-IEC 67 | Control anual por Sistema 5 | SCAME UY S.A.
Fichas y Tomacorrientes | SCAME | Evolution | Tomacorriente europea schucko (P30) 101.6404 | 250 | 2P+T | 16 | N/A | N/A | N/A | N/A | N/A | AE-0281 | Sistema 5 - Guía ISO-IEC 67 | Control anual por Sistema 5 | SCAME UY S.A.
Fichas y Tomacorrientes | SCAME | Bases empotrables | Base para uso doméstico empotrable IP44 (P30) italiano tres en línea 570.2081 | 250 | 2P+T | 16 | N/A | N/A | N/A | N/A | N/A | AE-0281 | Sistema 5 - Guía ISO-IEC 67 | Control anual por Sistema 5 | SCAME UY S.A.
Fichas y Tomacorrientes | SCAME | Bases empotrables | Base para uso doméstico empotrable IP44 (P30) italiano Schucko 570.4081 | 250 | 2P+T | 16 | N/A | N/A | N/A | N/A | N/A | AE-0281 | Sistema 5 - Guía ISO-IEC 67 | Control anual por Sistema 5 | SCAME UY S.A.
Fichas y Tomacorrientes | SCAME | Bases empotrables | Base para uso doméstico empotrable IP44 bivalente tres en línea – italiano 570.2071 | 250 | 2P+T | 16 | N/A | N/A | N/A | N/A | N/A | AE-0281 | Sistema 5 - Guía ISO-IEC 67 | Control anual por Sistema 5 | SCAME UY S.A.
Fichas y Tomacorrientes | SCAME | Bases empotrables | Base para uso doméstico empotrable IP44 bivalente – italiano Schucko 570.4071 | 250 | 2P+T | 16 | N/A | N/A | N/A | N/A | N/A | AE-0281 | Sistema 5 - Guía ISO-IEC 67 | Control anual por Sistema 5 | SCAME UY S.A.
Fichas y Tomacorrientes | SCAME | Base mural | Base para uso doméstico mural IP44 (P30) PG16 – italiano 570.4181 | 250 | 2P+T | 16 | N/A | N/A | N/A | N/A | N/A | AE-0281 | Sistema 5 - Guía ISO-IEC 67 | Control anual por Sistema 5 | SCAME UY S.A.
Fichas y Tomacorrientes | SCAME | Base mural | Base para uso doméstico mural IP44 (P30) M20 – italiano 570.M4181 | 250 | 2P+T | 16 | N/A | N/A | N/A | N/A | N/A | AE-0281 | Sistema 5 - Guía ISO-IEC 67 | Control anual por Sistema 5 | SCAME UY S.A.
Fichas y Tomacorrientes | SCAME | Base mural | Base para uso doméstico mural IP44 PG16 Bivalente – italiano 570.4171 | 250 | 2P+T | 16 | N/A | N/A | N/A | N/A | N/A | AE-0281 | Sistema 5 - Guía ISO-IEC 67 | Control anual por Sistema 5 | SCAME UY S.A.
Fichas y Tomacorrientes | SCAME | Base mural | Base para uso doméstico mural IP44 M20 Bivalente – italiano 570.M4171 | 250 | 2P+T | 16 | N/A | N/A | N/A | N/A | N/A | AE-0281 | Sistema 5 - Guía ISO-IEC 67 | Control anual por Sistema 5 | SCAME UY S.A.
Fichas y Tomacorrientes | SCAME | Unidel | Base móvil con salida axial (P30) Schucko 130.2084 (Código de blister 99912084) | 250 | 2P+T | 16 | N/A | N/A | N/A | N/A | N/A | AE-0281 | Sistema 5 - Guía ISO-IEC 67 | Control anual por Sistema 5 | SCAME UY S.A.
Fichas y Tomacorrientes | SCAME | Unidel | Base móvil con salida axial (P30) Schucko 130.2084/N (Código de blister 99912084N) | 250 | 2P+T | 16 | N/A | N/A | N/A | N/A | N/A | AE-0281 | Sistema 5 - Guía ISO-IEC 67 | Control anual por Sistema 5 | SCAME UY S.A.
Fichas y Tomacorrientes | SCAME | 116 68 | Ficha salida lateral 2P+T Blanco 116 68 (Código de blister 99912268) | 250 | 2P | 10 | N/A | N/A | N/A | N/A | N/A | AE-0281 | Sistema 5 - Guía ISO-IEC 67 | Control anual por Sistema 5 | SCAME UY S.A.
Fichas y Tomacorrientes | SCAME | 116 68 | Ficha salida lateral 2P+T Negro 116 68/N (Código de blister 99912268N) | 250 | 2P | 10 | N/A | N/A | N/A | N/A | N/A | AE-0281 | Sistema 5 - Guía ISO-IEC 67 | Control anual por Sistema 5 | SCAME UY S.A.
Fichas y Tomacorrientes | SCAME | 130 83 | Ficha SCHUKO salida 90º Blanco 130 83 | 250 | 2P | 16 | N/A | N/A | N/A | N/A | N/A | AE-0281 | Sistema 5 - Guía ISO-IEC 67 | Control anual por Sistema 5 | SCAME UY S.A.
Fichas y Tomacorrientes | SCAME | 130 83 | Ficha SCHUKO salida 90º Negro 130 83/N | 250 | 2P | 16 | N/A | N/A | N/A | N/A | N/A | AE-0281 | Sistema 5 - Guía ISO-IEC 67 | Control anual por Sistema 5 | SCAME UY S.A.
Fichas y Tomacorrientes | SCAME | 130 2063 | Ficha SCHUKO Blanco 130 2063 (código de blister 99912063) | 250 | 2P | 16 | N/A | N/A | N/A | N/A | N/A | AE-0281 | Sistema 5 - Guía ISO-IEC 67 | Control anual por Sistema 5 | SCAME UY S.A.
Fichas y Tomacorrientes | SCAME | 130 2063 | Ficha SCHUKO Negro 130 2063/N | 250 | 2P | 16 | N/A | N/A | N/A | N/A | N/A | AE-0281 | Sistema 5 - Guía ISO-IEC 67 | Control anual por Sistema 5 | SCAME UY S.A.
Fichas y Tomacorrientes | SCAME | 6401 | Serie Evolution Tomacorriente 3 en línea italiano P11 101.6401/A (Avorio) | 250 | 2P+T | 10 | N/A | N/A | N/A | N/A | N/A | AE-0281 | Sistema 5 - Guía ISO-IEC 67 | Control anual por Sistema 5 | SCAME UY S.A.
Fichas y Tomacorrientes | SCAME | 6401 | Serie Evolution Tomacorriente 3 en línea italiano P11 101.6401/G (Gris) | 250 | 2P+T | 10 | N/A | N/A | N/A | N/A | N/A | AE-0281 | Sistema 5 - Guía ISO-IEC 67 | Control anual por Sistema 5 | SCAME UY S.A.
Fichas y Tomacorrientes | SCAME | 6401 | Serie Evolution Tomacorriente 3 en línea italiano P11 101.6401/R (Rojo) | 250 | 2P+T | 10 | N/A | N/A | N/A | N/A | N/A | AE-0281 | Sistema 5 - Guía ISO-IEC 67 | Control anual por Sistema 5 | SCAME UY S.A.
Fichas y Tomacorrientes | SCAME | 6401 | Serie Evolution Tomacorriente 3 en línea italiano P11 101.6401/B (Blanco) | 250 | 2P+T | 10 | N/A | N/A | N/A | N/A | N/A | AE-0281 | Sistema 5 - Guía ISO-IEC 67 | Control anual por Sistema 5 | SCAME UY S.A.
Fichas y Tomacorrientes | SCAME | 1016404 | Serie Evolution Tomacorriente Schucko italiano P30 101.6404 (Antracita) | 250 | 2P+T | 16 | N/A | N/A | N/A | N/A | N/A | AE-0281 | Sistema 5 - Guía ISO-IEC 67 | Control anual por Sistema 5 | SCAME UY S.A.
Fichas y Tomacorrientes | SCAME | 1016404 | Serie Evolution Tomacorriente Schucko italiano P30 101.6404/B (Blanco) | 250 | 2P+T | 16 | N/A | N/A | N/A | N/A | N/A | AE-0281 | Sistema 5 - Guía ISO-IEC 67 | Control anual por Sistema 5 | SCAME UY S.A.
Fichas y Tomacorrientes | SCAME | 1016404 | Serie Evolution Tomacorriente Schucko italiano P30 101.6404/G (Gris) | 250 | 2P+T | 16 | N/A | N/A | N/A | N/A | N/A | AE-0281 | Sistema 5 - Guía ISO-IEC 67 | Control anual por Sistema 5 | SCAME UY S.A.
Fichas y Tomacorrientes | SCAME | 1016404 | Serie Evolution Tomacorriente Schucko italiano P30 101.6404/R (Rojo) | 250 | 2P+T | 16 | N/A | N/A | N/A | N/A | N/A | AE-0281 | Sistema 5 - Guía ISO-IEC 67 | Control anual por Sistema 5 | SCAME UY S.A.
Fichas y Tomacorrientes | SCAME | 5000 | Serie Quick extraplana con salida a 90º S 10 110.5000 (Blanco) | 250 | 2P | 10 | N/A | N/A | N/A | N/A | N/A | AE-0281 | Sistema 5 - Guía ISO-IEC 67 | Control anual por Sistema 5 | SCAME UY S.A.
Fichas y Tomacorrientes | SCAME | 5000 | Serie Quick extraplana con salida a 90º S 10 110.5000/N (Negro) | 250 | 2P | 10 | N/A | N/A | N/A | N/A | N/A | AE-0281 | Sistema 5 - Guía ISO-IEC 67 | Control anual por Sistema 5 | SCAME UY S.A.
Fichas y Tomacorrientes | SCAME | 5011 | Serie Quick extraplana con salida a 90º P 11 110.5011 (Blanco) | 250 | 2P+T | 10 | N/A | N/A | N/A | N/A | N/A | AE-0281 | Sistema 5 - Guía ISO-IEC 67 | Control anual por Sistema 5 | SCAME UY S.A.
Fichas y Tomacorrientes | SCAME | 5011 | Serie Quick extraplana con salida a 90º P 11 110.5011/N (Negro) | 250 | 2P+T | 10 | N/A | N/A | N/A | N/A | N/A | AE-0281 | Sistema 5 - Guía ISO-IEC 67 | Control anual por Sistema 5 | SCAME UY S.A.
Fichas y Tomacorrientes | SCAME | 160223 | Serie Blueline Tomacorrientes múltiples sin cable y clavija 160223 ( Blanco) | 250 | 2P+T | 16 | N/A | N/A | N/A | N/A | N/A | AE-0281 | Sistema 5 - Guía ISO-IEC 67 | Control anual por Sistema 5 | SCAME UY S.A.
Fichas y Tomacorrientes | SCAME | 160223 | Serie Blueline Tomacorrientes múltiples sin cable y clavija 160223/N (Negro) | 250 | 2P+T | 16 | N/A | N/A | N/A | N/A | N/A | AE-0281 | Sistema 5 - Guía ISO-IEC 67 | Control anual por Sistema 5 | SCAME UY S.A.
Fichas y Tomacorrientes | SCAME | 160223 | Serie Blueline Tomacorrientes múltiples sin cable y clavija 160223/T (Transparente) | 250 | 2P+T | 16 | N/A | N/A | N/A | N/A | N/A | AE-0281 | Sistema 5 - Guía ISO-IEC 67 | Control anual por Sistema 5 | SCAME UY S.A.
Fichas y Tomacorrientes | SCAME | 160223 | Serie Blueline Tomacorrientes múltiples sin cable y clavija 160223/F (Fumé) | 250 | 2P+T | 16 | N/A | N/A | N/A | N/A | N/A | AE-0281 | Sistema 5 - Guía ISO-IEC 67 | Control anual por Sistema 5 | SCAME UY S.A.
Fichas y Tomacorrientes | SCAME | 1044001/N | Línea Azzurra Tomas de corriente móvil Negro clavija con salida axial 1044001/N | 250 | 2P+T | 10 | N/A | N/A | N/A | N/A | N/A | AE-0281 | Sistema 5 - Guía ISO-IEC 67 | Control anual por Sistema 5 | SCAME UY S.A.
Fichas y Tomacorrientes | SCAME | 11568 | Clavija 2P+T | 250 | 2P+T | 10 | N/A | N/A | N/A | N/A | N/A | AE-0281 | Sistema 5 - Guía ISO-IEC 67 | Control anual por Sistema 5 | SCAME UY S.A.
Fichas y Tomacorrientes | MIG | 2899M | Tomacorriente exterior modular | 250 | 2P+T | 10 | N/A | N/A | N/A | N/A | N/A | AE-0284 | Sistema 4 de la Guia ISO-IEC 67 | Control anual por Sistema 4 | BETA LTDA.
Fichas y Tomacorrientes | MIG | 2871M | Tomacorriente exterior universal | 250 | 2P+T | 10 | N/A | N/A | N/A | N/A | N/A | AE-0284 | Sistema 4 de la Guia ISO-IEC 67 | Control anual por Sistema 4 | BETA LTDA.
Fichas y Tomacorrientes | MIG | 2830M | Tomacorriente exterior triple modular | 250 | 2P+T | 10 | N/A | N/A | N/A | N/A | N/A | AE-0284 | Sistema 4 de la Guia ISO-IEC 67 | Control anual por Sistema 4 | BETA LTDA.
Fichas y Tomacorrientes | MIG | 2870M | Tomacorriente exterior schuko doble modular | 250 | 2P+T | 10 | N/A | N/A | N/A | N/A | N/A | AE-0284 | Sistema 4 de la Guia ISO-IEC 67 | Control anual por Sistema 4 | BETA LTDA.
Fichas y Tomacorrientes | MIG | 2869M | Tomacorriente exterior schuko | 250 | 2P+T | 10 | N/A | N/A | N/A | N/A | N/A | AE-0284 | Sistema 4 de la Guia ISO-IEC 67 | Control anual por Sistema 4 | BETA LTDA.
Fichas y Tomacorrientes | CAMBRE | 6917 | Tomacorriente Schuko, color Blanco, código 6917 | 250 | 2P+T | 16 | N/A | N/A | N/A | N/A | N/A | AE-0287 | Sistema 5 - Guía ISO-IEC 67 | Control anual por Sistema 5 | KENTIUM S.A.
Fichas y Tomacorrientes | CAMBRE | G7917 | Tomacorriente Schuko, color Gris, código G7917 | 250 | 2P+T | 16 | N/A | N/A | N/A | N/A | N/A | AE-0287 | Sistema 5 - Guía ISO-IEC 67 | Control anual por Sistema 5 | KENTIUM S.A.
Fichas y Tomacorrientes | CAMBRE | B8917 | Tomacorriente Schuko, color Beige, código B8917 | 250 | 2P+T | 16 | N/A | N/A | N/A | N/A | N/A | AE-0287 | Sistema 5 - Guía ISO-IEC 67 | Control anual por Sistema 5 | KENTIUM S.A.
Fichas y Tomacorrientes | CAMBRE | R7617 | Módulo tomacorriente Schuko, color Rojo, código R7617 | 250 | 2P+T | 16 | N/A | N/A | N/A | N/A | N/A | AE-0287 | Sistema 5 - Guía ISO-IEC 67 | Control anual por Sistema 5 | KENTIUM S.A.
Fichas y Tomacorrientes | CAMBRE | 6915 | Tomacorriente bipolar con toma de tierra, color Blanco, código 6915 | 250 | 2P+T | 20 | N/A | N/A | N/A | N/A | N/A | AE-0287 | Sistema 5 - Guía ISO-IEC 67 | Control anual por Sistema 5 | KENTIUM S.A.
Fichas y Tomacorrientes | CAMBRE | G7915 | Tomacorriente bipolar con toma de tierra, color Gris, código G7915 | 250 | 2P+T | 20 | N/A | N/A | N/A | N/A | N/A | AE-0287 | Sistema 5 - Guía ISO-IEC 67 | Control anual por Sistema 5 | KENTIUM S.A.
Fichas y Tomacorrientes | CAMBRE | 6912 | Tomacorriente Euro Americano modular de embutir, color Blanco, código 6912 | 250 | 2P+T | 10-15 | N/A | N/A | N/A | N/A | N/A | AE-0287 | Sistema 5 - Guía ISO-IEC 67 | Control anual por Sistema 5 | KENTIUM S.A.
Fichas y Tomacorrientes | CAMBRE | G7912 | Tomacorriente Euro Americano modular de embutir, color Gris, código G7912 | 250 | 2P+T | 10-15 | N/A | N/A | N/A | N/A | N/A | AE-0287 | Sistema 5 - Guía ISO-IEC 67 | Control anual por Sistema 5 | KENTIUM S.A.
Fichas y Tomacorrientes | CAMBRE | B8912 | Tomacorriente Euro Americano modular de embutir, color Beige, código B8912 | 250 | 2P+T | 10-15 | N/A | N/A | N/A | N/A | N/A | AE-0287 | Sistema 5 - Guía ISO-IEC 67 | Control anual por Sistema 5 | KENTIUM S.A.
Fichas y Tomacorrientes | CAMBRE | 6905 | Tomacorriente con toma de tierra con protección contra inserción de cuerpos extraños, color blanco, código 6905 | 250 | 2P+T | 10 | N/A | N/A | N/A | N/A | N/A | AE-0287 | Sistema 5 - Guía ISO-IEC 67 | Control anual por Sistema 5 | KENTIUM S.A.
Fichas y Tomacorrientes | CAMBRE | G7905 | Tomacorriente con toma de tierra con protección contra inserción de cuerpos extraños, color Gris, código G7905 | 250 | 2P+T | 10 | N/A | N/A | N/A | N/A | N/A | AE-0287 | Sistema 5 - Guía ISO-IEC 67 | Control anual por Sistema 5 | KENTIUM S.A.
Fichas y Tomacorrientes | CAMBRE | B8905 | Tomacorriente con toma de tierra con protección contra inserción de cuerpos extraños, color Beige, código B8905 | 250 | 2P+T | 10 | N/A | N/A | N/A | N/A | N/A | AE-0287 | Sistema 5 - Guía ISO-IEC 67 | Control anual por Sistema 5 | KENTIUM S.A.
Fichas y Tomacorrientes | CAMBRE | 6911 | Tomacorriente con toma de tierra sin protección contra inserción de cuerpos extraños, color Blanco, código 6911 | 250 | 2P+T | 10 | N/A | N/A | N/A | N/A | N/A | AE-0287 | Sistema 5 - Guía ISO-IEC 67 | Control anual por Sistema 5 | KENTIUM S.A.
Fichas y Tomacorrientes | CAMBRE | G7911 | Tomacorriente con toma de tierra sin protección contra inserción de cuerpos extraños, color Gris, código G7911 | 250 | 2P+T | 10 | N/A | N/A | N/A | N/A | N/A | AE-0287 | Sistema 5 - Guía ISO-IEC 67 | Control anual por Sistema 5 | KENTIUM S.A.
Fichas y Tomacorrientes | CAMBRE | B8911 | Tomacorriente con toma de tierra sin protección contra inserción de cuerpos extraños, color Beige, código B8911 | 250 | 2P+T | 10 | N/A | N/A | N/A | N/A | N/A | AE-0287 | Sistema 5 - Guía ISO-IEC 67 | Control anual por Sistema 5 | KENTIUM S.A.
Interruptores automáticos para sobrecorrientes | HAGER | MW 100 | INTERRUPTOR MAGNETOTERMICO | 230/400 | 1 | 0,5 | 3 | C | N/A | N/A | N/A | AE-0288 | Sistema 5 - Guía ISO-IEC 67 | Control anual por Sistema 5 | KENTIUM S.A.
Interruptores automáticos para sobrecorrientes | HAGER | MW 101 | INTERRUPTOR MAGNETOTERMICO | 230/400 | 1 | 1 | 3 | C | N/A | N/A | N/A | AE-0288 | Sistema 5 - Guía ISO-IEC 67 | Control anual por Sistema 5 | KENTIUM S.A.
Interruptores automáticos para sobrecorrientes | HAGER | MW 102 | INTERRUPTOR MAGNETOTERMICO | 230/400 | 1 | 2 | 3 | C | N/A | N/A | N/A | AE-0288 | Sistema 5 - Guía ISO-IEC 67 | Control anual por Sistema 5 | KENTIUM S.A.
Interruptores automáticos para sobrecorrientes | HAGER | MW 104 | INTERRUPTOR MAGNETOTERMICO | 230/400 | 1 | 4 | 3 | C | N/A | N/A | N/A | AE-0288 | Sistema 5 - Guía ISO-IEC 67 | Control anual por Sistema 5 | KENTIUM S.A.
Interruptores automáticos para sobrecorrientes | HAGER | MW 106 | INTERRUPTOR MAGNETOTERMICO | 230/400 | 1 | 6 | 3 | C | N/A | N/A | N/A | AE-0288 | Sistema 5 - Guía ISO-IEC 67 | Control anual por Sistema 5 | KENTIUM S.A.
Interruptores automáticos para sobrecorrientes | HAGER | MW 110 | INTERRUPTOR MAGNETOTERMICO | 230/400 | 1 | 10 | 3 | C | N/A | N/A | N/A | AE-0288 | Sistema 5 - Guía ISO-IEC 67 | Control anual por Sistema 5 | KENTIUM S.A.
Interruptores automáticos para sobrecorrientes | HAGER | MW 116 | INTERRUPTOR MAGNETOTERMICO | 230/400 | 1 | 16 | 3 | C | N/A | N/A | N/A | AE-0288 | Sistema 5 - Guía ISO-IEC 67 | Control anual por Sistema 5 | KENTIUM S.A.
Interruptores automáticos para sobrecorrientes | HAGER | MW 120 | INTERRUPTOR MAGNETOTERMICO | 230/400 | 1 | 20 | 3 | C | N/A | N/A | N/A | AE-0288 | Sistema 5 - Guía ISO-IEC 67 | Control anual por Sistema 5 | KENTIUM S.A.
Interruptores automáticos para sobrecorrientes | HAGER | MW 125 | INTERRUPTOR MAGNETOTERMICO | 230/400 | 1 | 25 | 3 | C | N/A | N/A | N/A | AE-0288 | Sistema 5 - Guía ISO-IEC 67 | Control anual por Sistema 5 | KENTIUM S.A.
Interruptores automáticos para sobrecorrientes | HAGER | MW 132 | INTERRUPTOR MAGNETOTERMICO | 230/400 | 1 | 32 | 3 | C | N/A | N/A | N/A | AE-0288 | Sistema 5 - Guía ISO-IEC 67 | Control anual por Sistema 5 | KENTIUM S.A.
Interruptores automáticos para sobrecorrientes | HAGER | MW 140 | INTERRUPTOR MAGNETOTERMICO | 230/400 | 1 | 40 | 3 | C | N/A | N/A | N/A | AE-0288 | Sistema 5 - Guía ISO-IEC 67 | Control anual por Sistema 5 | KENTIUM S.A.
Interruptores automáticos para sobrecorrientes | HAGER | MW 150 | INTERRUPTOR MAGNETOTERMICO | 230/400 | 1 | 50 | 3 | C | N/A | N/A | N/A | AE-0288 | Sistema 5 - Guía ISO-IEC 67 | Control anual por Sistema 5 | KENTIUM S.A.
Interruptores automáticos para sobrecorrientes | HAGER | MW 163 | INTERRUPTOR MAGNETOTERMICO | 230/400 | 1 | 63 | 3 | C | N/A | N/A | N/A | AE-0288 | Sistema 5 - Guía ISO-IEC 67 | Control anual por Sistema 5 | KENTIUM S.A.
Interruptores automáticos para sobrecorrientes | HAGER | MW 200 | INTERRUPTOR MAGNETOTERMICO | 230/400 | 2 | 0,5 | 3 | C | N/A | N/A | N/A | AE-0288 | Sistema 5 - Guía ISO-IEC 67 | Control anual por Sistema 5 | KENTIUM S.A.
Interruptores automáticos para sobrecorrientes | HAGER | MW 201 | INTERRUPTOR MAGNETOTERMICO | 230/400 | 2 | 1 | 3 | C | N/A | N/A | N/A | AE-0288 | Sistema 5 - Guía ISO-IEC 67 | Control anual por Sistema 5 | KENTIUM S.A.
Interruptores automáticos para sobrecorrientes | HAGER | MW 202 | INTERRUPTOR MAGNETOTERMICO | 230/400 | 2 | 2 | 3 | C | N/A | N/A | N/A | AE-0288 | Sistema 5 - Guía ISO-IEC 67 | Control anual por Sistema 5 | KENTIUM S.A.
Interruptores automáticos para sobrecorrientes | HAGER | MW 204 | INTERRUPTOR MAGNETOTERMICO | 230/400 | 2 | 4 | 3 | C | N/A | N/A | N/A | AE-0288 | Sistema 5 - Guía ISO-IEC 67 | Control anual por Sistema 5 | KENTIUM S.A.
Interruptores automáticos para sobrecorrientes | HAGER | MW 206 | INTERRUPTOR MAGNETOTERMICO | 230/400 | 2 | 6 | 3 | C | N/A | N/A | N/A | AE-0288 | Sistema 5 - Guía ISO-IEC 67 | Control anual por Sistema 5 | KENTIUM S.A.
Interruptores automáticos para sobrecorrientes | HAGER | MW 210 | INTERRUPTOR MAGNETOTERMICO | 230/400 | 2 | 10 | 3 | C | N/A | N/A | N/A | AE-0288 | Sistema 5 - Guía ISO-IEC 67 | Control anual por Sistema 5 | KENTIUM S.A.
Interruptores automáticos para sobrecorrientes | HAGER | MW 216 | INTERRUPTOR MAGNETOTERMICO | 230/400 | 2 | 16 | 3 | C | N/A | N/A | N/A | AE-0288 | Sistema 5 - Guía ISO-IEC 67 | Control anual por Sistema 5 | KENTIUM S.A.
Interruptores automáticos para sobrecorrientes | HAGER | MW 220 | INTERRUPTOR MAGNETOTERMICO | 230/400 | 2 | 20 | 3 | C | N/A | N/A | N/A | AE-0288 | Sistema 5 - Guía ISO-IEC 67 | Control anual por Sistema 5 | KENTIUM S.A.
Interruptores automáticos para sobrecorrientes | HAGER | MW 225 | INTERRUPTOR MAGNETOTERMICO | 230/400 | 2 | 25 | 3 | C | N/A | N/A | N/A | AE-0288 | Sistema 5 - Guía ISO-IEC 67 | Control anual por Sistema 5 | KENTIUM S.A.
Interruptores automáticos para sobrecorrientes | HAGER | MW 232 | INTERRUPTOR MAGNETOTERMICO | 230/400 | 2 | 32 | 3 | C | N/A | N/A | N/A | AE-0288 | Sistema 5 - Guía ISO-IEC 67 | Control anual por Sistema 5 | KENTIUM S.A.
Interruptores automáticos para sobrecorrientes | HAGER | MW 240 | INTERRUPTOR MAGNETOTERMICO | 230/400 | 2 | 40 | 3 | C | N/A | N/A | N/A | AE-0288 | Sistema 5 - Guía ISO-IEC 67 | Control anual por Sistema 5 | KENTIUM S.A.
Interruptores automáticos para sobrecorrientes | HAGER | MW 250 | INTERRUPTOR MAGNETOTERMICO | 230/400 | 2 | 50 | 3 | C | N/A | N/A | N/A | AE-0288 | Sistema 5 - Guía ISO-IEC 67 | Control anual por Sistema 5 | KENTIUM S.A.
Interruptores automáticos para sobrecorrientes | HAGER | MW 263 | INTERRUPTOR MAGNETOTERMICO | 230/400 | 2 | 63 | 3 | C | N/A | N/A | N/A | AE-0288 | Sistema 5 - Guía ISO-IEC 67 | Control anual por Sistema 5 | KENTIUM S.A.
Interruptores automáticos para sobrecorrientes | HAGER | MW 300 | INTERRUPTOR MAGNETOTERMICO | 230/400 | 3 | 0,5 | 3 | C | N/A | N/A | N/A | AE-0288 | Sistema 5 - Guía ISO-IEC 67 | Control anual por Sistema 5 | KENTIUM S.A.
Interruptores automáticos para sobrecorrientes | HAGER | MW 301 | INTERRUPTOR MAGNETOTERMICO | 230/400 | 3 | 1 | 3 | C | N/A | N/A | N/A | AE-0288 | Sistema 5 - Guía ISO-IEC 67 | Control anual por Sistema 5 | KENTIUM S.A.
Interruptores automáticos para sobrecorrientes | HAGER | MW 302 | INTERRUPTOR MAGNETOTERMICO | 230/400 | 3 | 2 | 3 | C | N/A | N/A | N/A | AE-0288 | Sistema 5 - Guía ISO-IEC 67 | Control anual por Sistema 5 | KENTIUM S.A.
Interruptores automáticos para sobrecorrientes | HAGER | MW 304 | INTERRUPTOR MAGNETOTERMICO | 230/400 | 3 | 4 | 3 | C | N/A | N/A | N/A | AE-0288 | Sistema 5 - Guía ISO-IEC 67 | Control anual por Sistema 5 | KENTIUM S.A.
Interruptores automáticos para sobrecorrientes | HAGER | MW 306 | INTERRUPTOR MAGNETOTERMICO | 230/400 | 3 | 6 | 3 | C | N/A | N/A | N/A | AE-0288 | Sistema 5 - Guía ISO-IEC 67 | Control anual por Sistema 5 | KENTIUM S.A.
Interruptores automáticos para sobrecorrientes | HAGER | MW 310 | INTERRUPTOR MAGNETOTERMICO | 230/400 | 3 | 10 | 3 | C | N/A | N/A | N/A | AE-0288 | Sistema 5 - Guía ISO-IEC 67 | Control anual por Sistema 5 | KENTIUM S.A.
Interruptores automáticos para sobrecorrientes | HAGER | MW 316 | INTERRUPTOR MAGNETOTERMICO | 230/400 | 3 | 16 | 3 | C | N/A | N/A | N/A | AE-0288 | Sistema 5 - Guía ISO-IEC 67 | Control anual por Sistema 5 | KENTIUM S.A.
Interruptores automáticos para sobrecorrientes | HAGER | MW 320 | INTERRUPTOR MAGNETOTERMICO | 230/400 | 3 | 20 | 3 | C | N/A | N/A | N/A | AE-0288 | Sistema 5 - Guía ISO-IEC 67 | Control anual por Sistema 5 | KENTIUM S.A.
Interruptores automáticos para sobrecorrientes | HAGER | MW 325 | INTERRUPTOR MAGNETOTERMICO | 230/400 | 3 | 25 | 3 | C | N/A | N/A | N/A | AE-0288 | Sistema 5 - Guía ISO-IEC 67 | Control anual por Sistema 5 | KENTIUM S.A.
Interruptores automáticos para sobrecorrientes | HAGER | MW 332 | INTERRUPTOR MAGNETOTERMICO | 230/400 | 3 | 32 | 3 | C | N/A | N/A | N/A | AE-0288 | Sistema 5 - Guía ISO-IEC 67 | Control anual por Sistema 5 | KENTIUM S.A.
Interruptores automáticos para sobrecorrientes | HAGER | MW 340 | INTERRUPTOR MAGNETOTERMICO | 230/400 | 3 | 40 | 3 | C | N/A | N/A | N/A | AE-0288 | Sistema 5 - Guía ISO-IEC 67 | Control anual por Sistema 5 | KENTIUM S.A.
Interruptores automáticos para sobrecorrientes | HAGER | MW 350 | INTERRUPTOR MAGNETOTERMICO | 230/400 | 3 | 50 | 3 | C | N/A | N/A | N/A | AE-0288 | Sistema 5 - Guía ISO-IEC 67 | Control anual por Sistema 5 | KENTIUM S.A.
Interruptores automáticos para sobrecorrientes | HAGER | MW 363 | INTERRUPTOR MAGNETOTERMICO | 230/400 | 3 | 63 | 3 | C | N/A | N/A | N/A | AE-0288 | Sistema 5 - Guía ISO-IEC 67 | Control anual por Sistema 5 | KENTIUM S.A.
Interruptores automáticos para sobrecorrientes | SCHNEIDER ELECTRIC | A9N18401 | INTERRUPTOR TERMOMAGNETICO C120H | 240/415 | 1 | 63 | 15 | B | N/A | N/A | N/A | AE-0290 | Sistema 5 - Guía ISO-IEC 67 | Control anual por Sistema 5 | SCHNEIDER ELECTRIC S.A.
Interruptores automáticos para sobrecorrientes | SCHNEIDER ELECTRIC | A9N18402 | INTERRUPTOR TERMOMAGNETICO C120H | 240/415 | 1 | 80 | 15 | B | N/A | N/A | N/A | AE-0290 | Sistema 5 - Guía ISO-IEC 67 | Control anual por Sistema 5 | SCHNEIDER ELECTRIC S.A.
Interruptores automáticos para sobrecorrientes | SCHNEIDER ELECTRIC | A9N18403 | INTERRUPTOR TERMOMAGNETICO C120H | 240/415 | 1 | 100 | 15 | B | N/A | N/A | N/A | AE-0290 | Sistema 5 - Guía ISO-IEC 67 | Control anual por Sistema 5 | SCHNEIDER ELECTRIC S.A.
Interruptores automáticos para sobrecorrientes | SCHNEIDER ELECTRIC | A9N18404 | INTERRUPTOR TERMOMAGNETICO C120H | 240/415 | 1 | 125 | 15 | B | N/A | N/A | N/A | AE-0290 | Sistema 5 - Guía ISO-IEC 67 | Control anual por Sistema 5 | SCHNEIDER ELECTRIC S.A.
Interruptores automáticos para sobrecorrientes | SCHNEIDER ELECTRIC | A9N18412 | INTERRUPTOR TERMOMAGNETICO C120H | 415 | 2 | 63 | 15 | B | N/A | N/A | N/A | AE-0290 | Sistema 5 - Guía ISO-IEC 67 | Control anual por Sistema 5 | SCHNEIDER ELECTRIC S.A.
Interruptores automáticos para sobrecorrientes | SCHNEIDER ELECTRIC | A9N18413 | INTERRUPTOR TERMOMAGNETICO C120H | 415 | 2 | 80 | 15 | B | N/A | N/A | N/A | AE-0290 | Sistema 5 - Guía ISO-IEC 67 | Control anual por Sistema 5 | SCHNEIDER ELECTRIC S.A.
Interruptores automáticos para sobrecorrientes | SCHNEIDER ELECTRIC | A9N18414 | INTERRUPTOR TERMOMAGNETICO C120H | 415 | 2 | 100 | 15 | B | N/A | N/A | N/A | AE-0290 | Sistema 5 - Guía ISO-IEC 67 | Control anual por Sistema 5 | SCHNEIDER ELECTRIC S.A.
Interruptores automáticos para sobrecorrientes | SCHNEIDER ELECTRIC | A9N18415 | INTERRUPTOR TERMOMAGNETICO C120H | 415 | 2 | 125 | 15 | B | N/A | N/A | N/A | AE-0290 | Sistema 5 - Guía ISO-IEC 67 | Control anual por Sistema 5 | SCHNEIDER ELECTRIC S.A.
Interruptores automáticos para sobrecorrientes | SCHNEIDER ELECTRIC | A9N18423 | INTERRUPTOR TERMOMAGNETICO C120H | 415 | 3 | 63 | 15 | B | N/A | N/A | N/A | AE-0290 | Sistema 5 - Guía ISO-IEC 67 | Control anual por Sistema 5 | SCHNEIDER ELECTRIC S.A.
Interruptores automáticos para sobrecorrientes | SCHNEIDER ELECTRIC | A9N18424 | INTERRUPTOR TERMOMAGNETICO C120H | 415 | 3 | 80 | 15 | B | N/A | N/A | N/A | AE-0290 | Sistema 5 - Guía ISO-IEC 67 | Control anual por Sistema 5 | SCHNEIDER ELECTRIC S.A.
Interruptores automáticos para sobrecorrientes | SCHNEIDER ELECTRIC | A9N18425 | INTERRUPTOR TERMOMAGNETICO C120H | 415 | 3 | 100 | 15 | B | N/A | N/A | N/A | AE-0290 | Sistema 5 - Guía ISO-IEC 67 | Control anual por Sistema 5 | SCHNEIDER ELECTRIC S.A.
Interruptores automáticos para sobrecorrientes | SCHNEIDER ELECTRIC | A9N18426 | INTERRUPTOR TERMOMAGNETICO C120H | 415 | 3 | 125 | 15 | B | N/A | N/A | N/A | AE-0290 | Sistema 5 - Guía ISO-IEC 67 | Control anual por Sistema 5 | SCHNEIDER ELECTRIC S.A.
Interruptores automáticos para sobrecorrientes | SCHNEIDER ELECTRIC | A9N18434 | INTERRUPTOR TERMOMAGNETICO C120H | 415 | 4 | 63 | 15 | B | N/A | N/A | N/A | AE-0290 | Sistema 5 - Guía ISO-IEC 67 | Control anual por Sistema 5 | SCHNEIDER ELECTRIC S.A.
Interruptores automáticos para sobrecorrientes | SCHNEIDER ELECTRIC | A9N18435 | INTERRUPTOR TERMOMAGNETICO C120H | 415 | 4 | 80 | 15 | B | N/A | N/A | N/A | AE-0290 | Sistema 5 - Guía ISO-IEC 67 | Control anual por Sistema 5 | SCHNEIDER ELECTRIC S.A.
Interruptores automáticos para sobrecorrientes | SCHNEIDER ELECTRIC | A9N18436 | INTERRUPTOR TERMOMAGNETICO C120H | 415 | 4 | 100 | 15 | B | N/A | N/A | N/A | AE-0290 | Sistema 5 - Guía ISO-IEC 67 | Control anual por Sistema 5 | SCHNEIDER ELECTRIC S.A.
Interruptores automáticos para sobrecorrientes | SCHNEIDER ELECTRIC | A9N18437 | INTERRUPTOR TERMOMAGNETICO C120H | 415 | 4 | 125 | 15 | B | N/A | N/A | N/A | AE-0290 | Sistema 5 - Guía ISO-IEC 67 | Control anual por Sistema 5 | SCHNEIDER ELECTRIC S.A.
Interruptores automáticos para sobrecorrientes | SCHNEIDER ELECTRIC | A9N18445 | INTERRUPTOR TERMOMAGNETICO C120H | 240/415 | 1 | 63 | 15 | C | N/A | N/A | N/A | AE-0290 | Sistema 5 - Guía ISO-IEC 67 | Control anual por Sistema 5 | SCHNEIDER ELECTRIC S.A.
Interruptores automáticos para sobrecorrientes | SCHNEIDER ELECTRIC | A9N18446 | INTERRUPTOR TERMOMAGNETICO C120H | 240/415 | 1 | 80 | 15 | C | N/A | N/A | N/A | AE-0290 | Sistema 5 - Guía ISO-IEC 67 | Control anual por Sistema 5 | SCHNEIDER ELECTRIC S.A.
Interruptores automáticos para sobrecorrientes | SCHNEIDER ELECTRIC | A9N18447 | INTERRUPTOR TERMOMAGNETICO C120H | 240/415 | 1 | 100 | 15 | C | N/A | N/A | N/A | AE-0290 | Sistema 5 - Guía ISO-IEC 67 | Control anual por Sistema 5 | SCHNEIDER ELECTRIC S.A.
Interruptores automáticos para sobrecorrientes | SCHNEIDER ELECTRIC | A9N18448 | INTERRUPTOR TERMOMAGNETICO C120H | 240/415 | 1 | 125 | 15 | C | N/A | N/A | N/A | AE-0290 | Sistema 5 - Guía ISO-IEC 67 | Control anual por Sistema 5 | SCHNEIDER ELECTRIC S.A.
Interruptores automáticos para sobrecorrientes | SCHNEIDER ELECTRIC | A9N18456 | INTERRUPTOR TERMOMAGNETICO C120H | 415 | 2 | 63 | 15 | C | N/A | N/A | N/A | AE-0290 | Sistema 5 - Guía ISO-IEC 67 | Control anual por Sistema 5 | SCHNEIDER ELECTRIC S.A.
Interruptores automáticos para sobrecorrientes | SCHNEIDER ELECTRIC | A9N18457 | INTERRUPTOR TERMOMAGNETICO C120H | 415 | 2 | 80 | 15 | C | N/A | N/A | N/A | AE-0290 | Sistema 5 - Guía ISO-IEC 67 | Control anual por Sistema 5 | SCHNEIDER ELECTRIC S.A.
Interruptores automáticos para sobrecorrientes | SCHNEIDER ELECTRIC | A9N18458 | INTERRUPTOR TERMOMAGNETICO C120H | 415 | 2 | 100 | 15 | C | N/A | N/A | N/A | AE-0290 | Sistema 5 - Guía ISO-IEC 67 | Control anual por Sistema 5 | SCHNEIDER ELECTRIC S.A.
Interruptores automáticos para sobrecorrientes | SCHNEIDER ELECTRIC | A9N18459 | INTERRUPTOR TERMOMAGNETICO C120H | 415 | 2 | 125 | 15 | C | N/A | N/A | N/A | AE-0290 | Sistema 5 - Guía ISO-IEC 67 | Control anual por Sistema 5 | SCHNEIDER ELECTRIC S.A.
Interruptores automáticos para sobrecorrientes | SCHNEIDER ELECTRIC | A9N18467 | INTERRUPTOR TERMOMAGNETICO C120H | 415 | 3 | 63 | 15 | C | N/A | N/A | N/A | AE-0290 | Sistema 5 - Guía ISO-IEC 67 | Control anual por Sistema 5 | SCHNEIDER ELECTRIC S.A.
Interruptores automáticos para sobrecorrientes | SCHNEIDER ELECTRIC | A9N18468 | INTERRUPTOR TERMOMAGNETICO C120H | 415 | 3 | 80 | 15 | C | N/A | N/A | N/A | AE-0290 | Sistema 5 - Guía ISO-IEC 67 | Control anual por Sistema 5 | SCHNEIDER ELECTRIC S.A.
Interruptores automáticos para sobrecorrientes | SCHNEIDER ELECTRIC | A9N18469 | INTERRUPTOR TERMOMAGNETICO C120H | 415 | 3 | 100 | 15 | C | N/A | N/A | N/A | AE-0290 | Sistema 5 - Guía ISO-IEC 67 | Control anual por Sistema 5 | SCHNEIDER ELECTRIC S.A.
Interruptores automáticos para sobrecorrientes | SCHNEIDER ELECTRIC | A9N18470 | INTERRUPTOR TERMOMAGNETICO C120H | 415 | 3 | 125 | 15 | C | N/A | N/A | N/A | AE-0290 | Sistema 5 - Guía ISO-IEC 67 | Control anual por Sistema 5 | SCHNEIDER ELECTRIC S.A.
Interruptores automáticos para sobrecorrientes | SCHNEIDER ELECTRIC | A9N18478 | INTERRUPTOR TERMOMAGNETICO C120H | 415 | 4 | 63 | 15 | C | N/A | N/A | N/A | AE-0290 | Sistema 5 - Guía ISO-IEC 67 | Control anual por Sistema 5 | SCHNEIDER ELECTRIC S.A.
Interruptores automáticos para sobrecorrientes | SCHNEIDER ELECTRIC | A9N18479 | INTERRUPTOR TERMOMAGNETICO C120H | 415 | 4 | 80 | 15 | C | N/A | N/A | N/A | AE-0290 | Sistema 5 - Guía ISO-IEC 67 | Control anual por Sistema 5 | SCHNEIDER ELECTRIC S.A.
Interruptores automáticos para sobrecorrientes | SCHNEIDER ELECTRIC | A9N18480 | INTERRUPTOR TERMOMAGNETICO C120H | 415 | 4 | 100 | 15 | C | N/A | N/A | N/A | AE-0290 | Sistema 5 - Guía ISO-IEC 67 | Control anual por Sistema 5 | SCHNEIDER ELECTRIC S.A.
Interruptores automáticos para sobrecorrientes | SCHNEIDER ELECTRIC | A9N18481 | INTERRUPTOR TERMOMAGNETICO C120H | 415 | 4 | 125 | 15 | C | N/A | N/A | N/A | AE-0290 | Sistema 5 - Guía ISO-IEC 67 | Control anual por Sistema 5 | SCHNEIDER ELECTRIC S.A.
Interruptores automáticos para sobrecorrientes | SCHNEIDER ELECTRIC | A9N18340 | INTERRUPTOR TERMOMAGNETICO C120N | 240/415 | 1 | 63 | 10 | B | N/A | N/A | N/A | AE-0290 | Sistema 5 - Guía ISO-IEC 67 | Control anual por Sistema 5 | SCHNEIDER ELECTRIC S.A.
Interruptores automáticos para sobrecorrientes | SCHNEIDER ELECTRIC | A9N18341 | INTERRUPTOR TERMOMAGNETICO C120N | 240/415 | 1 | 80 | 10 | B | N/A | N/A | N/A | AE-0290 | Sistema 5 - Guía ISO-IEC 67 | Control anual por Sistema 5 | SCHNEIDER ELECTRIC S.A.
Interruptores automáticos para sobrecorrientes | SCHNEIDER ELECTRIC | A9N18342 | INTERRUPTOR TERMOMAGNETICO C120N | 240/415 | 1 | 100 | 10 | B | N/A | N/A | N/A | AE-0290 | Sistema 5 - Guía ISO-IEC 67 | Control anual por Sistema 5 | SCHNEIDER ELECTRIC S.A.
Interruptores automáticos para sobrecorrientes | SCHNEIDER ELECTRIC | A9N18343 | INTERRUPTOR TERMOMAGNETICO C120N | 240/415 | 1 | 125 | 10 | B | N/A | N/A | N/A | AE-0290 | Sistema 5 - Guía ISO-IEC 67 | Control anual por Sistema 5 | SCHNEIDER ELECTRIC S.A.
Interruptores automáticos para sobrecorrientes | SCHNEIDER ELECTRIC | A9N18344 | INTERRUPTOR TERMOMAGNETICO C120N | 415 | 2 | 63 | 10 | B | N/A | N/A | N/A | AE-0290 | Sistema 5 - Guía ISO-IEC 67 | Control anual por Sistema 5 | SCHNEIDER ELECTRIC S.A.
Interruptores automáticos para sobrecorrientes | SCHNEIDER ELECTRIC | A9N18345 | INTERRUPTOR TERMOMAGNETICO C120N | 415 | 2 | 80 | 10 | B | N/A | N/A | N/A | AE-0290 | Sistema 5 - Guía ISO-IEC 67 | Control anual por Sistema 5 | SCHNEIDER ELECTRIC S.A.
Interruptores automáticos para sobrecorrientes | SCHNEIDER ELECTRIC | A9N18346 | INTERRUPTOR TERMOMAGNETICO C120N | 415 | 2 | 100 | 10 | B | N/A | N/A | N/A | AE-0290 | Sistema 5 - Guía ISO-IEC 67 | Control anual por Sistema 5 | SCHNEIDER ELECTRIC S.A.
Interruptores automáticos para sobrecorrientes | SCHNEIDER ELECTRIC | A9N18347 | INTERRUPTOR TERMOMAGNETICO C120N | 415 | 2 | 125 | 10 | B | N/A | N/A | N/A | AE-0290 | Sistema 5 - Guía ISO-IEC 67 | Control anual por Sistema 5 | SCHNEIDER ELECTRIC S.A.
Interruptores automáticos para sobrecorrientes | SCHNEIDER ELECTRIC | A9N18348 | INTERRUPTOR TERMOMAGNETICO C120N | 415 | 3 | 63 | 10 | B | N/A | N/A | N/A | AE-0290 | Sistema 5 - Guía ISO-IEC 67 | Control anual por Sistema 5 | SCHNEIDER ELECTRIC S.A.
Interruptores automáticos para sobrecorrientes | SCHNEIDER ELECTRIC | A9N18349 | INTERRUPTOR TERMOMAGNETICO C120N | 415 | 3 | 80 | 10 | B | N/A | N/A | N/A | AE-0290 | Sistema 5 - Guía ISO-IEC 67 | Control anual por Sistema 5 | SCHNEIDER ELECTRIC S.A.
Interruptores automáticos para sobrecorrientes | SCHNEIDER ELECTRIC | A9N18350 | INTERRUPTOR TERMOMAGNETICO C120N | 415 | 3 | 100 | 10 | B | N/A | N/A | N/A | AE-0290 | Sistema 5 - Guía ISO-IEC 67 | Control anual por Sistema 5 | SCHNEIDER ELECTRIC S.A.
Interruptores automáticos para sobrecorrientes | SCHNEIDER ELECTRIC | A9N18351 | INTERRUPTOR TERMOMAGNETICO C120N | 415 | 3 | 125 | 10 | B | N/A | N/A | N/A | AE-0290 | Sistema 5 - Guía ISO-IEC 67 | Control anual por Sistema 5 | SCHNEIDER ELECTRIC S.A.
Interruptores automáticos para sobrecorrientes | SCHNEIDER ELECTRIC | A9N18352 | INTERRUPTOR TERMOMAGNETICO C120N | 415 | 4 | 63 | 10 | B | N/A | N/A | N/A | AE-0290 | Sistema 5 - Guía ISO-IEC 67 | Control anual por Sistema 5 | SCHNEIDER ELECTRIC S.A.
Interruptores automáticos para sobrecorrientes | SCHNEIDER ELECTRIC | A9N18353 | INTERRUPTOR TERMOMAGNETICO C120N | 415 | 4 | 80 | 10 | B | N/A | N/A | N/A | AE-0290 | Sistema 5 - Guía ISO-IEC 67 | Control anual por Sistema 5 | SCHNEIDER ELECTRIC S.A.
Interruptores automáticos para sobrecorrientes | SCHNEIDER ELECTRIC | A9N18354 | INTERRUPTOR TERMOMAGNETICO C120N | 415 | 4 | 100 | 10 | B | N/A | N/A | N/A | AE-0290 | Sistema 5 - Guía ISO-IEC 67 | Control anual por Sistema 5 | SCHNEIDER ELECTRIC S.A.
Interruptores automáticos para sobrecorrientes | SCHNEIDER ELECTRIC | A9N18355 | INTERRUPTOR TERMOMAGNETICO C120N | 415 | 4 | 125 | 10 | B | N/A | N/A | N/A | AE-0290 | Sistema 5 - Guía ISO-IEC 67 | Control anual por Sistema 5 | SCHNEIDER ELECTRIC S.A.
Interruptores automáticos para sobrecorrientes | SCHNEIDER ELECTRIC | A9N18356 | INTERRUPTOR TERMOMAGNETICO C120N | 240/415 | 1 | 63 | 10 | C | N/A | N/A | N/A | AE-0290 | Sistema 5 - Guía ISO-IEC 67 | Control anual por Sistema 5 | SCHNEIDER ELECTRIC S.A.
Interruptores automáticos para sobrecorrientes | SCHNEIDER ELECTRIC | A9N18357 | INTERRUPTOR TERMOMAGNETICO C120N | 240/415 | 1 | 80 | 10 | C | N/A | N/A | N/A | AE-0290 | Sistema 5 - Guía ISO-IEC 67 | Control anual por Sistema 5 | SCHNEIDER ELECTRIC S.A.
Interruptores automáticos para sobrecorrientes | SCHNEIDER ELECTRIC | A9N18358 | INTERRUPTOR TERMOMAGNETICO C120N | 240/415 | 1 | 100 | 10 | C | N/A | N/A | N/A | AE-0290 | Sistema 5 - Guía ISO-IEC 67 | Control anual por Sistema 5 | SCHNEIDER ELECTRIC S.A.
Interruptores automáticos para sobrecorrientes | SCHNEIDER ELECTRIC | A9N18359 | INTERRUPTOR TERMOMAGNETICO C120N | 240/415 | 1 | 125 | 10 | C | N/A | N/A | N/A | AE-0290 | Sistema 5 - Guía ISO-IEC 67 | Control anual por Sistema 5 | SCHNEIDER ELECTRIC S.A.
Interruptores automáticos para sobrecorrientes | SCHNEIDER ELECTRIC | A9N18360 | INTERRUPTOR TERMOMAGNETICO C120N | 415 | 2 | 63 | 10 | C | N/A | N/A | N/A | AE-0290 | Sistema 5 - Guía ISO-IEC 67 | Control anual por Sistema 5 | SCHNEIDER ELECTRIC S.A.
Interruptores automáticos para sobrecorrientes | SCHNEIDER ELECTRIC | A9N18361 | INTERRUPTOR TERMOMAGNETICO C120N | 415 | 2 | 80 | 10 | C | N/A | N/A | N/A | AE-0290 | Sistema 5 - Guía ISO-IEC 67 | Control anual por Sistema 5 | SCHNEIDER ELECTRIC S.A.
Interruptores automáticos para sobrecorrientes | SCHNEIDER ELECTRIC | A9N18362 | INTERRUPTOR TERMOMAGNETICO C120N | 415 | 2 | 100 | 10 | C | N/A | N/A | N/A | AE-0290 | Sistema 5 - Guía ISO-IEC 67 | Control anual por Sistema 5 | SCHNEIDER ELECTRIC S.A.
Interruptores automáticos para sobrecorrientes | SCHNEIDER ELECTRIC | A9N18363 | INTERRUPTOR TERMOMAGNETICO C120N | 415 | 2 | 125 | 10 | C | N/A | N/A | N/A | AE-0290 | Sistema 5 - Guía ISO-IEC 67 | Control anual por Sistema 5 | SCHNEIDER ELECTRIC S.A.
Interruptores automáticos para sobrecorrientes | SCHNEIDER ELECTRIC | A9N18364 | INTERRUPTOR TERMOMAGNETICO C120N | 415 | 3 | 63 | 10 | C | N/A | N/A | N/A | AE-0290 | Sistema 5 - Guía ISO-IEC 67 | Control anual por Sistema 5 | SCHNEIDER ELECTRIC S.A.
Interruptores automáticos para sobrecorrientes | SCHNEIDER ELECTRIC | A9N18365 | INTERRUPTOR TERMOMAGNETICO C120N | 415 | 3 | 80 | 10 | C | N/A | N/A | N/A | AE-0290 | Sistema 5 - Guía ISO-IEC 67 | Control anual por Sistema 5 | SCHNEIDER ELECTRIC S.A.
Interruptores automáticos para sobrecorrientes | SCHNEIDER ELECTRIC | A9N18367 | INTERRUPTOR TERMOMAGNETICO C120N | 415 | 3 | 100 | 10 | C | N/A | N/A | N/A | AE-0290 | Sistema 5 - Guía ISO-IEC 67 | Control anual por Sistema 5 | SCHNEIDER ELECTRIC S.A.
Interruptores automáticos para sobrecorrientes | SCHNEIDER ELECTRIC | A9N18369 | INTERRUPTOR TERMOMAGNETICO C120N | 415 | 3 | 125 | 10 | C | N/A | N/A | N/A | AE-0290 | Sistema 5 - Guía ISO-IEC 67 | Control anual por Sistema 5 | SCHNEIDER ELECTRIC S.A.
Interruptores automáticos para sobrecorrientes | SCHNEIDER ELECTRIC | A9N18371 | INTERRUPTOR TERMOMAGNETICO C120N | 415 | 4 | 63 | 10 | C | N/A | N/A | N/A | AE-0290 | Sistema 5 - Guía ISO-IEC 67 | Control anual por Sistema 5 | SCHNEIDER ELECTRIC S.A.
Interruptores automáticos para sobrecorrientes | SCHNEIDER ELECTRIC | A9N18372 | INTERRUPTOR TERMOMAGNETICO C120N | 415 | 4 | 80 | 10 | C | N/A | N/A | N/A | AE-0290 | Sistema 5 - Guía ISO-IEC 67 | Control anual por Sistema 5 | SCHNEIDER ELECTRIC S.A.
Interruptores automáticos para sobrecorrientes | SCHNEIDER ELECTRIC | A9N18374 | INTERRUPTOR TERMOMAGNETICO C120N | 415 | 4 | 100 | 10 | C | N/A | N/A | N/A | AE-0290 | Sistema 5 - Guía ISO-IEC 67 | Control anual por Sistema 5 | SCHNEIDER ELECTRIC S.A.
Interruptores automáticos para sobrecorrientes | SCHNEIDER ELECTRIC | A9N18376 | INTERRUPTOR TERMOMAGNETICO C120N | 415 | 4 | 125 | 10 | C | N/A | N/A | N/A | AE-0290 | Sistema 5 - Guía ISO-IEC 67 | Control anual por Sistema 5 | SCHNEIDER ELECTRIC S.A.
Prolongadores eléctricos | SCAME | 16520431/10 R-Blanco | Prolongador doble modular simple schuko | 250 | 2P+T | 10 | N/A | N/A | N/A | N/A | N/A | AE-0294 | Sistema 4 de la Guia ISO-IEC 67 | Control anual por Sistema 4 | SCAME UY S.A.
Prolongadores eléctricos | SCAME | 16520431/10 N-Negro | Prolongador doble modular simple schuko | 250 | 2P+T | 10 | N/A | N/A | N/A | N/A | N/A | AE-0294 | Sistema 4 de la Guia ISO-IEC 67 | Control anual por Sistema 4 | SCAME UY S.A.
Fichas y Tomacorrientes | TECLASTAR | PQ | Tomacorriente bipolar con toma de tierra con alvéolos protegidos color blanco 45247 | 250 | 2P+T | 10 | N/A | N/A | N/A | N/A | N/A | AE-0295 | Sistema 5 - Guía ISO-IEC 67 | Control anual por Sistema 5 | INDUSTRIAS ELDER TAVARES S.A.
Fichas y Tomacorrientes | TECLASTAR | PQ | Tomacorriente bipolar con toma de tierra con alvéolos protegidos color gris 55247 | 250 | 2P+T | 10 | N/A | N/A | N/A | N/A | N/A | AE-0295 | Sistema 5 - Guía ISO-IEC 67 | Control anual por Sistema 5 | INDUSTRIAS ELDER TAVARES S.A.
Fichas y Tomacorrientes | TECLASTAR | PQ | Tomacorriente bipolar con toma de tierra con alvéolos protegidos color arena 65247 | 250 | 2P+T | 10 | N/A | N/A | N/A | N/A | N/A | AE-0295 | Sistema 5 - Guía ISO-IEC 67 | Control anual por Sistema 5 | INDUSTRIAS ELDER TAVARES S.A.
Interruptores automáticos para sobrecorrientes | HAGER | MU 406E | INTERRUPTOR MAGNETOTERMICO | 400 | 4 | 6 | 6 | C | N/A | N/A | N/A | AE-0296 | Sistema 5 - Guía ISO-IEC 67 | Control anual por Sistema 5 | KENTIUM S.A.
Interruptores automáticos para sobrecorrientes | HAGER | MU 410E | INTERRUPTOR MAGNETOTERMICO | 400 | 4 | 10 | 6 | C | N/A | N/A | N/A | AE-0296 | Sistema 5 - Guía ISO-IEC 67 | Control anual por Sistema 5 | KENTIUM S.A.
Interruptores automáticos para sobrecorrientes | HAGER | MU 416E | INTERRUPTOR MAGNETOTERMICO | 400 | 4 | 16 | 6 | C | N/A | N/A | N/A | AE-0296 | Sistema 5 - Guía ISO-IEC 67 | Control anual por Sistema 5 | KENTIUM S.A.
Interruptores automáticos para sobrecorrientes | HAGER | MU 420E | INTERRUPTOR MAGNETOTERMICO | 400 | 4 | 20 | 6 | C | N/A | N/A | N/A | AE-0296 | Sistema 5 - Guía ISO-IEC 67 | Control anual por Sistema 5 | KENTIUM S.A.
Interruptores automáticos para sobrecorrientes | HAGER | MU 425E | INTERRUPTOR MAGNETOTERMICO | 400 | 4 | 25 | 6 | C | N/A | N/A | N/A | AE-0296 | Sistema 5 - Guía ISO-IEC 67 | Control anual por Sistema 5 | KENTIUM S.A.
Interruptores automáticos para sobrecorrientes | HAGER | MU 432E | INTERRUPTOR MAGNETOTERMICO | 400 | 4 | 32 | 6 | C | N/A | N/A | N/A | AE-0296 | Sistema 5 - Guía ISO-IEC 67 | Control anual por Sistema 5 | KENTIUM S.A.
Interruptores automáticos para sobrecorrientes | HAGER | MU 440E | INTERRUPTOR MAGNETOTERMICO | 400 | 4 | 40 | 6 | C | N/A | N/A | N/A | AE-0296 | Sistema 5 - Guía ISO-IEC 67 | Control anual por Sistema 5 | KENTIUM S.A.
Interruptores automáticos para sobrecorrientes | HAGER | MU 450E | INTERRUPTOR MAGNETOTERMICO | 400 | 4 | 50 | 6 | C | N/A | N/A | N/A | AE-0296 | Sistema 5 - Guía ISO-IEC 67 | Control anual por Sistema 5 | KENTIUM S.A.
Interruptores automáticos para sobrecorrientes | HAGER | MU 463E | INTERRUPTOR MAGNETOTERMICO | 400 | 4 | 63 | 6 | C | N/A | N/A | N/A | AE-0296 | Sistema 5 - Guía ISO-IEC 67 | Control anual por Sistema 5 | KENTIUM S.A.
Cables | ALAMTEC | INT1C4 | Conductor unipolar con aislación INT1C4 | 450/750 | 1 / 1 | N/A | N/A | N/A | N/A | 4 | N/A | AE-0297 | Sistema 5 - Guía ISO-IEC 67 | Control anual por Sistema 5 | DERONIR S.A.
Cables | ALAMTEC | INT2C4 | Conductor unipolar con aislación INT2C4 | 450/750 | 1 / 2 | N/A | N/A | N/A | N/A | 4 | N/A | AE-0297 | Sistema 5 - Guía ISO-IEC 67 | Control anual por Sistema 5 | DERONIR S.A.
Cables | ALAMTEC | INT4C4 | Conductor unipolar con aislación INT4C4 | 450/750 | 1 / 4 | N/A | N/A | N/A | N/A | 4 | N/A | AE-0297 | Sistema 5 - Guía ISO-IEC 67 | Control anual por Sistema 5 | DERONIR S.A.
Interruptores | CONATEL | HABITAT | Dimmer 800 W 712420 | 220 | 1P | 3,6 A | N/A | N/A | N/A | N/A | N/A | AE-0299 | Sistema 5 - Guía ISO-IEC 67 | Control anual por Sistema 5 | VIVION S.A.
Interruptores | CONATEL | HABITAT | Dimmer 300 W 700530 | 220 | 1P | 1.36 A | N/A | N/A | N/A | N/A | N/A | AE-0299 | Sistema 5 - Guía ISO-IEC 67 | Control anual por Sistema 5 | VIVION S.A.
Interruptores | CONATEL | HABITAT | Regulador ventilador 702618 | 220 | 1P | 1.36 A | N/A | N/A | N/A | N/A | N/A | AE-0299 | Sistema 5 - Guía ISO-IEC 67 | Control anual por Sistema 5 | VIVION S.A.
Interruptores | CONATEL | HABITAT | Dimmer pulsador 300 W 702633 | 220 | 1P | 1.36 A | N/A | N/A | N/A | N/A | N/A | AE-0299 | Sistema 5 - Guía ISO-IEC 67 | Control anual por Sistema 5 | VIVION S.A.
Interruptores | CONATEL | APRILIA | Dimmer 300 W 700127 | 220 | 1P | 1.36 A | N/A | N/A | N/A | N/A | N/A | AE-0299 | Sistema 5 - Guía ISO-IEC 67 | Control anual por Sistema 5 | VIVION S.A.
Interruptores | CONATEL | VISIONE BLANCO | Dimmer 300 W 703479 | 220 | 1P | 1.36 A | N/A | N/A | N/A | N/A | N/A | AE-0299 | Sistema 5 - Guía ISO-IEC 67 | Control anual por Sistema 5 | VIVION S.A.
Interruptores | CONATEL | VISIONE MARFIL | Dimmer 300 W 703915 | 220 | 1P | 1.36 A | N/A | N/A | N/A | N/A | N/A | AE-0299 | Sistema 5 - Guía ISO-IEC 67 | Control anual por Sistema 5 | VIVION S.A.
Interruptores | CONATEL | ATELIER | Dimmer 300 W 700977 | 220 | 1P | 1.36 A | N/A | N/A | N/A | N/A | N/A | AE-0299 | Sistema 5 - Guía ISO-IEC 67 | Control anual por Sistema 5 | VIVION S.A.
Interruptores | CONATEL | ATELIER | Regulador ventilador 702621 | 220 | 1P | 1.36 A | N/A | N/A | N/A | N/A | N/A | AE-0299 | Sistema 5 - Guía ISO-IEC 67 | Control anual por Sistema 5 | VIVION S.A.
Interruptores | CONATEL | DUOMO | Dimmer 800 W 711297 | 220 | 1P | 3,6 A | N/A | N/A | N/A | N/A | N/A | AE-0299 | Sistema 5 - Guía ISO-IEC 67 | Control anual por Sistema 5 | VIVION S.A.
Interruptores | CONATEL | DUOMO | Dimmer 800 W 712030 | 220 | 1P | 3,6 A | N/A | N/A | N/A | N/A | N/A | AE-0299 | Sistema 5 - Guía ISO-IEC 67 | Control anual por Sistema 5 | VIVION S.A.
Interruptores | CONATEL | DUOMO | Dimmer 300 W 700525 | 220 | 1P | 1.36 A | N/A | N/A | N/A | N/A | N/A | AE-0299 | Sistema 5 - Guía ISO-IEC 67 | Control anual por Sistema 5 | VIVION S.A.
Interruptores | CONATEL | DUOMO | Regulador ventilador 702610 | 220 | 1P | 1.36 A | N/A | N/A | N/A | N/A | N/A | AE-0299 | Sistema 5 - Guía ISO-IEC 67 | Control anual por Sistema 5 | VIVION S.A.
Interruptores | CONATEL | DUOMO | Dimmer pulsador 300 W 702625 | 220 | 1P | 1.36 A | N/A | N/A | N/A | N/A | N/A | AE-0299 | Sistema 5 - Guía ISO-IEC 67 | Control anual por Sistema 5 | VIVION S.A.
Interruptores | CONATEL | DUOMO | Dimmer combinación 300 W 711372 | 220 | 1P | 1.36 A | N/A | N/A | N/A | N/A | N/A | AE-0299 | Sistema 5 - Guía ISO-IEC 67 | Control anual por Sistema 5 | VIVION S.A.
Interruptores | CONATEL | DUOMO BLANC | Dimmer 800 W 711298 | 220 | 1P | 3,6 A | N/A | N/A | N/A | N/A | N/A | AE-0299 | Sistema 5 - Guía ISO-IEC 67 | Control anual por Sistema 5 | VIVION S.A.
Interruptores | CONATEL | DUOMO BLANC | Dimmer 800 W 712031 | 220 | 1P | 3,6 A | N/A | N/A | N/A | N/A | N/A | AE-0299 | Sistema 5 - Guía ISO-IEC 67 | Control anual por Sistema 5 | VIVION S.A.
Interruptores | CONATEL | DUOMO BLANC | Dimmer 300 W 700526 | 220 | 1P | 1.36 A | N/A | N/A | N/A | N/A | N/A | AE-0299 | Sistema 5 - Guía ISO-IEC 67 | Control anual por Sistema 5 | VIVION S.A.
Interruptores | CONATEL | DUOMO BLANC | Regulador ventilador 702612 | 220 | 1P | 1.36 A | N/A | N/A | N/A | N/A | N/A | AE-0299 | Sistema 5 - Guía ISO-IEC 67 | Control anual por Sistema 5 | VIVION S.A.
Interruptores | CONATEL | DUOMO BLANC | Dimmer pulsador 300 W 702627 | 220 | 1P | 1.36 A | N/A | N/A | N/A | N/A | N/A | AE-0299 | Sistema 5 - Guía ISO-IEC 67 | Control anual por Sistema 5 | VIVION S.A.
Interruptores | CONATEL | DUOMO BLANC | Dimmer combinación 300 W 711373 | 220 | 1P | 1.36 A | N/A | N/A | N/A | N/A | N/A | AE-0299 | Sistema 5 - Guía ISO-IEC 67 | Control anual por Sistema 5 | VIVION S.A.
Interruptores | CONATEL | DUOMO BIANCO | Dimmer 800 W 711299 | 220 | 1P | 3,6 A | N/A | N/A | N/A | N/A | N/A | AE-0299 | Sistema 5 - Guía ISO-IEC 67 | Control anual por Sistema 5 | VIVION S.A.
Interruptores | CONATEL | DUOMO BIANCO | Dimmer 800 W 712032 | 220 | 1P | 3,6 A | N/A | N/A | N/A | N/A | N/A | AE-0299 | Sistema 5 - Guía ISO-IEC 67 | Control anual por Sistema 5 | VIVION S.A.
Interruptores | CONATEL | DUOMO BIANCO | Dimmer 300 W 702382 | 220 | 1P | 1.36 A | N/A | N/A | N/A | N/A | N/A | AE-0299 | Sistema 5 - Guía ISO-IEC 67 | Control anual por Sistema 5 | VIVION S.A.
Interruptores | CONATEL | DUOMO BIANCO | Regulador ventilador 702616 | 220 | 1P | 1.36 A | N/A | N/A | N/A | N/A | N/A | AE-0299 | Sistema 5 - Guía ISO-IEC 67 | Control anual por Sistema 5 | VIVION S.A.
Interruptores | CONATEL | DUOMO BIANCO | Dimmer pulsador 300 W 702629 | 220 | 1P | 1.36 A | N/A | N/A | N/A | N/A | N/A | AE-0299 | Sistema 5 - Guía ISO-IEC 67 | Control anual por Sistema 5 | VIVION S.A.
Interruptores | CONATEL | DUOMO BIANCO | Dimmer combinación 300 W 711374 | 220 | 1P | 1.36 A | N/A | N/A | N/A | N/A | N/A | AE-0299 | Sistema 5 - Guía ISO-IEC 67 | Control anual por Sistema 5 | VIVION S.A.
Interruptores | CONATEL | DUOMO CAFÉ | Dimmer 800 W 715914 | 220 | 1P | 3.6 A | N/A | N/A | N/A | N/A | N/A | AE-0299 | Sistema 5 - Guía ISO-IEC 67 | Control anual por Sistema 5 | VIVION S.A.
Interruptores | CONATEL | DUOMO CAFÉ | Dimmer 300 W 715912 | 220 | 1P | 1.36 A | N/A | N/A | N/A | N/A | N/A | AE-0299 | Sistema 5 - Guía ISO-IEC 67 | Control anual por Sistema 5 | VIVION S.A.
Interruptores | CONATEL | DUOMO CAFÉ | Regulador ventilador 715931 | 220 | 1P | 1.36 A | N/A | N/A | N/A | N/A | N/A | AE-0299 | Sistema 5 - Guía ISO-IEC 67 | Control anual por Sistema 5 | VIVION S.A.
Interruptores | CONATEL | PRESTA BLANCO | Dimmer 1 módulo 800W 715630 | 220 | 1P | 3.6 A | N/A | N/A | N/A | N/A | N/A | AE-0299 | Sistema 5 - Guía ISO-IEC 67 | Control anual por Sistema 5 | VIVION S.A.
Interruptores | CONATEL | PRESTA BLANCO | Dimmer 300 W 710125 | 220 | 1P | 1.36 A | N/A | N/A | N/A | N/A | N/A | AE-0299 | Sistema 5 - Guía ISO-IEC 67 | Control anual por Sistema 5 | VIVION S.A.
Interruptores | CONATEL | PRESTA BLANCO | Regulador ventilador 710127 | 220 | 1P | 1.36 A | N/A | N/A | N/A | N/A | N/A | AE-0299 | Sistema 5 - Guía ISO-IEC 67 | Control anual por Sistema 5 | VIVION S.A.
Interruptores | CONATEL | PRESTA MARFIL | Dimmer 1 módulo 800W 715631 | 220 | 1P | 3.6 A | N/A | N/A | N/A | N/A | N/A | AE-0299 | Sistema 5 - Guía ISO-IEC 67 | Control anual por Sistema 5 | VIVION S.A.
Interruptores | CONATEL | PRESTA MARFIL | Dimmer 300W 710171 | 220 | 1P | 1.36 A | N/A | N/A | N/A | N/A | N/A | AE-0299 | Sistema 5 - Guía ISO-IEC 67 | Control anual por Sistema 5 | VIVION S.A.
Interruptores | CONATEL | PRESTA MARFIL | Regulador ventilador 710173 | 220 | 1P | 1.36 A | N/A | N/A | N/A | N/A | N/A | AE-0299 | Sistema 5 - Guía ISO-IEC 67 | Control anual por Sistema 5 | VIVION S.A.
Portalámparas p/lámparas fluores. tub. y portacebadores | BJB | 26290 | PORTALÁMPARA PARA LÁMPARAS FLUORESCENTES G 13 | 250 | N/A | 2 | N/A | N/A | N/A | N/A | N/A | AE-0301 | Sistema 5 - Guía ISO-IEC 67 | Control anual por Sistema 5 | MYL S.A.
Portalámparas p/lámparas fluores. tub. y portacebadores | BJB | 26307 | PORTALÁMPARA PARA LÁMPARAS FLUORESCENTES G 13 | 250 | N/A | 2 | N/A | N/A | N/A | N/A | N/A | AE-0301 | Sistema 5 - Guía ISO-IEC 67 | Control anual por Sistema 5 | MYL S.A.
Portalámparas p/lámparas fluores. tub. y portacebadores | BJB | 26519 | PORTAARRANCADOR | 250 | N/A | 2 | N/A | N/A | N/A | N/A | N/A | AE-0301 | Sistema 5 - Guía ISO-IEC 67 | Control anual por Sistema 5 | MYL S.A.
Portalámparas p/lámparas fluores. tub. y portacebadores | BJB | 26726 | PORTALÁMPARA PARA LÁMPARAS FLUORESCENTES 2 G 11 | 250 | N/A | 2 | N/A | N/A | N/A | N/A | N/A | AE-0301 | Sistema 5 - Guía ISO-IEC 67 | Control anual por Sistema 5 | MYL S.A.
Portalámparas p/lámparas fluores. tub. y portacebadores | BJB | 26745 | PORTALÁMPARA PARA LÁMPARAS FLUORESCENTES G 24/GX 24 | 500 | N/A | 2 | N/A | N/A | N/A | N/A | N/A | AE-0301 | Sistema 5 - Guía ISO-IEC 67 | Control anual por Sistema 5 | MYL S.A.
Portalámparas p/lámparas fluores. tub. y portacebadores | BJB | 26.291 | PORTALAMPARAS FLUORESCENTES G 13 SIMPLE CORTO | 250 | N/A | 2 | N/A | N/A | N/A | N/A | N/A | AE-0301 | Sistema 5 - Guía ISO-IEC 67 | Control anual por Sistema 5 | MYL S.A.
Portalámparas p/lámparas fluores. tub. y portacebadores | BJB | 26.291 | PORTALAMPARAS FLUORESCENTES G 13 COMBINADO CORTO | 250 | N/A | 2 | N/A | N/A | N/A | N/A | N/A | AE-0301 | Sistema 5 - Guía ISO-IEC 67 | Control anual por Sistema 5 | MYL S.A.
Portalámparas p/lámparas fluores. tub. y portacebadores | BJB | 26422 | PORTALAMPARAS FLUORESCENTRS G 13 ARRIME FIJO | 250 | N/A | 2 | N/A | N/A | N/A | N/A | N/A | AE-0301 | Sistema 5 - Guía ISO-IEC 67 | Control anual por Sistema 5 | MYL S.A.
Portalámparas p/lámparas fluores. tub. y portacebadores | BJB | 26.422 | PORTALAMPARAS FLUORESCENTE G13 ARRIME MOVIL | 250 | N/A | 2 | N/A | N/A | N/A | N/A | N/A | AE-0301 | Sistema 5 - Guía ISO-IEC 67 | Control anual por Sistema 5 | MYL S.A.
Portalámparas p/lámparas fluores. tub. y portacebadores | BJB | 26.422 | PORTALAMPARAS FLUORESCENTE G13 ARRIME CON PORTA ARRANCADOR | 250 | N/A | 2 | N/A | N/A | N/A | N/A | N/A | AE-0301 | Sistema 5 - Guía ISO-IEC 67 | Control anual por Sistema 5 | MYL S.A.
Portalámparas p/lámparas fluores. tub. y portacebadores | BJB | 26.420 | PORTALAMPARAS FLUORESCENTESG13 ENCHUFABLE | 250 | N/A | 2 | N/A | N/A | N/A | N/A | N/A | AE-0301 | Sistema 5 - Guía ISO-IEC 67 | Control anual por Sistema 5 | MYL S.A.
Portalámparas p/lámparas fluores. tub. y portacebadores | BJB | 26.603 | PORTALAMPARAS FLUORESCENTE G5 SIMPLE SIN ROTOR | 500 | N/A | 2 | N/A | N/A | N/A | N/A | N/A | AE-0301 | Sistema 5 - Guía ISO-IEC 67 | Control anual por Sistema 5 | MYL S.A.
Portalámparas p/lámparas fluores. tub. y portacebadores | BJB | 26.620 | PORTALAMPARAS FLUORESCENTE G5 SIMPLE CON ROTOR | 500 | N/A | 2 | N/A | N/A | N/A | N/A | N/A | AE-0301 | Sistema 5 - Guía ISO-IEC 67 | Control anual por Sistema 5 | MYL S.A.
Portalámparas p/lámparas fluores. tub. y portacebadores | BJB | 26.641 | PORTALAMPARAS FLUORESCENTE G5 ARRIME MOVIL | 500 | N/A | 2 | N/A | N/A | N/A | N/A | N/A | AE-0301 | Sistema 5 - Guía ISO-IEC 67 | Control anual por Sistema 5 | MYL S.A.
Portalámparas p/lámparas fluores. tub. y portacebadores | BJB | 26.641 | PORTALAMPARAS FLUORESCENTE G5 ARRIME FIJO | 500 | N/A | 2 | N/A | N/A | N/A | N/A | N/A | AE-0301 | Sistema 5 - Guía ISO-IEC 67 | Control anual por Sistema 5 | MYL S.A.
Portalámparas p/lámparas fluores. tub. y portacebadores | BJB | 26.514 | PORTA ARRANCADOR FIJACION INFERIOR-SUPERIOR | 250 | N/A | 2 | N/A | N/A | N/A | N/A | N/A | AE-0301 | Sistema 5 - Guía ISO-IEC 67 | Control anual por Sistema 5 | MYL S.A.
Portalámparas p/lámparas fluores. tub. y portacebadores | BJB | 26.515 | PORTA ARRANCADOR FIJACION HORIZONTAL -VERTICAL | 250 | N/A | 2 | N/A | N/A | N/A | N/A | N/A | AE-0301 | Sistema 5 - Guía ISO-IEC 67 | Control anual por Sistema 5 | MYL S.A.
Portalámparas p/lámparas fluores. tub. y portacebadores | BJB | 26.515 | PORTA ARRANCADOR FIJACION CON TORNILLO | 250 | N/A | 2 | N/A | N/A | N/A | N/A | N/A | AE-0301 | Sistema 5 - Guía ISO-IEC 67 | Control anual por Sistema 5 | MYL S.A.
Portalámparas p/lámparas fluores. tub. y portacebadores | BJB | 26.613 | PORTALÁMPARA PARA LÁMPARAS FLUORESCENTES G 5 | 500 | N/A | 2 | N/A | N/A | N/A | N/A | N/A | AE-0301 | Sistema 5 - Guía ISO-IEC 67 | Control anual por Sistema 5 | MYL S.A.
Portalámparas p/lámparas fluores. tub. y portacebadores | BJB | 26.424 | PORTALÁMPARA PARA LÁMPARAS FLUORESCENTES G 13 | 500 | N/A | 2 | N/A | N/A | N/A | N/A | N/A | AE-0301 | Sistema 5 - Guía ISO-IEC 67 | Control anual por Sistema 5 | MYL S.A.
Cables | DIORS | CBT | Cable plano sin envoltura | 300/300 | 2 x 0,5 | N/A | N/A | N/A | N/A | 5 | N/A | AE-0302 | Sistema 5 - Guía ISO-IEC 67 | Control anual por Sistema 5 | MIRALL S.A.
Cables | DIORS | CBT | Cable plano sin envoltura | 300/300 | 2 x 0,75 | N/A | N/A | N/A | N/A | 5 | N/A | AE-0302 | Sistema 5 - Guía ISO-IEC 67 | Control anual por Sistema 5 | MIRALL S.A.
Cables | DIORS | CBT | Cable plano sin envoltura | 300/300 | 2 x 1 | N/A | N/A | N/A | N/A | 5 | N/A | AE-0302 | Sistema 5 - Guía ISO-IEC 67 | Control anual por Sistema 5 | MIRALL S.A.
Cables | DIORS | CBT | Cable plano sin envoltura | 300/300 | 2 x 1,5 | N/A | N/A | N/A | N/A | 5 | N/A | AE-0302 | Sistema 5 - Guía ISO-IEC 67 | Control anual por Sistema 5 | MIRALL S.A.
Cables | DIORS | CBT | Cable plano sin envoltura | 300/300 | 2 x 2 | N/A | N/A | N/A | N/A | 5 | N/A | AE-0302 | Sistema 5 - Guía ISO-IEC 67 | Control anual por Sistema 5 | MIRALL S.A.
Cables | DIORS | CBT | Cable plano sin envoltura | 300/300 | 2 x 2,5 | N/A | N/A | N/A | N/A | 5 | N/A | AE-0302 | Sistema 5 - Guía ISO-IEC 67 | Control anual por Sistema 5 | MIRALL S.A.
Cables | DIORS | CBT | Cable plano sin envoltura | 300/300 | 2 x 4 | N/A | N/A | N/A | N/A | 5 | N/A | AE-0302 | Sistema 5 - Guía ISO-IEC 67 | Control anual por Sistema 5 | MIRALL S.A.
Cables | FUNSA | FUSTIX CF | Cable multipolar de sección flexible con aislación y cubierta | 300/500 | 2 x 0,75 | N/A | N/A | N/A | N/A | 5 | N/A | AE-0303 | Sistema 5 - Guía ISO-IEC 67 | Control anual por Sistema 5 | NEOROL S.A.
Cables | FUNSA | FUSTIX CF | Cable multipolar de sección flexible con aislación y cubierta | 300/500 | 2 x 1 | N/A | N/A | N/A | N/A | 5 | N/A | AE-0303 | Sistema 5 - Guía ISO-IEC 67 | Control anual por Sistema 5 | NEOROL S.A.
Cables | FUNSA | FUSTIX CF | Cable multipolar de sección flexible con aislación y cubierta | 300/500 | 2x1.5 | N/A | N/A | N/A | N/A | 5 | N/A | AE-0303 | Sistema 5 - Guía ISO-IEC 67 | Control anual por Sistema 5 | NEOROL S.A.
Cables | FUNSA | FUSTIX CF | Cable multipolar de sección flexible con aislación y cubierta | 300/500 | 2 x 2 | N/A | N/A | N/A | N/A | 5 | N/A | AE-0303 | Sistema 5 - Guía ISO-IEC 67 | Control anual por Sistema 5 | NEOROL S.A.
Cables | FUNSA | FUSTIX CF | Cable multipolar de sección flexible con aislación y cubierta | 300/500 | 2 x 2,5 | N/A | N/A | N/A | N/A | 5 | N/A | AE-0303 | Sistema 5 - Guía ISO-IEC 67 | Control anual por Sistema 5 | NEOROL S.A.
Cables | FUNSA | FUSTIX CF | Cable multipolar de sección flexible con aislación y cubierta | 300/500 | 2 x 4 | N/A | N/A | N/A | N/A | 5 | N/A | AE-0303 | Sistema 5 - Guía ISO-IEC 67 | Control anual por Sistema 5 | NEOROL S.A.
Cables | FUNSA | FUSTIX CF | Cable multipolar de sección flexible con aislación y cubierta | 300/500 | 2 x 6 | N/A | N/A | N/A | N/A | 5 | N/A | AE-0303 | Sistema 5 - Guía ISO-IEC 67 | Control anual por Sistema 5 | NEOROL S.A.
Cables | FUNSA | FUSTIX CF | Cable multipolar de sección flexible con aislación y cubierta | 300/500 | 2 x 10 | N/A | N/A | N/A | N/A | 5 | N/A | AE-0303 | Sistema 5 - Guía ISO-IEC 67 | Control anual por Sistema 5 | NEOROL S.A.
Cables | FUNSA | FUSTIX CF | Cable multipolar de sección flexible con aislación y cubierta | 300/500 | 2x16 | N/A | N/A | N/A | N/A | 5 | N/A | AE-0303 | Sistema 5 - Guía ISO-IEC 67 | Control anual por Sistema 5 | NEOROL S.A.
Cables | FUNSA | FUSTIX CF | Cable multipolar de sección flexible con aislación y cubierta | 300/500 | 2 x 25 | N/A | N/A | N/A | N/A | 5 | N/A | AE-0303 | Sistema 5 - Guía ISO-IEC 67 | Control anual por Sistema 5 | NEOROL S.A.
Cables | FUNSA | FUSTIX CF | Cable multipolar de sección flexible con aislación y cubierta | 300/500 | 2 x 35 | N/A | N/A | N/A | N/A | 5 | N/A | AE-0303 | Sistema 5 - Guía ISO-IEC 67 | Control anual por Sistema 5 | NEOROL S.A.
Cables | FUNSA | FUSTIX CF | Cable multipolar de sección flexible con aislación y cubierta | 300/500 | 3x1 | N/A | N/A | N/A | N/A | 5 | N/A | AE-0303 | Sistema 5 - Guía ISO-IEC 67 | Control anual por Sistema 5 | NEOROL S.A.
Cables | FUNSA | FUSTIX CF | Cable multipolar de sección flexible con aislación y cubierta | 300/500 | 3x1.5 | N/A | N/A | N/A | N/A | 5 | N/A | AE-0303 | Sistema 5 - Guía ISO-IEC 67 | Control anual por Sistema 5 | NEOROL S.A.
Cables | FUNSA | FUSTIX CF | Cable multipolar de sección flexible con aislación y cubierta | 300/500 | 3x2 | N/A | N/A | N/A | N/A | 5 | N/A | AE-0303 | Sistema 5 - Guía ISO-IEC 67 | Control anual por Sistema 5 | NEOROL S.A.
Cables | FUNSA | FUSTIX CF | Cable multipolar de sección flexible con aislación y cubierta | 300/500 | 3 x 2,5 | N/A | N/A | N/A | N/A | 5 | N/A | AE-0303 | Sistema 5 - Guía ISO-IEC 67 | Control anual por Sistema 5 | NEOROL S.A.
Cables | FUNSA | FUSTIX CF | Cable multipolar de sección flexible con aislación y cubierta | 300/500 | 3x4 | N/A | N/A | N/A | N/A | 5 | N/A | AE-0303 | Sistema 5 - Guía ISO-IEC 67 | Control anual por Sistema 5 | NEOROL S.A.
Cables | FUNSA | FUSTIX CF | Cable multipolar de sección flexible con aislación y cubierta | 300/500 | 3x6 | N/A | N/A | N/A | N/A | 5 | N/A | AE-0303 | Sistema 5 - Guía ISO-IEC 67 | Control anual por Sistema 5 | NEOROL S.A.
Cables | FUNSA | FUSTIX CF | Cable multipolar de sección flexible con aislación y cubierta | 300/500 | 3x10 | N/A | N/A | N/A | N/A | 5 | N/A | AE-0303 | Sistema 5 - Guía ISO-IEC 67 | Control anual por Sistema 5 | NEOROL S.A.
Cables | FUNSA | FUSTIX CF | Cable multipolar de sección flexible con aislación y cubierta | 300/500 | 3x16 | N/A | N/A | N/A | N/A | 5 | N/A | AE-0303 | Sistema 5 - Guía ISO-IEC 67 | Control anual por Sistema 5 | NEOROL S.A.
Cables | FUNSA | FUSTIX CF | Cable multipolar de sección flexible con aislación y cubierta | 300/500 | 3x25 | N/A | N/A | N/A | N/A | 5 | N/A | AE-0303 | Sistema 5 - Guía ISO-IEC 67 | Control anual por Sistema 5 | NEOROL S.A.
Cables | FUNSA | FUSTIX CF | Cable multipolar de sección flexible con aislación y cubierta | 300/500 | 3x35 | N/A | N/A | N/A | N/A | 5 | N/A | AE-0303 | Sistema 5 - Guía ISO-IEC 67 | Control anual por Sistema 5 | NEOROL S.A.
Cables | FUNSA | FUSTIX CF | Cable multipolar de sección flexible con aislación y cubierta | 300/500 | 4x1 | N/A | N/A | N/A | N/A | 5 | N/A | AE-0303 | Sistema 5 - Guía ISO-IEC 67 | Control anual por Sistema 5 | NEOROL S.A.
Cables | FUNSA | FUSTIX CF | Cable multipolar de sección flexible con aislación y cubierta | 300/500 | 4 x 1,5 | N/A | N/A | N/A | N/A | 5 | N/A | AE-0303 | Sistema 5 - Guía ISO-IEC 67 | Control anual por Sistema 5 | NEOROL S.A.
Cables | FUNSA | FUSTIX CF | Cable multipolar de sección flexible con aislación y cubierta | 300/500 | 4x2 | N/A | N/A | N/A | N/A | 5 | N/A | AE-0303 | Sistema 5 - Guía ISO-IEC 67 | Control anual por Sistema 5 | NEOROL S.A.
Cables | FUNSA | FUSTIX CF | Cable multipolar de sección flexible con aislación y cubierta | 300/500 | 4 x 2,5 | N/A | N/A | N/A | N/A | 5 | N/A | AE-0303 | Sistema 5 - Guía ISO-IEC 67 | Control anual por Sistema 5 | NEOROL S.A.
Cables | FUNSA | FUSTIX CF | Cable multipolar de sección flexible con aislación y cubierta | 300/500 | 4x4 | N/A | N/A | N/A | N/A | 5 | N/A | AE-0303 | Sistema 5 - Guía ISO-IEC 67 | Control anual por Sistema 5 | NEOROL S.A.
Cables | FUNSA | FUSTIX CF | Cable multipolar de sección flexible con aislación y cubierta | 300/500 | 4 x 6 | N/A | N/A | N/A | N/A | 5 | N/A | AE-0303 | Sistema 5 - Guía ISO-IEC 67 | Control anual por Sistema 5 | NEOROL S.A.
Cables | FUNSA | FUSTIX CF | Cable multipolar de sección flexible con aislación y cubierta | 300/500 | 4x10 | N/A | N/A | N/A | N/A | 5 | N/A | AE-0303 | Sistema 5 - Guía ISO-IEC 67 | Control anual por Sistema 5 | NEOROL S.A.
Cables | FUNSA | FUSTIX CF | Cable multipolar de sección flexible con aislación y cubierta | 300/500 | 4x16 | N/A | N/A | N/A | N/A | 5 | N/A | AE-0303 | Sistema 5 - Guía ISO-IEC 67 | Control anual por Sistema 5 | NEOROL S.A.
Cables | FUNSA | FUSTIX CF | Cable multipolar de sección flexible con aislación y cubierta | 300/500 | 4 x 25 | N/A | N/A | N/A | N/A | 5 | N/A | AE-0303 | Sistema 5 - Guía ISO-IEC 67 | Control anual por Sistema 5 | NEOROL S.A.
Cables | FUNSA | FUSTIX CF | Cable multipolar de sección flexible con aislación y cubierta | 300/500 | 4 x 35 | N/A | N/A | N/A | N/A | 5 | N/A | AE-0303 | Sistema 5 - Guía ISO-IEC 67 | Control anual por Sistema 5 | NEOROL S.A.
Cables | FUNSA | FUSTIX CF | Cable multipolar de sección flexible con aislación y cubierta | 300/500 | 5x1 | N/A | N/A | N/A | N/A | 5 | N/A | AE-0303 | Sistema 5 - Guía ISO-IEC 67 | Control anual por Sistema 5 | NEOROL S.A.
Cables | FUNSA | FUSTIX CF | Cable multipolar de sección flexible con aislación y cubierta | 300/500 | 5x1,5 | N/A | N/A | N/A | N/A | 5 | N/A | AE-0303 | Sistema 5 - Guía ISO-IEC 67 | Control anual por Sistema 5 | NEOROL S.A.
Cables | FUNSA | FUSTIX CF | Cable multipolar de sección flexible con aislación y cubierta | 300/500 | 5x2 | N/A | N/A | N/A | N/A | 5 | N/A | AE-0303 | Sistema 5 - Guía ISO-IEC 67 | Control anual por Sistema 5 | NEOROL S.A.
Cables | FUNSA | FUSTIX CF | Cable multipolar de sección flexible con aislación y cubierta | 300/500 | 5x2,5 | N/A | N/A | N/A | N/A | 5 | N/A | AE-0303 | Sistema 5 - Guía ISO-IEC 67 | Control anual por Sistema 5 | NEOROL S.A.
Cables | FUNSA | FUSTIX CF | Cable multipolar de sección flexible con aislación y cubierta | 300/500 | 5x4 | N/A | N/A | N/A | N/A | 5 | N/A | AE-0303 | Sistema 5 - Guía ISO-IEC 67 | Control anual por Sistema 5 | NEOROL S.A.
Cables | FUNSA | FUSTIX CF | Cable multipolar de sección flexible con aislación y cubierta | 300/500 | 5x6 | N/A | N/A | N/A | N/A | 5 | N/A | AE-0303 | Sistema 5 - Guía ISO-IEC 67 | Control anual por Sistema 5 | NEOROL S.A.
Cables | FUNSA | FUSTIX CF | Cable multipolar de sección flexible con aislación y cubierta | 300/500 | 5x10 | N/A | N/A | N/A | N/A | 5 | N/A | AE-0303 | Sistema 5 - Guía ISO-IEC 67 | Control anual por Sistema 5 | NEOROL S.A.
Cables | FUNSA | FUSTIX CF | Cable multipolar de sección flexible con aislación y cubierta | 300/500 | 5x16 | N/A | N/A | N/A | N/A | 5 | N/A | AE-0303 | Sistema 5 - Guía ISO-IEC 67 | Control anual por Sistema 5 | NEOROL S.A.
Cables | FUNSA | FUSTIX CF | Cable multipolar de sección flexible con aislación y cubierta | 300/500 | 5x25 | N/A | N/A | N/A | N/A | 5 | N/A | AE-0303 | Sistema 5 - Guía ISO-IEC 67 | Control anual por Sistema 5 | NEOROL S.A.
Cables | FUNSA | FUSTIX CF | Cable multipolar de sección flexible con aislación y cubierta | 300/500 | 5x35 | N/A | N/A | N/A | N/A | 5 | N/A | AE-0303 | Sistema 5 - Guía ISO-IEC 67 | Control anual por Sistema 5 | NEOROL S.A.
Cables | DIORS | CSU | Cordon con envoltura comun de policloruro de vinilo | 300/500 | 2 x 0,5 | N/A | N/A | N/A | N/A | 5 | N/A | AE-0304 | Sistema 5 - Guía ISO-IEC 67 | Control anual por Sistema 5 | MIRALL S.A.
Cables | DIORS | CSU | Cordon con envoltura comun de policloruro de vinilo | 300/500 | 2 x 0,75 | N/A | N/A | N/A | N/A | 5 | N/A | AE-0304 | Sistema 5 - Guía ISO-IEC 67 | Control anual por Sistema 5 | MIRALL S.A.
Cables | DIORS | CSU | Cordon con envoltura comun de policloruro de vinilo | 300/500 | 2 x 1 | N/A | N/A | N/A | N/A | 5 | N/A | AE-0304 | Sistema 5 - Guía ISO-IEC 67 | Control anual por Sistema 5 | MIRALL S.A.
Cables | DIORS | CSU | Cordon con envoltura comun de policloruro de vinilo | 300/500 | 2 x 1,5 | N/A | N/A | N/A | N/A | 5 | N/A | AE-0304 | Sistema 5 - Guía ISO-IEC 67 | Control anual por Sistema 5 | MIRALL S.A.
Cables | DIORS | CSU | Cordon con envoltura comun de policloruro de vinilo | 300/500 | 2 x 2 | N/A | N/A | N/A | N/A | 5 | N/A | AE-0304 | Sistema 5 - Guía ISO-IEC 67 | Control anual por Sistema 5 | MIRALL S.A.
Cables | DIORS | CSU | Cordon con envoltura comun de policloruro de vinilo | 300/500 | 2 x 2,5 | N/A | N/A | N/A | N/A | 5 | N/A | AE-0304 | Sistema 5 - Guía ISO-IEC 67 | Control anual por Sistema 5 | MIRALL S.A.
Cables | DIORS | CSU | Cordon con envoltura comun de policloruro de vinilo | 300/500 | 2 x 4 | N/A | N/A | N/A | N/A | 5 | N/A | AE-0304 | Sistema 5 - Guía ISO-IEC 67 | Control anual por Sistema 5 | MIRALL S.A.
Cables | DIORS | CSU | Cordon con envoltura comun de policloruro de vinilo | 300/500 | 2 x 6 | N/A | N/A | N/A | N/A | 5 | N/A | AE-0304 | Sistema 5 - Guía ISO-IEC 67 | Control anual por Sistema 5 | MIRALL S.A.
Cables | DIORS | CSU | Cordon con envoltura comun de policloruro de vinilo | 300/500 | 2 x 10 | N/A | N/A | N/A | N/A | 5 | N/A | AE-0304 | Sistema 5 - Guía ISO-IEC 67 | Control anual por Sistema 5 | MIRALL S.A.
Cables | DIORS | CSU | Cordon con envoltura comun de policloruro de vinilo | 300/500 | 3 x 0,5 | N/A | N/A | N/A | N/A | 5 | N/A | AE-0304 | Sistema 5 - Guía ISO-IEC 67 | Control anual por Sistema 5 | MIRALL S.A.
Cables | DIORS | CSU | Cordon con envoltura comun de policloruro de vinilo | 300/500 | 3 x 0,75 | N/A | N/A | N/A | N/A | 5 | N/A | AE-0304 | Sistema 5 - Guía ISO-IEC 67 | Control anual por Sistema 5 | MIRALL S.A.
Cables | DIORS | CSU | Cordon con envoltura comun de policloruro de vinilo | 300/500 | 3 x 1 | N/A | N/A | N/A | N/A | 5 | N/A | AE-0304 | Sistema 5 - Guía ISO-IEC 67 | Control anual por Sistema 5 | MIRALL S.A.
Cables | DIORS | CSU | Cordon con envoltura comun de policloruro de vinilo | 300/500 | 3 x 1,5 | N/A | N/A | N/A | N/A | 5 | N/A | AE-0304 | Sistema 5 - Guía ISO-IEC 67 | Control anual por Sistema 5 | MIRALL S.A.
Cables | DIORS | CSU | Cordon con envoltura comun de policloruro de vinilo | 300/500 | 3 x 2 | N/A | N/A | N/A | N/A | 5 | N/A | AE-0304 | Sistema 5 - Guía ISO-IEC 67 | Control anual por Sistema 5 | MIRALL S.A.
Cables | DIORS | CSU | Cordon con envoltura comun de policloruro de vinilo | 300/500 | 3 x 2,5 | N/A | N/A | N/A | N/A | 5 | N/A | AE-0304 | Sistema 5 - Guía ISO-IEC 67 | Control anual por Sistema 5 | MIRALL S.A.
Cables | DIORS | CSU | Cordon con envoltura comun de policloruro de vinilo | 300/500 | 3 x 4 | N/A | N/A | N/A | N/A | 5 | N/A | AE-0304 | Sistema 5 - Guía ISO-IEC 67 | Control anual por Sistema 5 | MIRALL S.A.
Cables | DIORS | CSU | Cordon con envoltura comun de policloruro de vinilo | 300/500 | 3 x 6 | N/A | N/A | N/A | N/A | 5 | N/A | AE-0304 | Sistema 5 - Guía ISO-IEC 67 | Control anual por Sistema 5 | MIRALL S.A.
Cables | DIORS | CSU | Cordon con envoltura comun de policloruro de vinilo | 300/500 | 3 x 10 | N/A | N/A | N/A | N/A | 5 | N/A | AE-0304 | Sistema 5 - Guía ISO-IEC 67 | Control anual por Sistema 5 | MIRALL S.A.
Cables | DIORS | CSU | Cordon con envoltura comun de policloruro de vinilo | 300/500 | 4x0,5 | N/A | N/A | N/A | N/A | 5 | N/A | AE-0304 | Sistema 5 - Guía ISO-IEC 67 | Control anual por Sistema 5 | MIRALL S.A.
Cables | DIORS | CSU | Cordon con envoltura comun de policloruro de vinilo | 300/500 | 4 x 0,75 | N/A | N/A | N/A | N/A | 5 | N/A | AE-0304 | Sistema 5 - Guía ISO-IEC 67 | Control anual por Sistema 5 | MIRALL S.A.
Cables | DIORS | CSU | Cordon con envoltura comun de policloruro de vinilo | 300/500 | 4 x 1 | N/A | N/A | N/A | N/A | 5 | N/A | AE-0304 | Sistema 5 - Guía ISO-IEC 67 | Control anual por Sistema 5 | MIRALL S.A.
Cables | DIORS | CSU | Cordon con envoltura comun de policloruro de vinilo | 300/500 | 4 x 1,5 | N/A | N/A | N/A | N/A | 5 | N/A | AE-0304 | Sistema 5 - Guía ISO-IEC 67 | Control anual por Sistema 5 | MIRALL S.A.
Cables | DIORS | CSU | Cordon con envoltura comun de policloruro de vinilo | 300/500 | 4 x 2 | N/A | N/A | N/A | N/A | 5 | N/A | AE-0304 | Sistema 5 - Guía ISO-IEC 67 | Control anual por Sistema 5 | MIRALL S.A.
Cables | DIORS | CSU | Cordon con envoltura comun de policloruro de vinilo | 300/500 | 4 x 2,5 | N/A | N/A | N/A | N/A | 5 | N/A | AE-0304 | Sistema 5 - Guía ISO-IEC 67 | Control anual por Sistema 5 | MIRALL S.A.
Cables | DIORS | CSU | Cordon con envoltura comun de policloruro de vinilo | 300/500 | 4 x 4 | N/A | N/A | N/A | N/A | 5 | N/A | AE-0304 | Sistema 5 - Guía ISO-IEC 67 | Control anual por Sistema 5 | MIRALL S.A.
Cables | DIORS | CSU | Cordon con envoltura comun de policloruro de vinilo | 300/500 | 4 x 6 | N/A | N/A | N/A | N/A | 5 | N/A | AE-0304 | Sistema 5 - Guía ISO-IEC 67 | Control anual por Sistema 5 | MIRALL S.A.
Cables | DIORS | CSU | Cordon con envoltura comun de policloruro de vinilo | 300/500 | 4 x 10 | N/A | N/A | N/A | N/A | 5 | N/A | AE-0304 | Sistema 5 - Guía ISO-IEC 67 | Control anual por Sistema 5 | MIRALL S.A.
Interruptores diferenciales sin prot.sobrecorr. ID | SCHNEIDER ELECTRIC | A9R20216 | iID2P16A10mAA | 230/240 | 2 | 16 | N/A | A | 10 | N/A | N/A | AE-0305 | Sistema 5 - Guía ISO-IEC 67 | Control anual por Sistema 5 | SCHNEIDER ELECTRIC S.A.
Interruptores diferenciales sin prot.sobrecorr. ID | SCHNEIDER ELECTRIC | A9R20225 | iID2P25A10mAA | 230/240 | 2 | 25 | N/A | A | 10 | N/A | N/A | AE-0305 | Sistema 5 - Guía ISO-IEC 67 | Control anual por Sistema 5 | SCHNEIDER ELECTRIC S.A.
Interruptores diferenciales sin prot.sobrecorr. ID | SCHNEIDER ELECTRIC | A9R51225 | iID2P25A30mAA | 230/240 | 2 | 25 | N/A | A | 30 | N/A | N/A | AE-0305 | Sistema 5 - Guía ISO-IEC 67 | Control anual por Sistema 5 | SCHNEIDER ELECTRIC S.A.
Interruptores diferenciales sin prot.sobrecorr. ID | SCHNEIDER ELECTRIC | A9R51240 | iID2P40A30mAA | 230/240 | 2 | 40 | N/A | A | 30 | N/A | N/A | AE-0305 | Sistema 5 - Guía ISO-IEC 67 | Control anual por Sistema 5 | SCHNEIDER ELECTRIC S.A.
Interruptores diferenciales sin prot.sobrecorr. ID | SCHNEIDER ELECTRIC | A9R51263 | iID2P63A30mAA | 230/240 | 2 | 63 | N/A | A | 30 | N/A | N/A | AE-0305 | Sistema 5 - Guía ISO-IEC 67 | Control anual por Sistema 5 | SCHNEIDER ELECTRIC S.A.
Interruptores diferenciales sin prot.sobrecorr. ID | SCHNEIDER ELECTRIC | A9R21291 | iID2P100A30mAA | 230/240 | 2 | 100 | N/A | A | 30 | N/A | N/A | AE-0305 | Sistema 5 - Guía ISO-IEC 67 | Control anual por Sistema 5 | SCHNEIDER ELECTRIC S.A.
Interruptores diferenciales sin prot.sobrecorr. ID | SCHNEIDER ELECTRIC | A9R54225 | iID2P25A300mAA | 230/240 | 2 | 25 | N/A | A | 300 | N/A | N/A | AE-0305 | Sistema 5 - Guía ISO-IEC 67 | Control anual por Sistema 5 | SCHNEIDER ELECTRIC S.A.
Interruptores diferenciales sin prot.sobrecorr. ID | SCHNEIDER ELECTRIC | A9R54240 | iID2P40A300mAA | 230/240 | 2 | 40 | N/A | A | 300 | N/A | N/A | AE-0305 | Sistema 5 - Guía ISO-IEC 67 | Control anual por Sistema 5 | SCHNEIDER ELECTRIC S.A.
Interruptores diferenciales sin prot.sobrecorr. ID | SCHNEIDER ELECTRIC | A9R54263 | iID2P63A300mAA | 230/240 | 2 | 63 | N/A | A | 300 | N/A | N/A | AE-0305 | Sistema 5 - Guía ISO-IEC 67 | Control anual por Sistema 5 | SCHNEIDER ELECTRIC S.A.
Interruptores diferenciales sin prot.sobrecorr. ID | SCHNEIDER ELECTRIC | A9R24291 | iID2P100A300mAA | 230/240 | 2 | 100 | N/A | A | 300 | N/A | N/A | AE-0305 | Sistema 5 - Guía ISO-IEC 67 | Control anual por Sistema 5 | SCHNEIDER ELECTRIC S.A.
Interruptores diferenciales sin prot.sobrecorr. ID | SCHNEIDER ELECTRIC | A9R25240 | iID2P40A300mA-SA | 230/240 | 2 | 40 | N/A | A-S | 300 | N/A | N/A | AE-0305 | Sistema 5 - Guía ISO-IEC 67 | Control anual por Sistema 5 | SCHNEIDER ELECTRIC S.A.
Interruptores diferenciales sin prot.sobrecorr. ID | SCHNEIDER ELECTRIC | A9R25263 | iID2P63A300mA-SA | 230/240 | 2 | 63 | N/A | A-S | 300 | N/A | N/A | AE-0305 | Sistema 5 - Guía ISO-IEC 67 | Control anual por Sistema 5 | SCHNEIDER ELECTRIC S.A.
Interruptores diferenciales sin prot.sobrecorr. ID | SCHNEIDER ELECTRIC | A9R25291 | iID2P100A300mA-SA | 230/240 | 2 | 100 | N/A | A-S | 300 | N/A | N/A | AE-0305 | Sistema 5 - Guía ISO-IEC 67 | Control anual por Sistema 5 | SCHNEIDER ELECTRIC S.A.
Interruptores diferenciales sin prot.sobrecorr. ID | SCHNEIDER ELECTRIC | A9R51425 | iID4P25A30mAA | 400/415 | 4 | 25 | N/A | A | 30 | N/A | N/A | AE-0305 | Sistema 5 - Guía ISO-IEC 67 | Control anual por Sistema 5 | SCHNEIDER ELECTRIC S.A.
Interruptores diferenciales sin prot.sobrecorr. ID | SCHNEIDER ELECTRIC | A9R51440 | iID4P40A30mAA | 400/415 | 4 | 40 | N/A | A | 30 | N/A | N/A | AE-0305 | Sistema 5 - Guía ISO-IEC 67 | Control anual por Sistema 5 | SCHNEIDER ELECTRIC S.A.
Interruptores diferenciales sin prot.sobrecorr. ID | SCHNEIDER ELECTRIC | A9R51463 | iID4P63A30mAA | 400/415 | 4 | 63 | N/A | A | 30 | N/A | N/A | AE-0305 | Sistema 5 - Guía ISO-IEC 67 | Control anual por Sistema 5 | SCHNEIDER ELECTRIC S.A.
Interruptores diferenciales sin prot.sobrecorr. ID | SCHNEIDER ELECTRIC | A9R21480 | iID4P80A30mAA | 400/415 | 4 | 80 | N/A | A | 30 | N/A | N/A | AE-0305 | Sistema 5 - Guía ISO-IEC 67 | Control anual por Sistema 5 | SCHNEIDER ELECTRIC S.A.
Interruptores diferenciales sin prot.sobrecorr. ID | SCHNEIDER ELECTRIC | A9R21491 | iID4P100A30mAA | 400/415 | 4 | 100 | N/A | A | 30 | N/A | N/A | AE-0305 | Sistema 5 - Guía ISO-IEC 67 | Control anual por Sistema 5 | SCHNEIDER ELECTRIC S.A.
Interruptores diferenciales sin prot.sobrecorr. ID | SCHNEIDER ELECTRIC | A9R22440 | iID4P40A100mAA | 400/415 | 4 | 40 | N/A | A | 100 | N/A | N/A | AE-0305 | Sistema 5 - Guía ISO-IEC 67 | Control anual por Sistema 5 | SCHNEIDER ELECTRIC S.A.
Interruptores diferenciales sin prot.sobrecorr. ID | SCHNEIDER ELECTRIC | A9R22463 | iID4P63A100mAA | 400/415 | 4 | 63 | N/A | A | 100 | N/A | N/A | AE-0305 | Sistema 5 - Guía ISO-IEC 67 | Control anual por Sistema 5 | SCHNEIDER ELECTRIC S.A.
Interruptores diferenciales sin prot.sobrecorr. ID | SCHNEIDER ELECTRIC | A9R54425 | iID4P25A300mAA | 400/415 | 4 | 25 | N/A | A | 300 | N/A | N/A | AE-0305 | Sistema 5 - Guía ISO-IEC 67 | Control anual por Sistema 5 | SCHNEIDER ELECTRIC S.A.
Interruptores diferenciales sin prot.sobrecorr. ID | SCHNEIDER ELECTRIC | A9R54440 | iID4P40A300mAA | 400/415 | 4 | 40 | N/A | A | 300 | N/A | N/A | AE-0305 | Sistema 5 - Guía ISO-IEC 67 | Control anual por Sistema 5 | SCHNEIDER ELECTRIC S.A.
Interruptores diferenciales sin prot.sobrecorr. ID | SCHNEIDER ELECTRIC | A9R54463 | iID4P63A300mAA | 400/415 | 4 | 63 | N/A | A | 300 | N/A | N/A | AE-0305 | Sistema 5 - Guía ISO-IEC 67 | Control anual por Sistema 5 | SCHNEIDER ELECTRIC S.A.
Interruptores diferenciales sin prot.sobrecorr. ID | SCHNEIDER ELECTRIC | A9R24480 | iID4P80A300mAA | 400/415 | 4 | 80 | N/A | A | 300 | N/A | N/A | AE-0305 | Sistema 5 - Guía ISO-IEC 67 | Control anual por Sistema 5 | SCHNEIDER ELECTRIC S.A.
Interruptores diferenciales sin prot.sobrecorr. ID | SCHNEIDER ELECTRIC | A9R24491 | iID4P100A300mAA | 400/415 | 4 | 100 | N/A | A | 300 | N/A | N/A | AE-0305 | Sistema 5 - Guía ISO-IEC 67 | Control anual por Sistema 5 | SCHNEIDER ELECTRIC S.A.
Interruptores diferenciales sin prot.sobrecorr. ID | SCHNEIDER ELECTRIC | A9R26440 | iID4P40A500mA-SA | 400/415 | 4 | 40 | N/A | A-S | 500 | N/A | N/A | AE-0305 | Sistema 5 - Guía ISO-IEC 67 | Control anual por Sistema 5 | SCHNEIDER ELECTRIC S.A.
Interruptores diferenciales sin prot.sobrecorr. ID | SCHNEIDER ELECTRIC | A9R26463 | iID4P63A500mA-SA | 400/415 | 4 | 63 | N/A | A-S | 500 | N/A | N/A | AE-0305 | Sistema 5 - Guía ISO-IEC 67 | Control anual por Sistema 5 | SCHNEIDER ELECTRIC S.A.
Interruptores diferenciales sin prot.sobrecorr. ID | SCHNEIDER ELECTRIC | A9R26491 | iID4P100A500mA-SA | 400/415 | 4 | 100 | N/A | A-S | 500 | N/A | N/A | AE-0305 | Sistema 5 - Guía ISO-IEC 67 | Control anual por Sistema 5 | SCHNEIDER ELECTRIC S.A.
Interruptores diferenciales sin prot.sobrecorr. ID | SCHNEIDER ELECTRIC | A9R25440 | iID4P40A300mA-SA | 400/415 | 4 | 40 | N/A | A-S | 300 | N/A | N/A | AE-0305 | Sistema 5 - Guía ISO-IEC 67 | Control anual por Sistema 5 | SCHNEIDER ELECTRIC S.A.
Interruptores diferenciales sin prot.sobrecorr. ID | SCHNEIDER ELECTRIC | A9R25463 | iID4P63A300mA-SA | 400/415 | 4 | 63 | N/A | A-S | 300 | N/A | N/A | AE-0305 | Sistema 5 - Guía ISO-IEC 67 | Control anual por Sistema 5 | SCHNEIDER ELECTRIC S.A.
Interruptores diferenciales sin prot.sobrecorr. ID | SCHNEIDER ELECTRIC | A9R25480 | iID4P80A300mA-SA | 400/415 | 4 | 80 | N/A | A-S | 300 | N/A | N/A | AE-0305 | Sistema 5 - Guía ISO-IEC 67 | Control anual por Sistema 5 | SCHNEIDER ELECTRIC S.A.
Interruptores diferenciales sin prot.sobrecorr. ID | SCHNEIDER ELECTRIC | A9R25491 | iID4P100A300mA-SA | 400/415 | 4 | 100 | N/A | A-S | 300 | N/A | N/A | AE-0305 | Sistema 5 - Guía ISO-IEC 67 | Control anual por Sistema 5 | SCHNEIDER ELECTRIC S.A.
Interruptores diferenciales sin prot.sobrecorr. ID | SCHNEIDER ELECTRIC | A9R10216 | iID2P16A10mAAC | 230/240 | 2 | 16 | N/A | AC | 10 | N/A | N/A | AE-0305 | Sistema 5 - Guía ISO-IEC 67 | Control anual por Sistema 5 | SCHNEIDER ELECTRIC S.A.
Interruptores diferenciales sin prot.sobrecorr. ID | SCHNEIDER ELECTRIC | A9R20225 | iID2P25A10mAAC | 230/240 | 2 | 25 | N/A | AC | 10 | N/A | N/A | AE-0305 | Sistema 5 - Guía ISO-IEC 67 | Control anual por Sistema 5 | SCHNEIDER ELECTRIC S.A.
Interruptores diferenciales sin prot.sobrecorr. ID | SCHNEIDER ELECTRIC | A9R71225 | iID2P25A30mAAC | 230/240 | 2 | 25 | N/A | AC | 30 | N/A | N/A | AE-0305 | Sistema 5 - Guía ISO-IEC 67 | Control anual por Sistema 5 | SCHNEIDER ELECTRIC S.A.
Interruptores diferenciales sin prot.sobrecorr. ID | SCHNEIDER ELECTRIC | A9R71240 | iID2P40A30mAAC | 230/240 | 2 | 40 | N/A | AC | 30 | N/A | N/A | AE-0305 | Sistema 5 - Guía ISO-IEC 67 | Control anual por Sistema 5 | SCHNEIDER ELECTRIC S.A.
Interruptores diferenciales sin prot.sobrecorr. ID | SCHNEIDER ELECTRIC | A9R71263 | iID2P63A30mAAC | 230/240 | 2 | 63 | N/A | AC | 30 | N/A | N/A | AE-0305 | Sistema 5 - Guía ISO-IEC 67 | Control anual por Sistema 5 | SCHNEIDER ELECTRIC S.A.
Interruptores diferenciales sin prot.sobrecorr. ID | SCHNEIDER ELECTRIC | A9R11280 | iID2P80A30mAAC | 230/240 | 2 | 80 | N/A | AC | 30 | N/A | N/A | AE-0305 | Sistema 5 - Guía ISO-IEC 67 | Control anual por Sistema 5 | SCHNEIDER ELECTRIC S.A.
Interruptores diferenciales sin prot.sobrecorr. ID | SCHNEIDER ELECTRIC | A9R11291 | iID2P100A30mAAC | 230/240 | 2 | 100 | N/A | AC | 30 | N/A | N/A | AE-0305 | Sistema 5 - Guía ISO-IEC 67 | Control anual por Sistema 5 | SCHNEIDER ELECTRIC S.A.
Interruptores diferenciales sin prot.sobrecorr. ID | SCHNEIDER ELECTRIC | A9R12240 | iID2P40A100mAAC | 230/240 | 2 | 40 | N/A | AC | 100 | N/A | N/A | AE-0305 | Sistema 5 - Guía ISO-IEC 67 | Control anual por Sistema 5 | SCHNEIDER ELECTRIC S.A.
Interruptores diferenciales sin prot.sobrecorr. ID | SCHNEIDER ELECTRIC | A9R12263 | iID2P63A100mAAC | 230/240 | 2 | 63 | N/A | AC | 100 | N/A | N/A | AE-0305 | Sistema 5 - Guía ISO-IEC 67 | Control anual por Sistema 5 | SCHNEIDER ELECTRIC S.A.
Interruptores diferenciales sin prot.sobrecorr. ID | SCHNEIDER ELECTRIC | A9R12280 | iID2P80A100mAAC | 230/240 | 2 | 80 | N/A | AC | 100 | N/A | N/A | AE-0305 | Sistema 5 - Guía ISO-IEC 67 | Control anual por Sistema 5 | SCHNEIDER ELECTRIC S.A.
Interruptores diferenciales sin prot.sobrecorr. ID | SCHNEIDER ELECTRIC | A9R12291 | iID2P100A100mAAC | 230/240 | 2 | 100 | N/A | AC | 100 | N/A | N/A | AE-0305 | Sistema 5 - Guía ISO-IEC 67 | Control anual por Sistema 5 | SCHNEIDER ELECTRIC S.A.
Interruptores diferenciales sin prot.sobrecorr. ID | SCHNEIDER ELECTRIC | A9R74225 | iID2P25A300mAAC | 230/240 | 2 | 25 | N/A | AC | 300 | N/A | N/A | AE-0305 | Sistema 5 - Guía ISO-IEC 67 | Control anual por Sistema 5 | SCHNEIDER ELECTRIC S.A.
Interruptores diferenciales sin prot.sobrecorr. ID | SCHNEIDER ELECTRIC | A9R74240 | iID2P40A300mAAC | 230/240 | 2 | 40 | N/A | AC | 300 | N/A | N/A | AE-0305 | Sistema 5 - Guía ISO-IEC 67 | Control anual por Sistema 5 | SCHNEIDER ELECTRIC S.A.
Interruptores diferenciales sin prot.sobrecorr. ID | SCHNEIDER ELECTRIC | A9R74263 | iID2P63A300mAAC | 230/240 | 2 | 63 | N/A | AC | 300 | N/A | N/A | AE-0305 | Sistema 5 - Guía ISO-IEC 67 | Control anual por Sistema 5 | SCHNEIDER ELECTRIC S.A.
Interruptores diferenciales sin prot.sobrecorr. ID | SCHNEIDER ELECTRIC | A9R14280 | iID2P80A300mAAC | 230/240 | 2 | 80 | N/A | AC | 300 | N/A | N/A | AE-0305 | Sistema 5 - Guía ISO-IEC 67 | Control anual por Sistema 5 | SCHNEIDER ELECTRIC S.A.
Interruptores diferenciales sin prot.sobrecorr. ID | SCHNEIDER ELECTRIC | A9R14291 | iID2P100A300mAAC | 230/240 | 2 | 100 | N/A | AC | 300 | N/A | N/A | AE-0305 | Sistema 5 - Guía ISO-IEC 67 | Control anual por Sistema 5 | SCHNEIDER ELECTRIC S.A.
Interruptores diferenciales sin prot.sobrecorr. ID | SCHNEIDER ELECTRIC | A9R16225 | iID2P25A500mAAC | 230/240 | 2 | 25 | N/A | AC | 500 | N/A | N/A | AE-0305 | Sistema 5 - Guía ISO-IEC 67 | Control anual por Sistema 5 | SCHNEIDER ELECTRIC S.A.
Interruptores diferenciales sin prot.sobrecorr. ID | SCHNEIDER ELECTRIC | A9R16240 | iID2P40A500mAAC | 230/240 | 2 | 40 | N/A | AC | 500 | N/A | N/A | AE-0305 | Sistema 5 - Guía ISO-IEC 67 | Control anual por Sistema 5 | SCHNEIDER ELECTRIC S.A.
Interruptores diferenciales sin prot.sobrecorr. ID | SCHNEIDER ELECTRIC | A9R16263 | iID2P63A500mAAC | 230/240 | 2 | 63 | N/A | AC | 500 | N/A | N/A | AE-0305 | Sistema 5 - Guía ISO-IEC 67 | Control anual por Sistema 5 | SCHNEIDER ELECTRIC S.A.
Interruptores diferenciales sin prot.sobrecorr. ID | SCHNEIDER ELECTRIC | A9R15263 | iID2P63A300mA-SAC | 230/240 | 2 | 63 | N/A | AC-S | 300 | N/A | N/A | AE-0305 | Sistema 5 - Guía ISO-IEC 67 | Control anual por Sistema 5 | SCHNEIDER ELECTRIC S.A.
Interruptores diferenciales sin prot.sobrecorr. ID | SCHNEIDER ELECTRIC | A9R15280 | iID2P80A300mA-SAC | 230/240 | 2 | 80 | N/A | AC-S | 300 | N/A | N/A | AE-0305 | Sistema 5 - Guía ISO-IEC 67 | Control anual por Sistema 5 | SCHNEIDER ELECTRIC S.A.
Interruptores diferenciales sin prot.sobrecorr. ID | SCHNEIDER ELECTRIC | A9R15291 | iID2P100A300mA-SAC | 230/240 | 2 | 100 | N/A | AC-S | 300 | N/A | N/A | AE-0305 | Sistema 5 - Guía ISO-IEC 67 | Control anual por Sistema 5 | SCHNEIDER ELECTRIC S.A.
Interruptores diferenciales sin prot.sobrecorr. ID | SCHNEIDER ELECTRIC | A9R71425 | iID4P25A30mAAC | 400/415 | 4 | 25 | N/A | AC | 30 | N/A | N/A | AE-0305 | Sistema 5 - Guía ISO-IEC 67 | Control anual por Sistema 5 | SCHNEIDER ELECTRIC S.A.
Interruptores diferenciales sin prot.sobrecorr. ID | SCHNEIDER ELECTRIC | A9R71440 | iID4P40A30mAAC | 400/415 | 4 | 40 | N/A | AC | 30 | N/A | N/A | AE-0305 | Sistema 5 - Guía ISO-IEC 67 | Control anual por Sistema 5 | SCHNEIDER ELECTRIC S.A.
Interruptores diferenciales sin prot.sobrecorr. ID | SCHNEIDER ELECTRIC | A9R71463 | iID4P63A30mAAC | 400/415 | 4 | 63 | N/A | AC | 30 | N/A | N/A | AE-0305 | Sistema 5 - Guía ISO-IEC 67 | Control anual por Sistema 5 | SCHNEIDER ELECTRIC S.A.
Interruptores diferenciales sin prot.sobrecorr. ID | SCHNEIDER ELECTRIC | A9R11480 | iID4P80A30mAAC | 400/415 | 4 | 80 | N/A | AC | 30 | N/A | N/A | AE-0305 | Sistema 5 - Guía ISO-IEC 67 | Control anual por Sistema 5 | SCHNEIDER ELECTRIC S.A.
Interruptores diferenciales sin prot.sobrecorr. ID | SCHNEIDER ELECTRIC | A9R11491 | iID4P100A30mAAC | 400/415 | 4 | 100 | N/A | AC | 30 | N/A | N/A | AE-0305 | Sistema 5 - Guía ISO-IEC 67 | Control anual por Sistema 5 | SCHNEIDER ELECTRIC S.A.
Interruptores diferenciales sin prot.sobrecorr. ID | SCHNEIDER ELECTRIC | A9R12440 | iID4P40A100mAAC | 400/415 | 4 | 40 | N/A | AC | 100 | N/A | N/A | AE-0305 | Sistema 5 - Guía ISO-IEC 67 | Control anual por Sistema 5 | SCHNEIDER ELECTRIC S.A.
Interruptores diferenciales sin prot.sobrecorr. ID | SCHNEIDER ELECTRIC | A9R12463 | iID4P63A100mAAC | 400/415 | 4 | 63 | N/A | AC | 100 | N/A | N/A | AE-0305 | Sistema 5 - Guía ISO-IEC 67 | Control anual por Sistema 5 | SCHNEIDER ELECTRIC S.A.
Interruptores diferenciales sin prot.sobrecorr. ID | SCHNEIDER ELECTRIC | A9R12480 | iID4P80A100mAAC | 400/415 | 4 | 80 | N/A | AC | 100 | N/A | N/A | AE-0305 | Sistema 5 - Guía ISO-IEC 67 | Control anual por Sistema 5 | SCHNEIDER ELECTRIC S.A.
Interruptores diferenciales sin prot.sobrecorr. ID | SCHNEIDER ELECTRIC | A9R12491 | iID4P100A100mAAC | 400/415 | 4 | 100 | N/A | AC | 100 | N/A | N/A | AE-0305 | Sistema 5 - Guía ISO-IEC 67 | Control anual por Sistema 5 | SCHNEIDER ELECTRIC S.A.
Interruptores diferenciales sin prot.sobrecorr. ID | SCHNEIDER ELECTRIC | A9R74425 | iID4P25A300mAAC | 400/415 | 4 | 25 | N/A | AC | 300 | N/A | N/A | AE-0305 | Sistema 5 - Guía ISO-IEC 67 | Control anual por Sistema 5 | SCHNEIDER ELECTRIC S.A.
Interruptores diferenciales sin prot.sobrecorr. ID | SCHNEIDER ELECTRIC | A9R74440 | iID4P40A300mAAC | 400/415 | 4 | 40 | N/A | AC | 300 | N/A | N/A | AE-0305 | Sistema 5 - Guía ISO-IEC 67 | Control anual por Sistema 5 | SCHNEIDER ELECTRIC S.A.
Interruptores diferenciales sin prot.sobrecorr. ID | SCHNEIDER ELECTRIC | A9R74463 | iID4P63A300mAAC | 400/415 | 4 | 63 | N/A | AC | 300 | N/A | N/A | AE-0305 | Sistema 5 - Guía ISO-IEC 67 | Control anual por Sistema 5 | SCHNEIDER ELECTRIC S.A.
Interruptores diferenciales sin prot.sobrecorr. ID | SCHNEIDER ELECTRIC | A9R14480 | iID4P80A300mAAC | 400/415 | 4 | 80 | N/A | AC | 300 | N/A | N/A | AE-0305 | Sistema 5 - Guía ISO-IEC 67 | Control anual por Sistema 5 | SCHNEIDER ELECTRIC S.A.
Interruptores diferenciales sin prot.sobrecorr. ID | SCHNEIDER ELECTRIC | A9R14491 | iID4P100A300mAAC | 400/415 | 4 | 100 | N/A | AC | 300 | N/A | N/A | AE-0305 | Sistema 5 - Guía ISO-IEC 67 | Control anual por Sistema 5 | SCHNEIDER ELECTRIC S.A.
Interruptores diferenciales sin prot.sobrecorr. ID | SCHNEIDER ELECTRIC | A9R16425 | iID4P25A500mAAC | 400/415 | 4 | 25 | N/A | AC | 500 | N/A | N/A | AE-0305 | Sistema 5 - Guía ISO-IEC 67 | Control anual por Sistema 5 | SCHNEIDER ELECTRIC S.A.
Interruptores diferenciales sin prot.sobrecorr. ID | SCHNEIDER ELECTRIC | A9R16440 | iID4P40A500mAAC | 400/415 | 4 | 40 | N/A | AC | 500 | N/A | N/A | AE-0305 | Sistema 5 - Guía ISO-IEC 67 | Control anual por Sistema 5 | SCHNEIDER ELECTRIC S.A.
Interruptores diferenciales sin prot.sobrecorr. ID | SCHNEIDER ELECTRIC | A9R16463 | iID4P63A500mAAC | 400/415 | 4 | 63 | N/A | AC | 500 | N/A | N/A | AE-0305 | Sistema 5 - Guía ISO-IEC 67 | Control anual por Sistema 5 | SCHNEIDER ELECTRIC S.A.
Interruptores diferenciales sin prot.sobrecorr. ID | SCHNEIDER ELECTRIC | A9R16480 | iID4P80A500mAAC | 400/415 | 4 | 80 | N/A | AC | 500 | N/A | N/A | AE-0305 | Sistema 5 - Guía ISO-IEC 67 | Control anual por Sistema 5 | SCHNEIDER ELECTRIC S.A.
Interruptores diferenciales sin prot.sobrecorr. ID | SCHNEIDER ELECTRIC | A9R15440 | iID4P40A300mA-SAC | 400/415 | 4 | 40 | N/A | AC-S | 300 | N/A | N/A | AE-0305 | Sistema 5 - Guía ISO-IEC 67 | Control anual por Sistema 5 | SCHNEIDER ELECTRIC S.A.
Interruptores diferenciales sin prot.sobrecorr. ID | SCHNEIDER ELECTRIC | A9R15463 | iID4P63A300mA-SAC | 400/415 | 4 | 63 | N/A | AC-S | 300 | N/A | N/A | AE-0305 | Sistema 5 - Guía ISO-IEC 67 | Control anual por Sistema 5 | SCHNEIDER ELECTRIC S.A.
Interruptores diferenciales sin prot.sobrecorr. ID | SCHNEIDER ELECTRIC | A9R15480 | iID4P80A300mA-SAC | 400/415 | 4 | 80 | N/A | AC-S | 300 | N/A | N/A | AE-0305 | Sistema 5 - Guía ISO-IEC 67 | Control anual por Sistema 5 | SCHNEIDER ELECTRIC S.A.
Interruptores diferenciales sin prot.sobrecorr. ID | SCHNEIDER ELECTRIC | A9R15491 | iID4P100A300mA-SAC | 400/415 | 4 | 100 | N/A | AC-S | 300 | N/A | N/A | AE-0305 | Sistema 5 - Guía ISO-IEC 67 | Control anual por Sistema 5 | SCHNEIDER ELECTRIC S.A.
Interruptores diferenciales sin prot.sobrecorr. ID | SCHNEIDER ELECTRIC | A9R17440 | iID4P40A500mA-SAC | 400/415 | 4 | 40 | N/A | AC-S | 500 | N/A | N/A | AE-0305 | Sistema 5 - Guía ISO-IEC 67 | Control anual por Sistema 5 | SCHNEIDER ELECTRIC S.A.
Interruptores diferenciales sin prot.sobrecorr. ID | SCHNEIDER ELECTRIC | A9R17463 | iID4P63A500mA-SAC | 400/415 | 4 | 63 | N/A | AC-S | 500 | N/A | N/A | AE-0305 | Sistema 5 - Guía ISO-IEC 67 | Control anual por Sistema 5 | SCHNEIDER ELECTRIC S.A.
Interruptores diferenciales sin prot.sobrecorr. ID | SCHNEIDER ELECTRIC | A9R17480 | iID4P80A500mA-SAC | 400/415 | 4 | 80 | N/A | AC-S | 500 | N/A | N/A | AE-0305 | Sistema 5 - Guía ISO-IEC 67 | Control anual por Sistema 5 | SCHNEIDER ELECTRIC S.A.
Interruptores diferenciales sin prot.sobrecorr. ID | SCHNEIDER ELECTRIC | A9R30225 | iID2P25A10mAASI | 230/240 | 2 | 25 | N/A | A | 10 | N/A | N/A | AE-0305 | Sistema 5 - Guía ISO-IEC 67 | Control anual por Sistema 5 | SCHNEIDER ELECTRIC S.A.
Interruptores diferenciales sin prot.sobrecorr. ID | SCHNEIDER ELECTRIC | A9R91225 | iID2P25A30mAASI | 230/240 | 2 | 25 | N/A | A | 30 | N/A | N/A | AE-0305 | Sistema 5 - Guía ISO-IEC 67 | Control anual por Sistema 5 | SCHNEIDER ELECTRIC S.A.
Interruptores diferenciales sin prot.sobrecorr. ID | SCHNEIDER ELECTRIC | A9R91240 | iID2P40A30mAASI | 230/240 | 2 | 40 | N/A | A | 30 | N/A | N/A | AE-0305 | Sistema 5 - Guía ISO-IEC 67 | Control anual por Sistema 5 | SCHNEIDER ELECTRIC S.A.
Interruptores diferenciales sin prot.sobrecorr. ID | SCHNEIDER ELECTRIC | A9R91263 | iID2P63A30mAASI | 230/240 | 2 | 63 | N/A | A | 30 | N/A | N/A | AE-0305 | Sistema 5 - Guía ISO-IEC 67 | Control anual por Sistema 5 | SCHNEIDER ELECTRIC S.A.
Interruptores diferenciales sin prot.sobrecorr. ID | SCHNEIDER ELECTRIC | A9R35240 | iID2P40A300mA-SASI | 230/240 | 2 | 40 | N/A | A-S | 300 | N/A | N/A | AE-0305 | Sistema 5 - Guía ISO-IEC 67 | Control anual por Sistema 5 | SCHNEIDER ELECTRIC S.A.
Interruptores diferenciales sin prot.sobrecorr. ID | SCHNEIDER ELECTRIC | A9R35263 | iID2P63A300mA-SASI | 230/240 | 2 | 63 | N/A | A-S | 300 | N/A | N/A | AE-0305 | Sistema 5 - Guía ISO-IEC 67 | Control anual por Sistema 5 | SCHNEIDER ELECTRIC S.A.
Interruptores diferenciales sin prot.sobrecorr. ID | SCHNEIDER ELECTRIC | A9R35291 | iID2P100A300mA-SASI | 230/240 | 2 | 100 | N/A | A-S | 300 | N/A | N/A | AE-0305 | Sistema 5 - Guía ISO-IEC 67 | Control anual por Sistema 5 | SCHNEIDER ELECTRIC S.A.
Interruptores diferenciales sin prot.sobrecorr. ID | SCHNEIDER ELECTRIC | A9R91425 | iID4P25A30mAASI | 400/415 | 4 | 25 | N/A | A | 30 | N/A | N/A | AE-0305 | Sistema 5 - Guía ISO-IEC 67 | Control anual por Sistema 5 | SCHNEIDER ELECTRIC S.A.
Interruptores diferenciales sin prot.sobrecorr. ID | SCHNEIDER ELECTRIC | A9R91440 | iID4P40A30mAASI | 400/415 | 4 | 40 | N/A | A | 30 | N/A | N/A | AE-0305 | Sistema 5 - Guía ISO-IEC 67 | Control anual por Sistema 5 | SCHNEIDER ELECTRIC S.A.
Interruptores diferenciales sin prot.sobrecorr. ID | SCHNEIDER ELECTRIC | A9R91463 | iID4P63A30mAASI | 400/415 | 4 | 63 | N/A | A | 30 | N/A | N/A | AE-0305 | Sistema 5 - Guía ISO-IEC 67 | Control anual por Sistema 5 | SCHNEIDER ELECTRIC S.A.
Interruptores diferenciales sin prot.sobrecorr. ID | SCHNEIDER ELECTRIC | A9R31480 | iID4P80A30mAASI | 400/415 | 4 | 80 | N/A | A | 30 | N/A | N/A | AE-0305 | Sistema 5 - Guía ISO-IEC 67 | Control anual por Sistema 5 | SCHNEIDER ELECTRIC S.A.
Interruptores diferenciales sin prot.sobrecorr. ID | SCHNEIDER ELECTRIC | A9R31491 | iID4P100A30mAASI | 400/415 | 4 | 100 | N/A | A | 30 | N/A | N/A | AE-0305 | Sistema 5 - Guía ISO-IEC 67 | Control anual por Sistema 5 | SCHNEIDER ELECTRIC S.A.
Interruptores diferenciales sin prot.sobrecorr. ID | SCHNEIDER ELECTRIC | A9R34463 | iID4P63A300mAASI | 400/415 | 4 | 63 | N/A | A | 300 | N/A | N/A | AE-0305 | Sistema 5 - Guía ISO-IEC 67 | Control anual por Sistema 5 | SCHNEIDER ELECTRIC S.A.
Interruptores diferenciales sin prot.sobrecorr. ID | SCHNEIDER ELECTRIC | A9R34491 | iID4P100A300mAASI | 400/415 | 4 | 100 | N/A | A | 300 | N/A | N/A | AE-0305 | Sistema 5 - Guía ISO-IEC 67 | Control anual por Sistema 5 | SCHNEIDER ELECTRIC S.A.
Interruptores diferenciales sin prot.sobrecorr. ID | SCHNEIDER ELECTRIC | A9R35440 | iID4P40A300mA-SASI | 400/415 | 4 | 40 | N/A | A-S | 300 | N/A | N/A | AE-0305 | Sistema 5 - Guía ISO-IEC 67 | Control anual por Sistema 5 | SCHNEIDER ELECTRIC S.A.
Interruptores diferenciales sin prot.sobrecorr. ID | SCHNEIDER ELECTRIC | A9R35463 | iID4P63A300mA-SASI | 400/415 | 4 | 63 | N/A | A-S | 300 | N/A | N/A | AE-0305 | Sistema 5 - Guía ISO-IEC 67 | Control anual por Sistema 5 | SCHNEIDER ELECTRIC S.A.
Interruptores diferenciales sin prot.sobrecorr. ID | SCHNEIDER ELECTRIC | A9R35480 | iID4P80A300mA-SASI | 400/415 | 4 | 80 | N/A | A-S | 300 | N/A | N/A | AE-0305 | Sistema 5 - Guía ISO-IEC 67 | Control anual por Sistema 5 | SCHNEIDER ELECTRIC S.A.
Interruptores diferenciales sin prot.sobrecorr. ID | SCHNEIDER ELECTRIC | A9R35491 | iID4P100A300mA-SASI | 400/415 | 4 | 100 | N/A | A-S | 300 | N/A | N/A | AE-0305 | Sistema 5 - Guía ISO-IEC 67 | Control anual por Sistema 5 | SCHNEIDER ELECTRIC S.A.
Interruptores diferenciales sin prot.sobrecorr. ID | SCHNEIDER ELECTRIC | A9R37440 | iID4P40A500mA-SASI | 400/415 | 4 | 40 | N/A | A-S | 500 | N/A | N/A | AE-0305 | Sistema 5 - Guía ISO-IEC 67 | Control anual por Sistema 5 | SCHNEIDER ELECTRIC S.A.
Interruptores diferenciales sin prot.sobrecorr. ID | SCHNEIDER ELECTRIC | A9R37463 | iID4P63A500mA-SASI | 400/415 | 4 | 63 | N/A | A-S | 500 | N/A | N/A | AE-0305 | Sistema 5 - Guía ISO-IEC 67 | Control anual por Sistema 5 | SCHNEIDER ELECTRIC S.A.
Interruptores diferenciales sin prot.sobrecorr. ID | SCHNEIDER ELECTRIC | A9R37480 | iID4P80A500mA-SASI | 400/415 | 4 | 80 | N/A | A-S | 500 | N/A | N/A | AE-0305 | Sistema 5 - Guía ISO-IEC 67 | Control anual por Sistema 5 | SCHNEIDER ELECTRIC S.A.
Interruptores automáticos para sobrecorrientes | SCHNEIDER ELECTRIC | A9F93170 | INTERRUPTOR TERMOMAGNETICO iC60L 1x0,5A - CURVA B | 230/400, 240/415 | 1 | 0,5 | 15 | B | N/A | N/A | N/A | AE-0306 | Sistema 5 - Guía ISO-IEC 67 | Control anual por Sistema 5 | SCHNEIDER ELECTRIC S.A.
Interruptores automáticos para sobrecorrientes | SCHNEIDER ELECTRIC | A9F93101 | INTERRUPTOR TERMOMAGNETICO iC60L 1x1A - CURVA B | 230/400, 240/415 | 1 | 1 | 15 | B | N/A | N/A | N/A | AE-0306 | Sistema 5 - Guía ISO-IEC 67 | Control anual por Sistema 5 | SCHNEIDER ELECTRIC S.A.
Interruptores automáticos para sobrecorrientes | SCHNEIDER ELECTRIC | A9F93102 | INTERRUPTOR TERMOMAGNETICO iC60L 1x2A - CURVA B | 230/400, 240/415 | 1 | 2 | 15 | B | N/A | N/A | N/A | AE-0306 | Sistema 5 - Guía ISO-IEC 67 | Control anual por Sistema 5 | SCHNEIDER ELECTRIC S.A.
Interruptores automáticos para sobrecorrientes | SCHNEIDER ELECTRIC | A9F93103 | INTERRUPTOR TERMOMAGNETICO iC60L 1x3A - CURVA B | 230/400, 240/415 | 1 | 3 | 15 | B | N/A | N/A | N/A | AE-0306 | Sistema 5 - Guía ISO-IEC 67 | Control anual por Sistema 5 | SCHNEIDER ELECTRIC S.A.
Interruptores automáticos para sobrecorrientes | SCHNEIDER ELECTRIC | A9F93104 | INTERRUPTOR TERMOMAGNETICO iC60L 1x4A - CURVA B | 230/400, 240/415 | 1 | 4 | 15 | B | N/A | N/A | N/A | AE-0306 | Sistema 5 - Guía ISO-IEC 67 | Control anual por Sistema 5 | SCHNEIDER ELECTRIC S.A.
Interruptores automáticos para sobrecorrientes | SCHNEIDER ELECTRIC | A9F93106 | INTERRUPTOR TERMOMAGNETICO iC60L 1x6A - CURVA B | 230/400, 240/415 | 1 | 6 | 15 | B | N/A | N/A | N/A | AE-0306 | Sistema 5 - Guía ISO-IEC 67 | Control anual por Sistema 5 | SCHNEIDER ELECTRIC S.A.
Interruptores automáticos para sobrecorrientes | SCHNEIDER ELECTRIC | A9F93110 | INTERRUPTOR TERMOMAGNETICO iC60L 1x10A - CURVA B | 230/400, 240/415 | 1 | 10 | 15 | B | N/A | N/A | N/A | AE-0306 | Sistema 5 - Guía ISO-IEC 67 | Control anual por Sistema 5 | SCHNEIDER ELECTRIC S.A.
Interruptores automáticos para sobrecorrientes | SCHNEIDER ELECTRIC | A9F93116 | INTERRUPTOR TERMOMAGNETICO iC60L 1x16A - CURVA B | 230/400, 240/415 | 1 | 16 | 15 | B | N/A | N/A | N/A | AE-0306 | Sistema 5 - Guía ISO-IEC 67 | Control anual por Sistema 5 | SCHNEIDER ELECTRIC S.A.
Interruptores automáticos para sobrecorrientes | SCHNEIDER ELECTRIC | A9F93120 | INTERRUPTOR TERMOMAGNETICO iC60L 1x20A - CURVA B | 230/400, 240/415 | 1 | 20 | 15 | B | N/A | N/A | N/A | AE-0306 | Sistema 5 - Guía ISO-IEC 67 | Control anual por Sistema 5 | SCHNEIDER ELECTRIC S.A.
Interruptores automáticos para sobrecorrientes | SCHNEIDER ELECTRIC | A9F93125 | INTERRUPTOR TERMOMAGNETICO iC60L 1x25A - CURVA B | 230/400, 240/415 | 1 | 25 | 15 | B | N/A | N/A | N/A | AE-0306 | Sistema 5 - Guía ISO-IEC 67 | Control anual por Sistema 5 | SCHNEIDER ELECTRIC S.A.
Interruptores automáticos para sobrecorrientes | SCHNEIDER ELECTRIC | A9F93132 | INTERRUPTOR TERMOMAGNETICO iC60L 1x32A - CURVA B | 230/400, 240/415 | 1 | 32 | 15 | B | N/A | N/A | N/A | AE-0306 | Sistema 5 - Guía ISO-IEC 67 | Control anual por Sistema 5 | SCHNEIDER ELECTRIC S.A.
Interruptores automáticos para sobrecorrientes | SCHNEIDER ELECTRIC | A9F93140 | INTERRUPTOR TERMOMAGNETICO iC60L 1x40A - CURVA B | 230/400, 240/415 | 1 | 40 | 15 | B | N/A | N/A | N/A | AE-0306 | Sistema 5 - Guía ISO-IEC 67 | Control anual por Sistema 5 | SCHNEIDER ELECTRIC S.A.
Interruptores automáticos para sobrecorrientes | SCHNEIDER ELECTRIC | A9F93270 | INTERRUPTOR TERMOMAGNETICO iC60L 2x0,5A - CURVA B | 400/415 | 2 | 0,5 | 15 | B | N/A | N/A | N/A | AE-0306 | Sistema 5 - Guía ISO-IEC 67 | Control anual por Sistema 5 | SCHNEIDER ELECTRIC S.A.
Interruptores automáticos para sobrecorrientes | SCHNEIDER ELECTRIC | A9F93201 | INTERRUPTOR TERMOMAGNETICO iC60L 2x1A - CURVA B | 400/415 | 2 | 1 | 15 | B | N/A | N/A | N/A | AE-0306 | Sistema 5 - Guía ISO-IEC 67 | Control anual por Sistema 5 | SCHNEIDER ELECTRIC S.A.
Interruptores automáticos para sobrecorrientes | SCHNEIDER ELECTRIC | A9F93202 | INTERRUPTOR TERMOMAGNETICO iC60L 2x2A - CURVA B | 400/415 | 2 | 2 | 15 | B | N/A | N/A | N/A | AE-0306 | Sistema 5 - Guía ISO-IEC 67 | Control anual por Sistema 5 | SCHNEIDER ELECTRIC S.A.
Interruptores automáticos para sobrecorrientes | SCHNEIDER ELECTRIC | A9F93203 | INTERRUPTOR TERMOMAGNETICO iC60L 2x3A - CURVA B | 400/415 | 2 | 3 | 15 | B | N/A | N/A | N/A | AE-0306 | Sistema 5 - Guía ISO-IEC 67 | Control anual por Sistema 5 | SCHNEIDER ELECTRIC S.A.
Interruptores automáticos para sobrecorrientes | SCHNEIDER ELECTRIC | A9F93204 | INTERRUPTOR TERMOMAGNETICO iC60L 2x4A - CURVA B | 400/415 | 2 | 4 | 15 | B | N/A | N/A | N/A | AE-0306 | Sistema 5 - Guía ISO-IEC 67 | Control anual por Sistema 5 | SCHNEIDER ELECTRIC S.A.
Interruptores automáticos para sobrecorrientes | SCHNEIDER ELECTRIC | A9F93206 | INTERRUPTOR TERMOMAGNETICO iC60L 2x6A - CURVA B | 400/415 | 2 | 6 | 15 | B | N/A | N/A | N/A | AE-0306 | Sistema 5 - Guía ISO-IEC 67 | Control anual por Sistema 5 | SCHNEIDER ELECTRIC S.A.
Interruptores automáticos para sobrecorrientes | SCHNEIDER ELECTRIC | A9F93210 | INTERRUPTOR TERMOMAGNETICO iC60L 2x10A - CURVA B | 400/415 | 2 | 10 | 15 | B | N/A | N/A | N/A | AE-0306 | Sistema 5 - Guía ISO-IEC 67 | Control anual por Sistema 5 | SCHNEIDER ELECTRIC S.A.
Interruptores automáticos para sobrecorrientes | SCHNEIDER ELECTRIC | A9F93216 | INTERRUPTOR TERMOMAGNETICO iC60L 2x16A - CURVA B | 400/415 | 2 | 16 | 15 | B | N/A | N/A | N/A | AE-0306 | Sistema 5 - Guía ISO-IEC 67 | Control anual por Sistema 5 | SCHNEIDER ELECTRIC S.A.
Interruptores automáticos para sobrecorrientes | SCHNEIDER ELECTRIC | A9F93220 | INTERRUPTOR TERMOMAGNETICO iC60L 2x20A - CURVA B | 400/415 | 2 | 20 | 15 | B | N/A | N/A | N/A | AE-0306 | Sistema 5 - Guía ISO-IEC 67 | Control anual por Sistema 5 | SCHNEIDER ELECTRIC S.A.
Interruptores automáticos para sobrecorrientes | SCHNEIDER ELECTRIC | A9F93225 | INTERRUPTOR TERMOMAGNETICO iC60L 2x25A - CURVA B | 400/415 | 2 | 25 | 15 | B | N/A | N/A | N/A | AE-0306 | Sistema 5 - Guía ISO-IEC 67 | Control anual por Sistema 5 | SCHNEIDER ELECTRIC S.A.
Interruptores automáticos para sobrecorrientes | SCHNEIDER ELECTRIC | A9F93232 | INTERRUPTOR TERMOMAGNETICO iC60L 2x32A - CURVA B | 400/415 | 2 | 32 | 15 | B | N/A | N/A | N/A | AE-0306 | Sistema 5 - Guía ISO-IEC 67 | Control anual por Sistema 5 | SCHNEIDER ELECTRIC S.A.
Interruptores automáticos para sobrecorrientes | SCHNEIDER ELECTRIC | A9F93240 | INTERRUPTOR TERMOMAGNETICO iC60L 2x40A - CURVA B | 400/415 | 2 | 40 | 15 | B | N/A | N/A | N/A | AE-0306 | Sistema 5 - Guía ISO-IEC 67 | Control anual por Sistema 5 | SCHNEIDER ELECTRIC S.A.
Interruptores automáticos para sobrecorrientes | SCHNEIDER ELECTRIC | A9F93370 | INTERRUPTOR TERMOMAGNETICO iC60L 3x0,5A - CURVA B | 400/415 | 3 | 0,5 | 15 | B | N/A | N/A | N/A | AE-0306 | Sistema 5 - Guía ISO-IEC 67 | Control anual por Sistema 5 | SCHNEIDER ELECTRIC S.A.
Interruptores automáticos para sobrecorrientes | SCHNEIDER ELECTRIC | A9F93301 | INTERRUPTOR TERMOMAGNETICO iC60L 3x1A - CURVA B | 400/415 | 3 | 1 | 15 | B | N/A | N/A | N/A | AE-0306 | Sistema 5 - Guía ISO-IEC 67 | Control anual por Sistema 5 | SCHNEIDER ELECTRIC S.A.
Interruptores automáticos para sobrecorrientes | SCHNEIDER ELECTRIC | A9F93302 | INTERRUPTOR TERMOMAGNETICO iC60L 3x2A - CURVA B | 400/415 | 3 | 2 | 15 | B | N/A | N/A | N/A | AE-0306 | Sistema 5 - Guía ISO-IEC 67 | Control anual por Sistema 5 | SCHNEIDER ELECTRIC S.A.
Interruptores automáticos para sobrecorrientes | SCHNEIDER ELECTRIC | A9F93303 | INTERRUPTOR TERMOMAGNETICO iC60L 3x3A - CURVA B | 400/415 | 3 | 3 | 15 | B | N/A | N/A | N/A | AE-0306 | Sistema 5 - Guía ISO-IEC 67 | Control anual por Sistema 5 | SCHNEIDER ELECTRIC S.A.
Interruptores automáticos para sobrecorrientes | SCHNEIDER ELECTRIC | A9F93304 | INTERRUPTOR TERMOMAGNETICO iC60L 3x4A - CURVA B | 400/415 | 3 | 4 | 15 | B | N/A | N/A | N/A | AE-0306 | Sistema 5 - Guía ISO-IEC 67 | Control anual por Sistema 5 | SCHNEIDER ELECTRIC S.A.
Interruptores automáticos para sobrecorrientes | SCHNEIDER ELECTRIC | A9F93306 | INTERRUPTOR TERMOMAGNETICO iC60L 3x6A - CURVA B | 400/415 | 3 | 6 | 15 | B | N/A | N/A | N/A | AE-0306 | Sistema 5 - Guía ISO-IEC 67 | Control anual por Sistema 5 | SCHNEIDER ELECTRIC S.A.
Interruptores automáticos para sobrecorrientes | SCHNEIDER ELECTRIC | A9F93310 | INTERRUPTOR TERMOMAGNETICO iC60L 3x10A - CURVA B | 400/415 | 3 | 10 | 15 | B | N/A | N/A | N/A | AE-0306 | Sistema 5 - Guía ISO-IEC 67 | Control anual por Sistema 5 | SCHNEIDER ELECTRIC S.A.
Interruptores automáticos para sobrecorrientes | SCHNEIDER ELECTRIC | A9F93316 | INTERRUPTOR TERMOMAGNETICO iC60L 3x16A - CURVA B | 400/415 | 3 | 16 | 15 | B | N/A | N/A | N/A | AE-0306 | Sistema 5 - Guía ISO-IEC 67 | Control anual por Sistema 5 | SCHNEIDER ELECTRIC S.A.
Interruptores automáticos para sobrecorrientes | SCHNEIDER ELECTRIC | A9F93320 | INTERRUPTOR TERMOMAGNETICO iC60L 3x20A - CURVA B | 400/415 | 3 | 20 | 15 | B | N/A | N/A | N/A | AE-0306 | Sistema 5 - Guía ISO-IEC 67 | Control anual por Sistema 5 | SCHNEIDER ELECTRIC S.A.
Interruptores automáticos para sobrecorrientes | SCHNEIDER ELECTRIC | A9F93325 | INTERRUPTOR TERMOMAGNETICO iC60L 3x25A - CURVA B | 400/415 | 3 | 25 | 15 | B | N/A | N/A | N/A | AE-0306 | Sistema 5 - Guía ISO-IEC 67 | Control anual por Sistema 5 | SCHNEIDER ELECTRIC S.A.
Interruptores automáticos para sobrecorrientes | SCHNEIDER ELECTRIC | A9F93332 | INTERRUPTOR TERMOMAGNETICO iC60L 3x32A - CURVA B | 400/415 | 3 | 32 | 15 | B | N/A | N/A | N/A | AE-0306 | Sistema 5 - Guía ISO-IEC 67 | Control anual por Sistema 5 | SCHNEIDER ELECTRIC S.A.
Interruptores automáticos para sobrecorrientes | SCHNEIDER ELECTRIC | A9F93340 | INTERRUPTOR TERMOMAGNETICO iC60L 3x40A - CURVA B | 400/415 | 3 | 40 | 15 | B | N/A | N/A | N/A | AE-0306 | Sistema 5 - Guía ISO-IEC 67 | Control anual por Sistema 5 | SCHNEIDER ELECTRIC S.A.
Interruptores automáticos para sobrecorrientes | SCHNEIDER ELECTRIC | A9F93470 | INTERRUPTOR TERMOMAGNETICO iC60L 4x0,5A - CURVA B | 400/415 | 4 | 0,5 | 15 | B | N/A | N/A | N/A | AE-0306 | Sistema 5 - Guía ISO-IEC 67 | Control anual por Sistema 5 | SCHNEIDER ELECTRIC S.A.
Interruptores automáticos para sobrecorrientes | SCHNEIDER ELECTRIC | A9F93401 | INTERRUPTOR TERMOMAGNETICO iC60L 4x1A - CURVA B | 400/415 | 4 | 1 | 15 | B | N/A | N/A | N/A | AE-0306 | Sistema 5 - Guía ISO-IEC 67 | Control anual por Sistema 5 | SCHNEIDER ELECTRIC S.A.
Interruptores automáticos para sobrecorrientes | SCHNEIDER ELECTRIC | A9F93402 | INTERRUPTOR TERMOMAGNETICO iC60L 4x2A - CURVA B | 400/415 | 4 | 2 | 15 | B | N/A | N/A | N/A | AE-0306 | Sistema 5 - Guía ISO-IEC 67 | Control anual por Sistema 5 | SCHNEIDER ELECTRIC S.A.
Interruptores automáticos para sobrecorrientes | SCHNEIDER ELECTRIC | A9F93403 | INTERRUPTOR TERMOMAGNETICO iC60L 4x3A - CURVA B | 400/415 | 4 | 3 | 15 | B | N/A | N/A | N/A | AE-0306 | Sistema 5 - Guía ISO-IEC 67 | Control anual por Sistema 5 | SCHNEIDER ELECTRIC S.A.
Interruptores automáticos para sobrecorrientes | SCHNEIDER ELECTRIC | A9F93404 | INTERRUPTOR TERMOMAGNETICO iC60L 4x4A - CURVA B | 400/415 | 4 | 4 | 15 | B | N/A | N/A | N/A | AE-0306 | Sistema 5 - Guía ISO-IEC 67 | Control anual por Sistema 5 | SCHNEIDER ELECTRIC S.A.
Interruptores automáticos para sobrecorrientes | SCHNEIDER ELECTRIC | A9F93406 | INTERRUPTOR TERMOMAGNETICO iC60L 4x6A - CURVA B | 400/415 | 4 | 6 | 15 | B | N/A | N/A | N/A | AE-0306 | Sistema 5 - Guía ISO-IEC 67 | Control anual por Sistema 5 | SCHNEIDER ELECTRIC S.A.
Interruptores automáticos para sobrecorrientes | SCHNEIDER ELECTRIC | A9F93410 | INTERRUPTOR TERMOMAGNETICO iC60L 4x10A - CURVA B | 400/415 | 4 | 10 | 15 | B | N/A | N/A | N/A | AE-0306 | Sistema 5 - Guía ISO-IEC 67 | Control anual por Sistema 5 | SCHNEIDER ELECTRIC S.A.
Interruptores automáticos para sobrecorrientes | SCHNEIDER ELECTRIC | A9F93416 | INTERRUPTOR TERMOMAGNETICO iC60L 4x16A - CURVA B | 400/415 | 4 | 16 | 15 | B | N/A | N/A | N/A | AE-0306 | Sistema 5 - Guía ISO-IEC 67 | Control anual por Sistema 5 | SCHNEIDER ELECTRIC S.A.
Interruptores automáticos para sobrecorrientes | SCHNEIDER ELECTRIC | A9F93420 | INTERRUPTOR TERMOMAGNETICO iC60L 4x20A - CURVA B | 400/415 | 4 | 20 | 15 | B | N/A | N/A | N/A | AE-0306 | Sistema 5 - Guía ISO-IEC 67 | Control anual por Sistema 5 | SCHNEIDER ELECTRIC S.A.
Interruptores automáticos para sobrecorrientes | SCHNEIDER ELECTRIC | A9F93425 | INTERRUPTOR TERMOMAGNETICO iC60L 4x25A - CURVA B | 400/415 | 4 | 25 | 15 | B | N/A | N/A | N/A | AE-0306 | Sistema 5 - Guía ISO-IEC 67 | Control anual por Sistema 5 | SCHNEIDER ELECTRIC S.A.
Interruptores automáticos para sobrecorrientes | SCHNEIDER ELECTRIC | A9F93432 | INTERRUPTOR TERMOMAGNETICO iC60L 4x32A - CURVA B | 400/415 | 4 | 32 | 15 | B | N/A | N/A | N/A | AE-0306 | Sistema 5 - Guía ISO-IEC 67 | Control anual por Sistema 5 | SCHNEIDER ELECTRIC S.A.
Interruptores automáticos para sobrecorrientes | SCHNEIDER ELECTRIC | A9F93440 | INTERRUPTOR TERMOMAGNETICO iC60L 4x40A - CURVA B | 400/415 | 4 | 40 | 15 | B | N/A | N/A | N/A | AE-0306 | Sistema 5 - Guía ISO-IEC 67 | Control anual por Sistema 5 | SCHNEIDER ELECTRIC S.A.
Interruptores automáticos para sobrecorrientes | SCHNEIDER ELECTRIC | A9F94170 | INTERRUPTOR TERMOMAGNETICO iC60L 1x0,5A - CURVA C | 230/400, 240/415 | 1 | 0,5 | 15 | C | N/A | N/A | N/A | AE-0306 | Sistema 5 - Guía ISO-IEC 67 | Control anual por Sistema 5 | SCHNEIDER ELECTRIC S.A.
Interruptores automáticos para sobrecorrientes | SCHNEIDER ELECTRIC | A9F94101 | INTERRUPTOR TERMOMAGNETICO iC60L 1x1A - CURVA C | 230/400, 240/415 | 1 | 1 | 15 | C | N/A | N/A | N/A | AE-0306 | Sistema 5 - Guía ISO-IEC 67 | Control anual por Sistema 5 | SCHNEIDER ELECTRIC S.A.
Interruptores automáticos para sobrecorrientes | SCHNEIDER ELECTRIC | A9F94102 | INTERRUPTOR TERMOMAGNETICO iC60L 1x2A - CURVA C | 230/400, 240/415 | 1 | 2 | 15 | C | N/A | N/A | N/A | AE-0306 | Sistema 5 - Guía ISO-IEC 67 | Control anual por Sistema 5 | SCHNEIDER ELECTRIC S.A.
Interruptores automáticos para sobrecorrientes | SCHNEIDER ELECTRIC | A9F94103 | INTERRUPTOR TERMOMAGNETICO iC60L 1x3A - CURVA C | 230/400, 240/415 | 1 | 3 | 15 | C | N/A | N/A | N/A | AE-0306 | Sistema 5 - Guía ISO-IEC 67 | Control anual por Sistema 5 | SCHNEIDER ELECTRIC S.A.
Interruptores automáticos para sobrecorrientes | SCHNEIDER ELECTRIC | A9F94104 | INTERRUPTOR TERMOMAGNETICO iC60L 1x4A - CURVA C | 230/400, 240/415 | 1 | 4 | 15 | C | N/A | N/A | N/A | AE-0306 | Sistema 5 - Guía ISO-IEC 67 | Control anual por Sistema 5 | SCHNEIDER ELECTRIC S.A.
Interruptores automáticos para sobrecorrientes | SCHNEIDER ELECTRIC | A9F94106 | INTERRUPTOR TERMOMAGNETICO iC60L 1x6A - CURVA C | 230/400, 240/415 | 1 | 6 | 15 | C | N/A | N/A | N/A | AE-0306 | Sistema 5 - Guía ISO-IEC 67 | Control anual por Sistema 5 | SCHNEIDER ELECTRIC S.A.
Interruptores automáticos para sobrecorrientes | SCHNEIDER ELECTRIC | A9F94110 | INTERRUPTOR TERMOMAGNETICO iC60L 1x10A - CURVA C | 230/400, 240/415 | 1 | 10 | 15 | C | N/A | N/A | N/A | AE-0306 | Sistema 5 - Guía ISO-IEC 67 | Control anual por Sistema 5 | SCHNEIDER ELECTRIC S.A.
Interruptores automáticos para sobrecorrientes | SCHNEIDER ELECTRIC | A9F94116 | INTERRUPTOR TERMOMAGNETICO iC60L 1x16A - CURVA C | 230/400, 240/415 | 1 | 16 | 15 | C | N/A | N/A | N/A | AE-0306 | Sistema 5 - Guía ISO-IEC 67 | Control anual por Sistema 5 | SCHNEIDER ELECTRIC S.A.
Interruptores automáticos para sobrecorrientes | SCHNEIDER ELECTRIC | A9F94120 | INTERRUPTOR TERMOMAGNETICO iC60L 1x20A - CURVA C | 230/400, 240/415 | 1 | 20 | 15 | C | N/A | N/A | N/A | AE-0306 | Sistema 5 - Guía ISO-IEC 67 | Control anual por Sistema 5 | SCHNEIDER ELECTRIC S.A.
Interruptores automáticos para sobrecorrientes | SCHNEIDER ELECTRIC | A9F94125 | INTERRUPTOR TERMOMAGNETICO iC60L 1x25A - CURVA C | 230/400, 240/415 | 1 | 25 | 15 | C | N/A | N/A | N/A | AE-0306 | Sistema 5 - Guía ISO-IEC 67 | Control anual por Sistema 5 | SCHNEIDER ELECTRIC S.A.
Interruptores automáticos para sobrecorrientes | SCHNEIDER ELECTRIC | A9F94132 | INTERRUPTOR TERMOMAGNETICO iC60L 1x32A - CURVA C | 230/400, 240/415 | 1 | 32 | 15 | C | N/A | N/A | N/A | AE-0306 | Sistema 5 - Guía ISO-IEC 67 | Control anual por Sistema 5 | SCHNEIDER ELECTRIC S.A.
Interruptores automáticos para sobrecorrientes | SCHNEIDER ELECTRIC | A9F94140 | INTERRUPTOR TERMOMAGNETICO iC60L 1x40A - CURVA C | 230/400, 240/415 | 1 | 40 | 15 | C | N/A | N/A | N/A | AE-0306 | Sistema 5 - Guía ISO-IEC 67 | Control anual por Sistema 5 | SCHNEIDER ELECTRIC S.A.
Interruptores automáticos para sobrecorrientes | SCHNEIDER ELECTRIC | A9F94270 | INTERRUPTOR TERMOMAGNETICO iC60L 2x0,5A - CURVA C | 400/415 | 2 | 0,5 | 15 | C | N/A | N/A | N/A | AE-0306 | Sistema 5 - Guía ISO-IEC 67 | Control anual por Sistema 5 | SCHNEIDER ELECTRIC S.A.
Interruptores automáticos para sobrecorrientes | SCHNEIDER ELECTRIC | A9F94201 | INTERRUPTOR TERMOMAGNETICO iC60L 2x1A - CURVA C | 400/415 | 2 | 1 | 15 | C | N/A | N/A | N/A | AE-0306 | Sistema 5 - Guía ISO-IEC 67 | Control anual por Sistema 5 | SCHNEIDER ELECTRIC S.A.
Interruptores automáticos para sobrecorrientes | SCHNEIDER ELECTRIC | A9F94202 | INTERRUPTOR TERMOMAGNETICO iC60L 2x2A - CURVA C | 400/415 | 2 | 2 | 15 | C | N/A | N/A | N/A | AE-0306 | Sistema 5 - Guía ISO-IEC 67 | Control anual por Sistema 5 | SCHNEIDER ELECTRIC S.A.
Interruptores automáticos para sobrecorrientes | SCHNEIDER ELECTRIC | A9F94203 | INTERRUPTOR TERMOMAGNETICO iC60L 2x3A - CURVA C | 400/415 | 2 | 3 | 15 | C | N/A | N/A | N/A | AE-0306 | Sistema 5 - Guía ISO-IEC 67 | Control anual por Sistema 5 | SCHNEIDER ELECTRIC S.A.
Interruptores automáticos para sobrecorrientes | SCHNEIDER ELECTRIC | A9F94204 | INTERRUPTOR TERMOMAGNETICO iC60L 2x4A - CURVA C | 400/415 | 2 | 4 | 15 | C | N/A | N/A | N/A | AE-0306 | Sistema 5 - Guía ISO-IEC 67 | Control anual por Sistema 5 | SCHNEIDER ELECTRIC S.A.
Interruptores automáticos para sobrecorrientes | SCHNEIDER ELECTRIC | A9F94206 | INTERRUPTOR TERMOMAGNETICO iC60L 2x6A - CURVA C | 400/415 | 2 | 6 | 15 | C | N/A | N/A | N/A | AE-0306 | Sistema 5 - Guía ISO-IEC 67 | Control anual por Sistema 5 | SCHNEIDER ELECTRIC S.A.
Interruptores automáticos para sobrecorrientes | SCHNEIDER ELECTRIC | A9F94210 | INTERRUPTOR TERMOMAGNETICO iC60L 2x10A - CURVA C | 400/415 | 2 | 10 | 15 | C | N/A | N/A | N/A | AE-0306 | Sistema 5 - Guía ISO-IEC 67 | Control anual por Sistema 5 | SCHNEIDER ELECTRIC S.A.
Interruptores automáticos para sobrecorrientes | SCHNEIDER ELECTRIC | A9F94216 | INTERRUPTOR TERMOMAGNETICO iC60L 2x16A - CURVA C | 400/415 | 2 | 16 | 15 | C | N/A | N/A | N/A | AE-0306 | Sistema 5 - Guía ISO-IEC 67 | Control anual por Sistema 5 | SCHNEIDER ELECTRIC S.A.
Interruptores automáticos para sobrecorrientes | SCHNEIDER ELECTRIC | A9F94220 | INTERRUPTOR TERMOMAGNETICO iC60L 2x20A - CURVA C | 400/415 | 2 | 20 | 15 | C | N/A | N/A | N/A | AE-0306 | Sistema 5 - Guía ISO-IEC 67 | Control anual por Sistema 5 | SCHNEIDER ELECTRIC S.A.
Interruptores automáticos para sobrecorrientes | SCHNEIDER ELECTRIC | A9F94225 | INTERRUPTOR TERMOMAGNETICO iC60L 2x25A - CURVA C | 400/415 | 2 | 25 | 15 | C | N/A | N/A | N/A | AE-0306 | Sistema 5 - Guía ISO-IEC 67 | Control anual por Sistema 5 | SCHNEIDER ELECTRIC S.A.
Interruptores automáticos para sobrecorrientes | SCHNEIDER ELECTRIC | A9F94232 | INTERRUPTOR TERMOMAGNETICO iC60L 2x32A - CURVA C | 400/415 | 2 | 32 | 15 | C | N/A | N/A | N/A | AE-0306 | Sistema 5 - Guía ISO-IEC 67 | Control anual por Sistema 5 | SCHNEIDER ELECTRIC S.A.
Interruptores automáticos para sobrecorrientes | SCHNEIDER ELECTRIC | A9F94240 | INTERRUPTOR TERMOMAGNETICO iC60L 2x40A - CURVA C | 400/415 | 2 | 40 | 15 | C | N/A | N/A | N/A | AE-0306 | Sistema 5 - Guía ISO-IEC 67 | Control anual por Sistema 5 | SCHNEIDER ELECTRIC S.A.
Interruptores automáticos para sobrecorrientes | SCHNEIDER ELECTRIC | A9F94370 | INTERRUPTOR TERMOMAGNETICO iC60L 3x0,5A - CURVA C | 400/415 | 3 | 0,5 | 15 | C | N/A | N/A | N/A | AE-0306 | Sistema 5 - Guía ISO-IEC 67 | Control anual por Sistema 5 | SCHNEIDER ELECTRIC S.A.
Interruptores automáticos para sobrecorrientes | SCHNEIDER ELECTRIC | A9F94301 | INTERRUPTOR TERMOMAGNETICO iC60L 3x1A - CURVA C | 400/415 | 3 | 1 | 15 | C | N/A | N/A | N/A | AE-0306 | Sistema 5 - Guía ISO-IEC 67 | Control anual por Sistema 5 | SCHNEIDER ELECTRIC S.A.
Interruptores automáticos para sobrecorrientes | SCHNEIDER ELECTRIC | A9F94302 | INTERRUPTOR TERMOMAGNETICO iC60L 3x2A - CURVA C | 400/415 | 3 | 2 | 15 | C | N/A | N/A | N/A | AE-0306 | Sistema 5 - Guía ISO-IEC 67 | Control anual por Sistema 5 | SCHNEIDER ELECTRIC S.A.
Interruptores automáticos para sobrecorrientes | SCHNEIDER ELECTRIC | A9F94303 | INTERRUPTOR TERMOMAGNETICO iC60L 3x3A - CURVA C | 400/415 | 3 | 3 | 15 | C | N/A | N/A | N/A | AE-0306 | Sistema 5 - Guía ISO-IEC 67 | Control anual por Sistema 5 | SCHNEIDER ELECTRIC S.A.
Interruptores automáticos para sobrecorrientes | SCHNEIDER ELECTRIC | A9F94304 | INTERRUPTOR TERMOMAGNETICO iC60L 3x4A - CURVA C | 400/415 | 3 | 4 | 15 | C | N/A | N/A | N/A | AE-0306 | Sistema 5 - Guía ISO-IEC 67 | Control anual por Sistema 5 | SCHNEIDER ELECTRIC S.A.
Interruptores automáticos para sobrecorrientes | SCHNEIDER ELECTRIC | A9F94306 | INTERRUPTOR TERMOMAGNETICO iC60L 3x6A - CURVA C | 400/415 | 3 | 6 | 15 | C | N/A | N/A | N/A | AE-0306 | Sistema 5 - Guía ISO-IEC 67 | Control anual por Sistema 5 | SCHNEIDER ELECTRIC S.A.
Interruptores automáticos para sobrecorrientes | SCHNEIDER ELECTRIC | A9F94310 | INTERRUPTOR TERMOMAGNETICO iC60L 3x10A - CURVA C | 400/415 | 3 | 10 | 15 | C | N/A | N/A | N/A | AE-0306 | Sistema 5 - Guía ISO-IEC 67 | Control anual por Sistema 5 | SCHNEIDER ELECTRIC S.A.
Interruptores automáticos para sobrecorrientes | SCHNEIDER ELECTRIC | A9F94316 | INTERRUPTOR TERMOMAGNETICO iC60L 3x16A - CURVA C | 400/415 | 3 | 16 | 15 | C | N/A | N/A | N/A | AE-0306 | Sistema 5 - Guía ISO-IEC 67 | Control anual por Sistema 5 | SCHNEIDER ELECTRIC S.A.
Interruptores automáticos para sobrecorrientes | SCHNEIDER ELECTRIC | A9F94320 | INTERRUPTOR TERMOMAGNETICO iC60L 3x20A - CURVA C | 400/415 | 3 | 20 | 15 | C | N/A | N/A | N/A | AE-0306 | Sistema 5 - Guía ISO-IEC 67 | Control anual por Sistema 5 | SCHNEIDER ELECTRIC S.A.
Interruptores automáticos para sobrecorrientes | SCHNEIDER ELECTRIC | A9F94325 | INTERRUPTOR TERMOMAGNETICO iC60L 3x25A - CURVA C | 400/415 | 3 | 25 | 15 | C | N/A | N/A | N/A | AE-0306 | Sistema 5 - Guía ISO-IEC 67 | Control anual por Sistema 5 | SCHNEIDER ELECTRIC S.A.
Interruptores automáticos para sobrecorrientes | SCHNEIDER ELECTRIC | A9F94332 | INTERRUPTOR TERMOMAGNETICO iC60L 3x32A - CURVA C | 400/415 | 3 | 32 | 15 | C | N/A | N/A | N/A | AE-0306 | Sistema 5 - Guía ISO-IEC 67 | Control anual por Sistema 5 | SCHNEIDER ELECTRIC S.A.
Interruptores automáticos para sobrecorrientes | SCHNEIDER ELECTRIC | A9F94340 | INTERRUPTOR TERMOMAGNETICO iC60L 3x40A - CURVA C | 400/415 | 3 | 40 | 15 | C | N/A | N/A | N/A | AE-0306 | Sistema 5 - Guía ISO-IEC 67 | Control anual por Sistema 5 | SCHNEIDER ELECTRIC S.A.
Interruptores automáticos para sobrecorrientes | SCHNEIDER ELECTRIC | A9F94470 | INTERRUPTOR TERMOMAGNETICO iC60L 4x0,5A - CURVA C | 400/415 | 4 | 0,5 | 15 | C | N/A | N/A | N/A | AE-0306 | Sistema 5 - Guía ISO-IEC 67 | Control anual por Sistema 5 | SCHNEIDER ELECTRIC S.A.
Interruptores automáticos para sobrecorrientes | SCHNEIDER ELECTRIC | A9F94401 | INTERRUPTOR TERMOMAGNETICO iC60L 4x1A - CURVA C | 400/415 | 4 | 1 | 15 | C | N/A | N/A | N/A | AE-0306 | Sistema 5 - Guía ISO-IEC 67 | Control anual por Sistema 5 | SCHNEIDER ELECTRIC S.A.
Interruptores automáticos para sobrecorrientes | SCHNEIDER ELECTRIC | A9F94402 | INTERRUPTOR TERMOMAGNETICO iC60L 4x2A - CURVA C | 400/415 | 4 | 2 | 15 | C | N/A | N/A | N/A | AE-0306 | Sistema 5 - Guía ISO-IEC 67 | Control anual por Sistema 5 | SCHNEIDER ELECTRIC S.A.
Interruptores automáticos para sobrecorrientes | SCHNEIDER ELECTRIC | A9F94403 | INTERRUPTOR TERMOMAGNETICO iC60L 4x3A - CURVA C | 400/415 | 4 | 3 | 15 | C | N/A | N/A | N/A | AE-0306 | Sistema 5 - Guía ISO-IEC 67 | Control anual por Sistema 5 | SCHNEIDER ELECTRIC S.A.
Interruptores automáticos para sobrecorrientes | SCHNEIDER ELECTRIC | A9F94404 | INTERRUPTOR TERMOMAGNETICO iC60L 4x4A - CURVA C | 400/415 | 4 | 4 | 15 | C | N/A | N/A | N/A | AE-0306 | Sistema 5 - Guía ISO-IEC 67 | Control anual por Sistema 5 | SCHNEIDER ELECTRIC S.A.
Interruptores automáticos para sobrecorrientes | SCHNEIDER ELECTRIC | A9F94406 | INTERRUPTOR TERMOMAGNETICO iC60L 4x6A - CURVA C | 400/415 | 4 | 6 | 15 | C | N/A | N/A | N/A | AE-0306 | Sistema 5 - Guía ISO-IEC 67 | Control anual por Sistema 5 | SCHNEIDER ELECTRIC S.A.
Interruptores automáticos para sobrecorrientes | SCHNEIDER ELECTRIC | A9F94410 | INTERRUPTOR TERMOMAGNETICO iC60L 4x10A - CURVA C | 400/415 | 4 | 10 | 15 | C | N/A | N/A | N/A | AE-0306 | Sistema 5 - Guía ISO-IEC 67 | Control anual por Sistema 5 | SCHNEIDER ELECTRIC S.A.
Interruptores automáticos para sobrecorrientes | SCHNEIDER ELECTRIC | A9F94416 | INTERRUPTOR TERMOMAGNETICO iC60L 4x16A - CURVA C | 400/415 | 4 | 16 | 15 | C | N/A | N/A | N/A | AE-0306 | Sistema 5 - Guía ISO-IEC 67 | Control anual por Sistema 5 | SCHNEIDER ELECTRIC S.A.
Interruptores automáticos para sobrecorrientes | SCHNEIDER ELECTRIC | A9F94420 | INTERRUPTOR TERMOMAGNETICO iC60L 4x20A - CURVA C | 400/415 | 4 | 20 | 15 | C | N/A | N/A | N/A | AE-0306 | Sistema 5 - Guía ISO-IEC 67 | Control anual por Sistema 5 | SCHNEIDER ELECTRIC S.A.
Interruptores automáticos para sobrecorrientes | SCHNEIDER ELECTRIC | A9F94425 | INTERRUPTOR TERMOMAGNETICO iC60L 4x25A - CURVA C | 400/415 | 4 | 25 | 15 | C | N/A | N/A | N/A | AE-0306 | Sistema 5 - Guía ISO-IEC 67 | Control anual por Sistema 5 | SCHNEIDER ELECTRIC S.A.
Interruptores automáticos para sobrecorrientes | SCHNEIDER ELECTRIC | A9F94432 | INTERRUPTOR TERMOMAGNETICO iC60L 4x32A - CURVA C | 400/415 | 4 | 32 | 15 | C | N/A | N/A | N/A | AE-0306 | Sistema 5 - Guía ISO-IEC 67 | Control anual por Sistema 5 | SCHNEIDER ELECTRIC S.A.
Interruptores automáticos para sobrecorrientes | SCHNEIDER ELECTRIC | A9F94440 | INTERRUPTOR TERMOMAGNETICO iC60L 4x40A - CURVA C | 400/415 | 4 | 40 | 15 | C | N/A | N/A | N/A | AE-0306 | Sistema 5 - Guía ISO-IEC 67 | Control anual por Sistema 5 | SCHNEIDER ELECTRIC S.A.
Interruptores automáticos para sobrecorrientes | SCHNEIDER ELECTRIC | A9F83170 | INTERRUPTOR TERMOMAGNETICO iC60H 1x0,5A - CURVA B | 230/400, 240/415 | 1 | 0,5 | 10 | B | N/A | N/A | N/A | AE-0306 | Sistema 5 - Guía ISO-IEC 67 | Control anual por Sistema 5 | SCHNEIDER ELECTRIC S.A.
Interruptores automáticos para sobrecorrientes | SCHNEIDER ELECTRIC | A9F83101 | INTERRUPTOR TERMOMAGNETICO iC60H 1x1A - CURVA B | 230/400, 240/415 | 1 | 1 | 10 | B | N/A | N/A | N/A | AE-0306 | Sistema 5 - Guía ISO-IEC 67 | Control anual por Sistema 5 | SCHNEIDER ELECTRIC S.A.
Interruptores automáticos para sobrecorrientes | SCHNEIDER ELECTRIC | A9F83102 | INTERRUPTOR TERMOMAGNETICO iC60H 1x2A - CURVA B | 230/400, 240/415 | 1 | 2 | 10 | B | N/A | N/A | N/A | AE-0306 | Sistema 5 - Guía ISO-IEC 67 | Control anual por Sistema 5 | SCHNEIDER ELECTRIC S.A.
Interruptores automáticos para sobrecorrientes | SCHNEIDER ELECTRIC | A9F83103 | INTERRUPTOR TERMOMAGNETICO iC60H 1x3A - CURVA B | 230/400, 240/415 | 1 | 3 | 10 | B | N/A | N/A | N/A | AE-0306 | Sistema 5 - Guía ISO-IEC 67 | Control anual por Sistema 5 | SCHNEIDER ELECTRIC S.A.
Interruptores automáticos para sobrecorrientes | SCHNEIDER ELECTRIC | A9F83104 | INTERRUPTOR TERMOMAGNETICO iC60H 1x4A - CURVA B | 230/400, 240/415 | 1 | 4 | 10 | B | N/A | N/A | N/A | AE-0306 | Sistema 5 - Guía ISO-IEC 67 | Control anual por Sistema 5 | SCHNEIDER ELECTRIC S.A.
Interruptores automáticos para sobrecorrientes | SCHNEIDER ELECTRIC | A9F88106 | INTERRUPTOR TERMOMAGNETICO iC60H 1x6A - CURVA B | 230/400, 240/415 | 1 | 6 | 10 | B | N/A | N/A | N/A | AE-0306 | Sistema 5 - Guía ISO-IEC 67 | Control anual por Sistema 5 | SCHNEIDER ELECTRIC S.A.
Interruptores automáticos para sobrecorrientes | SCHNEIDER ELECTRIC | A9F88110 | INTERRUPTOR TERMOMAGNETICO iC60H 1x10A - CURVA B | 230/400, 240/415 | 1 | 10 | 10 | B | N/A | N/A | N/A | AE-0306 | Sistema 5 - Guía ISO-IEC 67 | Control anual por Sistema 5 | SCHNEIDER ELECTRIC S.A.
Interruptores automáticos para sobrecorrientes | SCHNEIDER ELECTRIC | A9F88113 | INTERRUPTOR TERMOMAGNETICO iC60H 1x13A - CURVA B | 230/400, 240/415 | 1 | 13 | 10 | B | N/A | N/A | N/A | AE-0306 | Sistema 5 - Guía ISO-IEC 67 | Control anual por Sistema 5 | SCHNEIDER ELECTRIC S.A.
Interruptores automáticos para sobrecorrientes | SCHNEIDER ELECTRIC | A9F88116 | INTERRUPTOR TERMOMAGNETICO iC60H 1x16A - CURVA B | 230/400, 240/415 | 1 | 16 | 10 | B | N/A | N/A | N/A | AE-0306 | Sistema 5 - Guía ISO-IEC 67 | Control anual por Sistema 5 | SCHNEIDER ELECTRIC S.A.
Interruptores automáticos para sobrecorrientes | SCHNEIDER ELECTRIC | A9F88120 | INTERRUPTOR TERMOMAGNETICO iC60H 1x20A - CURVA B | 230/400, 240/415 | 1 | 20 | 10 | B | N/A | N/A | N/A | AE-0306 | Sistema 5 - Guía ISO-IEC 67 | Control anual por Sistema 5 | SCHNEIDER ELECTRIC S.A.
Interruptores automáticos para sobrecorrientes | SCHNEIDER ELECTRIC | A9F88125 | INTERRUPTOR TERMOMAGNETICO iC60H 1x25A - CURVA B | 230/400, 240/415 | 1 | 25 | 10 | B | N/A | N/A | N/A | AE-0306 | Sistema 5 - Guía ISO-IEC 67 | Control anual por Sistema 5 | SCHNEIDER ELECTRIC S.A.
Interruptores automáticos para sobrecorrientes | SCHNEIDER ELECTRIC | A9F88132 | INTERRUPTOR TERMOMAGNETICO iC60H 1x32A - CURVA B | 230/400, 240/415 | 1 | 32 | 10 | B | N/A | N/A | N/A | AE-0306 | Sistema 5 - Guía ISO-IEC 67 | Control anual por Sistema 5 | SCHNEIDER ELECTRIC S.A.
Interruptores automáticos para sobrecorrientes | SCHNEIDER ELECTRIC | A9F88140 | INTERRUPTOR TERMOMAGNETICO iC60H 1x40A - CURVA B | 230/400, 240/415 | 1 | 40 | 10 | B | N/A | N/A | N/A | AE-0306 | Sistema 5 - Guía ISO-IEC 67 | Control anual por Sistema 5 | SCHNEIDER ELECTRIC S.A.
Interruptores automáticos para sobrecorrientes | SCHNEIDER ELECTRIC | A9F88150 | INTERRUPTOR TERMOMAGNETICO iC60H 1x50A - CURVA B | 230/400, 240/415 | 1 | 50 | 10 | B | N/A | N/A | N/A | AE-0306 | Sistema 5 - Guía ISO-IEC 67 | Control anual por Sistema 5 | SCHNEIDER ELECTRIC S.A.
Interruptores automáticos para sobrecorrientes | SCHNEIDER ELECTRIC | A9F88163 | INTERRUPTOR TERMOMAGNETICO iC60H 1x63A - CURVA B | 230/400, 240/415 | 1 | 63 | 10 | B | N/A | N/A | N/A | AE-0306 | Sistema 5 - Guía ISO-IEC 67 | Control anual por Sistema 5 | SCHNEIDER ELECTRIC S.A.
Interruptores automáticos para sobrecorrientes | SCHNEIDER ELECTRIC | A9F83670 | INTERRUPTOR TERMOMAGNETICO iC60H 1P+N 0,5A - CURVA B | 230/240 | 1P+N | 0,5 | 10 | B | N/A | N/A | N/A | AE-0306 | Sistema 5 - Guía ISO-IEC 67 | Control anual por Sistema 5 | SCHNEIDER ELECTRIC S.A.
Interruptores automáticos para sobrecorrientes | SCHNEIDER ELECTRIC | A9F83601 | INTERRUPTOR TERMOMAGNETICO iC60H 1P+N 1A - CURVA B | 230/240 | 1P+N | 1 | 10 | B | N/A | N/A | N/A | AE-0306 | Sistema 5 - Guía ISO-IEC 67 | Control anual por Sistema 5 | SCHNEIDER ELECTRIC S.A.
Interruptores automáticos para sobrecorrientes | SCHNEIDER ELECTRIC | A9F83602 | INTERRUPTOR TERMOMAGNETICO iC60H 1P+N 2A - CURVA B | 230/240 | 1P+N | 2 | 10 | B | N/A | N/A | N/A | AE-0306 | Sistema 5 - Guía ISO-IEC 67 | Control anual por Sistema 5 | SCHNEIDER ELECTRIC S.A.
Interruptores automáticos para sobrecorrientes | SCHNEIDER ELECTRIC | A9F83603 | INTERRUPTOR TERMOMAGNETICO iC60H 1P+N 3A - CURVA B | 230/240 | 1P+N | 3 | 10 | B | N/A | N/A | N/A | AE-0306 | Sistema 5 - Guía ISO-IEC 67 | Control anual por Sistema 5 | SCHNEIDER ELECTRIC S.A.
Interruptores automáticos para sobrecorrientes | SCHNEIDER ELECTRIC | A9F83604 | INTERRUPTOR TERMOMAGNETICO iC60H 1P+N 4A - CURVA B | 230/240 | 1P+N | 4 | 10 | B | N/A | N/A | N/A | AE-0306 | Sistema 5 - Guía ISO-IEC 67 | Control anual por Sistema 5 | SCHNEIDER ELECTRIC S.A.
Interruptores automáticos para sobrecorrientes | SCHNEIDER ELECTRIC | A9F83606 | INTERRUPTOR TERMOMAGNETICO iC60H 1P+N 6A - CURVA B | 230/240 | 1P+N | 6 | 10 | B | N/A | N/A | N/A | AE-0306 | Sistema 5 - Guía ISO-IEC 67 | Control anual por Sistema 5 | SCHNEIDER ELECTRIC S.A.
Interruptores automáticos para sobrecorrientes | SCHNEIDER ELECTRIC | A9F83610 | INTERRUPTOR TERMOMAGNETICO iC60H 1P+N 10A - CURVA B | 230/240 | 1P+N | 10 | 10 | B | N/A | N/A | N/A | AE-0306 | Sistema 5 - Guía ISO-IEC 67 | Control anual por Sistema 5 | SCHNEIDER ELECTRIC S.A.
Interruptores automáticos para sobrecorrientes | SCHNEIDER ELECTRIC | A9F83613 | INTERRUPTOR TERMOMAGNETICO iC60H 1P+N 13A - CURVA B | 230/240 | 1P+N | 13 | 10 | B | N/A | N/A | N/A | AE-0306 | Sistema 5 - Guía ISO-IEC 67 | Control anual por Sistema 5 | SCHNEIDER ELECTRIC S.A.
Interruptores automáticos para sobrecorrientes | SCHNEIDER ELECTRIC | A9F83616 | INTERRUPTOR TERMOMAGNETICO iC60H 1P+N 16A - CURVA B | 230/240 | 1P+N | 16 | 10 | B | N/A | N/A | N/A | AE-0306 | Sistema 5 - Guía ISO-IEC 67 | Control anual por Sistema 5 | SCHNEIDER ELECTRIC S.A.
Interruptores automáticos para sobrecorrientes | SCHNEIDER ELECTRIC | A9F83620 | INTERRUPTOR TERMOMAGNETICO iC60H 1P+N 20A - CURVA B | 230/240 | 1P+N | 20 | 10 | B | N/A | N/A | N/A | AE-0306 | Sistema 5 - Guía ISO-IEC 67 | Control anual por Sistema 5 | SCHNEIDER ELECTRIC S.A.
Interruptores automáticos para sobrecorrientes | SCHNEIDER ELECTRIC | A9F83625 | INTERRUPTOR TERMOMAGNETICO iC60H 1P+N 25A - CURVA B | 230/240 | 1P+N | 25 | 10 | B | N/A | N/A | N/A | AE-0306 | Sistema 5 - Guía ISO-IEC 67 | Control anual por Sistema 5 | SCHNEIDER ELECTRIC S.A.
Interruptores automáticos para sobrecorrientes | SCHNEIDER ELECTRIC | A9F83632 | INTERRUPTOR TERMOMAGNETICO iC60H 1P+N 32A - CURVA B | 230/240 | 1P+N | 32 | 10 | B | N/A | N/A | N/A | AE-0306 | Sistema 5 - Guía ISO-IEC 67 | Control anual por Sistema 5 | SCHNEIDER ELECTRIC S.A.
Interruptores automáticos para sobrecorrientes | SCHNEIDER ELECTRIC | A9F83640 | INTERRUPTOR TERMOMAGNETICO iC60H 1P+N 40A - CURVA B | 230/240 | 1P+N | 40 | 10 | B | N/A | N/A | N/A | AE-0306 | Sistema 5 - Guía ISO-IEC 67 | Control anual por Sistema 5 | SCHNEIDER ELECTRIC S.A.
Interruptores automáticos para sobrecorrientes | SCHNEIDER ELECTRIC | A9F83650 | INTERRUPTOR TERMOMAGNETICO iC60H 1P+N 50A - CURVA B | 230/240 | 1P+N | 50 | 10 | B | N/A | N/A | N/A | AE-0306 | Sistema 5 - Guía ISO-IEC 67 | Control anual por Sistema 5 | SCHNEIDER ELECTRIC S.A.
Interruptores automáticos para sobrecorrientes | SCHNEIDER ELECTRIC | A9F83663 | INTERRUPTOR TERMOMAGNETICO iC60H 1P+N 63A - CURVA B | 230/240 | 1P+N | 63 | 10 | B | N/A | N/A | N/A | AE-0306 | Sistema 5 - Guía ISO-IEC 67 | Control anual por Sistema 5 | SCHNEIDER ELECTRIC S.A.
Interruptores automáticos para sobrecorrientes | SCHNEIDER ELECTRIC | A9F83270 | INTERRUPTOR TERMOMAGNETICO iC60H 2x0,5A - CURVA B | 400/415 | 2 | 0,5 | 10 | B | N/A | N/A | N/A | AE-0306 | Sistema 5 - Guía ISO-IEC 67 | Control anual por Sistema 5 | SCHNEIDER ELECTRIC S.A.
Interruptores automáticos para sobrecorrientes | SCHNEIDER ELECTRIC | A9F83201 | INTERRUPTOR TERMOMAGNETICO iC60H 2x1A - CURVA B | 400/415 | 2 | 1 | 10 | B | N/A | N/A | N/A | AE-0306 | Sistema 5 - Guía ISO-IEC 67 | Control anual por Sistema 5 | SCHNEIDER ELECTRIC S.A.
Interruptores automáticos para sobrecorrientes | SCHNEIDER ELECTRIC | A9F83202 | INTERRUPTOR TERMOMAGNETICO iC60H 2x2A - CURVA B | 400/415 | 2 | 2 | 10 | B | N/A | N/A | N/A | AE-0306 | Sistema 5 - Guía ISO-IEC 67 | Control anual por Sistema 5 | SCHNEIDER ELECTRIC S.A.
Interruptores automáticos para sobrecorrientes | SCHNEIDER ELECTRIC | A9F83203 | INTERRUPTOR TERMOMAGNETICO iC60H 2x3A - CURVA B | 400/415 | 2 | 3 | 10 | B | N/A | N/A | N/A | AE-0306 | Sistema 5 - Guía ISO-IEC 67 | Control anual por Sistema 5 | SCHNEIDER ELECTRIC S.A.
Interruptores automáticos para sobrecorrientes | SCHNEIDER ELECTRIC | A9F83204 | INTERRUPTOR TERMOMAGNETICO iC60H 2x4A - CURVA B | 400/415 | 2 | 4 | 10 | B | N/A | N/A | N/A | AE-0306 | Sistema 5 - Guía ISO-IEC 67 | Control anual por Sistema 5 | SCHNEIDER ELECTRIC S.A.
Interruptores automáticos para sobrecorrientes | SCHNEIDER ELECTRIC | A9F88206 | INTERRUPTOR TERMOMAGNETICO iC60H 2x6A - CURVA B | 400/415 | 2 | 6 | 10 | B | N/A | N/A | N/A | AE-0306 | Sistema 5 - Guía ISO-IEC 67 | Control anual por Sistema 5 | SCHNEIDER ELECTRIC S.A.
Interruptores automáticos para sobrecorrientes | SCHNEIDER ELECTRIC | A9F88210 | INTERRUPTOR TERMOMAGNETICO iC60H 2x10A - CURVA B | 400/415 | 2 | 10 | 10 | B | N/A | N/A | N/A | AE-0306 | Sistema 5 - Guía ISO-IEC 67 | Control anual por Sistema 5 | SCHNEIDER ELECTRIC S.A.
Interruptores automáticos para sobrecorrientes | SCHNEIDER ELECTRIC | A9F88213 | INTERRUPTOR TERMOMAGNETICO iC60H 2x13A - CURVA B | 400/415 | 2 | 13 | 10 | B | N/A | N/A | N/A | AE-0306 | Sistema 5 - Guía ISO-IEC 67 | Control anual por Sistema 5 | SCHNEIDER ELECTRIC S.A.
Interruptores automáticos para sobrecorrientes | SCHNEIDER ELECTRIC | A9F88216 | INTERRUPTOR TERMOMAGNETICO iC60H 2x16A - CURVA B | 400/415 | 2 | 16 | 10 | B | N/A | N/A | N/A | AE-0306 | Sistema 5 - Guía ISO-IEC 67 | Control anual por Sistema 5 | SCHNEIDER ELECTRIC S.A.
Interruptores automáticos para sobrecorrientes | SCHNEIDER ELECTRIC | A9F88220 | INTERRUPTOR TERMOMAGNETICO iC60H 2x20A - CURVA B | 400/415 | 2 | 20 | 10 | B | N/A | N/A | N/A | AE-0306 | Sistema 5 - Guía ISO-IEC 67 | Control anual por Sistema 5 | SCHNEIDER ELECTRIC S.A.
Interruptores automáticos para sobrecorrientes | SCHNEIDER ELECTRIC | A9F88225 | INTERRUPTOR TERMOMAGNETICO iC60H 2x25A - CURVA B | 400/415 | 2 | 25 | 10 | B | N/A | N/A | N/A | AE-0306 | Sistema 5 - Guía ISO-IEC 67 | Control anual por Sistema 5 | SCHNEIDER ELECTRIC S.A.
Interruptores automáticos para sobrecorrientes | SCHNEIDER ELECTRIC | A9F88232 | INTERRUPTOR TERMOMAGNETICO iC60H 2x32A - CURVA B | 400/415 | 2 | 32 | 10 | B | N/A | N/A | N/A | AE-0306 | Sistema 5 - Guía ISO-IEC 67 | Control anual por Sistema 5 | SCHNEIDER ELECTRIC S.A.
Interruptores automáticos para sobrecorrientes | SCHNEIDER ELECTRIC | A9F88240 | INTERRUPTOR TERMOMAGNETICO iC60H 2x40A - CURVA B | 400/415 | 2 | 40 | 10 | B | N/A | N/A | N/A | AE-0306 | Sistema 5 - Guía ISO-IEC 67 | Control anual por Sistema 5 | SCHNEIDER ELECTRIC S.A.
Interruptores automáticos para sobrecorrientes | SCHNEIDER ELECTRIC | A9F88250 | INTERRUPTOR TERMOMAGNETICO iC60H 2x50A - CURVA B | 400/415 | 2 | 50 | 10 | B | N/A | N/A | N/A | AE-0306 | Sistema 5 - Guía ISO-IEC 67 | Control anual por Sistema 5 | SCHNEIDER ELECTRIC S.A.
Interruptores automáticos para sobrecorrientes | SCHNEIDER ELECTRIC | A9F88263 | INTERRUPTOR TERMOMAGNETICO iC60H 2x63A - CURVA B | 400/415 | 2 | 63 | 10 | B | N/A | N/A | N/A | AE-0306 | Sistema 5 - Guía ISO-IEC 67 | Control anual por Sistema 5 | SCHNEIDER ELECTRIC S.A.
Interruptores automáticos para sobrecorrientes | SCHNEIDER ELECTRIC | A9F83370 | INTERRUPTOR TERMOMAGNETICO iC60H 3x0,5A - CURVA B | 400/415 | 3 | 0,5 | 10 | B | N/A | N/A | N/A | AE-0306 | Sistema 5 - Guía ISO-IEC 67 | Control anual por Sistema 5 | SCHNEIDER ELECTRIC S.A.
Interruptores automáticos para sobrecorrientes | SCHNEIDER ELECTRIC | A9F83301 | INTERRUPTOR TERMOMAGNETICO iC60H 3x1A - CURVA B | 400/415 | 3 | 1 | 10 | B | N/A | N/A | N/A | AE-0306 | Sistema 5 - Guía ISO-IEC 67 | Control anual por Sistema 5 | SCHNEIDER ELECTRIC S.A.
Interruptores automáticos para sobrecorrientes | SCHNEIDER ELECTRIC | A9F83302 | INTERRUPTOR TERMOMAGNETICO iC60H 3x2A - CURVA B | 400/415 | 3 | 2 | 10 | B | N/A | N/A | N/A | AE-0306 | Sistema 5 - Guía ISO-IEC 67 | Control anual por Sistema 5 | SCHNEIDER ELECTRIC S.A.
Interruptores automáticos para sobrecorrientes | SCHNEIDER ELECTRIC | A9F83303 | INTERRUPTOR TERMOMAGNETICO iC60H 3x3A - CURVA B | 400/415 | 3 | 3 | 10 | B | N/A | N/A | N/A | AE-0306 | Sistema 5 - Guía ISO-IEC 67 | Control anual por Sistema 5 | SCHNEIDER ELECTRIC S.A.
Interruptores automáticos para sobrecorrientes | SCHNEIDER ELECTRIC | A9F83304 | INTERRUPTOR TERMOMAGNETICO iC60H 3x4A - CURVA B | 400/415 | 3 | 4 | 10 | B | N/A | N/A | N/A | AE-0306 | Sistema 5 - Guía ISO-IEC 67 | Control anual por Sistema 5 | SCHNEIDER ELECTRIC S.A.
Interruptores automáticos para sobrecorrientes | SCHNEIDER ELECTRIC | A9F88306 | INTERRUPTOR TERMOMAGNETICO iC60H 3x6A - CURVA B | 400/415 | 3 | 6 | 10 | B | N/A | N/A | N/A | AE-0306 | Sistema 5 - Guía ISO-IEC 67 | Control anual por Sistema 5 | SCHNEIDER ELECTRIC S.A.
Interruptores automáticos para sobrecorrientes | SCHNEIDER ELECTRIC | A9F88310 | INTERRUPTOR TERMOMAGNETICO iC60H 3x10A - CURVA B | 400/415 | 3 | 10 | 10 | B | N/A | N/A | N/A | AE-0306 | Sistema 5 - Guía ISO-IEC 67 | Control anual por Sistema 5 | SCHNEIDER ELECTRIC S.A.
Interruptores automáticos para sobrecorrientes | SCHNEIDER ELECTRIC | A9F88313 | INTERRUPTOR TERMOMAGNETICO iC60H 3x13A - CURVA B | 400/415 | 3 | 13 | 10 | B | N/A | N/A | N/A | AE-0306 | Sistema 5 - Guía ISO-IEC 67 | Control anual por Sistema 5 | SCHNEIDER ELECTRIC S.A.
Interruptores automáticos para sobrecorrientes | SCHNEIDER ELECTRIC | A9F88316 | INTERRUPTOR TERMOMAGNETICO iC60H 3x16A - CURVA B | 400/415 | 3 | 16 | 10 | B | N/A | N/A | N/A | AE-0306 | Sistema 5 - Guía ISO-IEC 67 | Control anual por Sistema 5 | SCHNEIDER ELECTRIC S.A.
Interruptores automáticos para sobrecorrientes | SCHNEIDER ELECTRIC | A9F88320 | INTERRUPTOR TERMOMAGNETICO iC60H 3x20A - CURVA B | 400/415 | 3 | 20 | 10 | B | N/A | N/A | N/A | AE-0306 | Sistema 5 - Guía ISO-IEC 67 | Control anual por Sistema 5 | SCHNEIDER ELECTRIC S.A.
Interruptores automáticos para sobrecorrientes | SCHNEIDER ELECTRIC | A9F88325 | INTERRUPTOR TERMOMAGNETICO iC60H 3x25A - CURVA B | 400/415 | 3 | 25 | 10 | B | N/A | N/A | N/A | AE-0306 | Sistema 5 - Guía ISO-IEC 67 | Control anual por Sistema 5 | SCHNEIDER ELECTRIC S.A.
Interruptores automáticos para sobrecorrientes | SCHNEIDER ELECTRIC | A9F88332 | INTERRUPTOR TERMOMAGNETICO iC60H 3x32A - CURVA B | 400/415 | 3 | 32 | 10 | B | N/A | N/A | N/A | AE-0306 | Sistema 5 - Guía ISO-IEC 67 | Control anual por Sistema 5 | SCHNEIDER ELECTRIC S.A.
Interruptores automáticos para sobrecorrientes | SCHNEIDER ELECTRIC | A9F88340 | INTERRUPTOR TERMOMAGNETICO iC60H 3x40A - CURVA B | 400/415 | 3 | 40 | 10 | B | N/A | N/A | N/A | AE-0306 | Sistema 5 - Guía ISO-IEC 67 | Control anual por Sistema 5 | SCHNEIDER ELECTRIC S.A.
Interruptores automáticos para sobrecorrientes | SCHNEIDER ELECTRIC | A9F88350 | INTERRUPTOR TERMOMAGNETICO iC60H 3x50A - CURVA B | 400/415 | 3 | 50 | 10 | B | N/A | N/A | N/A | AE-0306 | Sistema 5 - Guía ISO-IEC 67 | Control anual por Sistema 5 | SCHNEIDER ELECTRIC S.A.
Interruptores automáticos para sobrecorrientes | SCHNEIDER ELECTRIC | A9F88363 | INTERRUPTOR TERMOMAGNETICO iC60H 3x63A - CURVA B | 400/415 | 3 | 63 | 10 | B | N/A | N/A | N/A | AE-0306 | Sistema 5 - Guía ISO-IEC 67 | Control anual por Sistema 5 | SCHNEIDER ELECTRIC S.A.
Interruptores automáticos para sobrecorrientes | SCHNEIDER ELECTRIC | A9F83470 | INTERRUPTOR TERMOMAGNETICO iC60H 4x0,5A - CURVA B | 400/415 | 4 | 0,5 | 10 | B | N/A | N/A | N/A | AE-0306 | Sistema 5 - Guía ISO-IEC 67 | Control anual por Sistema 5 | SCHNEIDER ELECTRIC S.A.
Interruptores automáticos para sobrecorrientes | SCHNEIDER ELECTRIC | A9F83401 | INTERRUPTOR TERMOMAGNETICO iC60H 4x1A - CURVA B | 400/415 | 4 | 1 | 10 | B | N/A | N/A | N/A | AE-0306 | Sistema 5 - Guía ISO-IEC 67 | Control anual por Sistema 5 | SCHNEIDER ELECTRIC S.A.
Interruptores automáticos para sobrecorrientes | SCHNEIDER ELECTRIC | A9F83402 | INTERRUPTOR TERMOMAGNETICO iC60H 4x2A - CURVA B | 400/415 | 4 | 2 | 10 | B | N/A | N/A | N/A | AE-0306 | Sistema 5 - Guía ISO-IEC 67 | Control anual por Sistema 5 | SCHNEIDER ELECTRIC S.A.
Interruptores automáticos para sobrecorrientes | SCHNEIDER ELECTRIC | A9F83403 | INTERRUPTOR TERMOMAGNETICO iC60H 4x3A - CURVA B | 400/415 | 4 | 3 | 10 | B | N/A | N/A | N/A | AE-0306 | Sistema 5 - Guía ISO-IEC 67 | Control anual por Sistema 5 | SCHNEIDER ELECTRIC S.A.
Interruptores automáticos para sobrecorrientes | SCHNEIDER ELECTRIC | A9F83404 | INTERRUPTOR TERMOMAGNETICO iC60H 4x4A - CURVA B | 400/415 | 4 | 4 | 10 | B | N/A | N/A | N/A | AE-0306 | Sistema 5 - Guía ISO-IEC 67 | Control anual por Sistema 5 | SCHNEIDER ELECTRIC S.A.
Interruptores automáticos para sobrecorrientes | SCHNEIDER ELECTRIC | A9F88406 | INTERRUPTOR TERMOMAGNETICO iC60H 4x6A - CURVA B | 400/415 | 4 | 6 | 10 | B | N/A | N/A | N/A | AE-0306 | Sistema 5 - Guía ISO-IEC 67 | Control anual por Sistema 5 | SCHNEIDER ELECTRIC S.A.
Interruptores automáticos para sobrecorrientes | SCHNEIDER ELECTRIC | A9F88410 | INTERRUPTOR TERMOMAGNETICO iC60H 4x10A - CURVA B | 400/415 | 4 | 10 | 10 | B | N/A | N/A | N/A | AE-0306 | Sistema 5 - Guía ISO-IEC 67 | Control anual por Sistema 5 | SCHNEIDER ELECTRIC S.A.
Interruptores automáticos para sobrecorrientes | SCHNEIDER ELECTRIC | A9F88413 | INTERRUPTOR TERMOMAGNETICO iC60H 4x13A - CURVA B | 400/415 | 4 | 13 | 10 | B | N/A | N/A | N/A | AE-0306 | Sistema 5 - Guía ISO-IEC 67 | Control anual por Sistema 5 | SCHNEIDER ELECTRIC S.A.
Interruptores automáticos para sobrecorrientes | SCHNEIDER ELECTRIC | A9F88416 | INTERRUPTOR TERMOMAGNETICO iC60H 4x16A - CURVA B | 400/415 | 4 | 16 | 10 | B | N/A | N/A | N/A | AE-0306 | Sistema 5 - Guía ISO-IEC 67 | Control anual por Sistema 5 | SCHNEIDER ELECTRIC S.A.
Interruptores automáticos para sobrecorrientes | SCHNEIDER ELECTRIC | A9F88420 | INTERRUPTOR TERMOMAGNETICO iC60H 4x20A - CURVA B | 400/415 | 4 | 20 | 10 | B | N/A | N/A | N/A | AE-0306 | Sistema 5 - Guía ISO-IEC 67 | Control anual por Sistema 5 | SCHNEIDER ELECTRIC S.A.
Interruptores automáticos para sobrecorrientes | SCHNEIDER ELECTRIC | A9F88425 | INTERRUPTOR TERMOMAGNETICO iC60H 4x25A - CURVA B | 400/415 | 4 | 25 | 10 | B | N/A | N/A | N/A | AE-0306 | Sistema 5 - Guía ISO-IEC 67 | Control anual por Sistema 5 | SCHNEIDER ELECTRIC S.A.
Interruptores automáticos para sobrecorrientes | SCHNEIDER ELECTRIC | A9F88432 | INTERRUPTOR TERMOMAGNETICO iC60H 4x32A - CURVA B | 400/415 | 4 | 32 | 10 | B | N/A | N/A | N/A | AE-0306 | Sistema 5 - Guía ISO-IEC 67 | Control anual por Sistema 5 | SCHNEIDER ELECTRIC S.A.
Interruptores automáticos para sobrecorrientes | SCHNEIDER ELECTRIC | A9F88440 | INTERRUPTOR TERMOMAGNETICO iC60H 4x40A - CURVA B | 400/415 | 4 | 40 | 10 | B | N/A | N/A | N/A | AE-0306 | Sistema 5 - Guía ISO-IEC 67 | Control anual por Sistema 5 | SCHNEIDER ELECTRIC S.A.
Interruptores automáticos para sobrecorrientes | SCHNEIDER ELECTRIC | A9F88450 | INTERRUPTOR TERMOMAGNETICO iC60H 4x50A - CURVA B | 400/415 | 4 | 50 | 10 | B | N/A | N/A | N/A | AE-0306 | Sistema 5 - Guía ISO-IEC 67 | Control anual por Sistema 5 | SCHNEIDER ELECTRIC S.A.
Interruptores automáticos para sobrecorrientes | SCHNEIDER ELECTRIC | A9F88463 | INTERRUPTOR TERMOMAGNETICO iC60H 4x63A - CURVA B | 400/415 | 4 | 63 | 10 | B | N/A | N/A | N/A | AE-0306 | Sistema 5 - Guía ISO-IEC 67 | Control anual por Sistema 5 | SCHNEIDER ELECTRIC S.A.
Interruptores automáticos para sobrecorrientes | SCHNEIDER ELECTRIC | A9F84170 | INTERRUPTOR TERMOMAGNETICO iC60H 1x0,5A - CURVA C | 230/400, 240/415 | 1 | 0,5 | 10 | C | N/A | N/A | N/A | AE-0306 | Sistema 5 - Guía ISO-IEC 67 | Control anual por Sistema 5 | SCHNEIDER ELECTRIC S.A.
Interruptores automáticos para sobrecorrientes | SCHNEIDER ELECTRIC | A9F84101 | INTERRUPTOR TERMOMAGNETICO iC60H 1x1A - CURVA C | 230/400, 240/415 | 1 | 1 | 10 | C | N/A | N/A | N/A | AE-0306 | Sistema 5 - Guía ISO-IEC 67 | Control anual por Sistema 5 | SCHNEIDER ELECTRIC S.A.
Interruptores automáticos para sobrecorrientes | SCHNEIDER ELECTRIC | A9F84102 | INTERRUPTOR TERMOMAGNETICO iC60H 1x2A - CURVA C | 230/400, 240/415 | 1 | 2 | 10 | C | N/A | N/A | N/A | AE-0306 | Sistema 5 - Guía ISO-IEC 67 | Control anual por Sistema 5 | SCHNEIDER ELECTRIC S.A.
Interruptores automáticos para sobrecorrientes | SCHNEIDER ELECTRIC | A9F84103 | INTERRUPTOR TERMOMAGNETICO iC60H 1x3A - CURVA C | 230/400, 240/415 | 1 | 3 | 10 | C | N/A | N/A | N/A | AE-0306 | Sistema 5 - Guía ISO-IEC 67 | Control anual por Sistema 5 | SCHNEIDER ELECTRIC S.A.
Interruptores automáticos para sobrecorrientes | SCHNEIDER ELECTRIC | A9F84104 | INTERRUPTOR TERMOMAGNETICO iC60H 1x4A - CURVA C | 230/400, 240/415 | 1 | 4 | 10 | C | N/A | N/A | N/A | AE-0306 | Sistema 5 - Guía ISO-IEC 67 | Control anual por Sistema 5 | SCHNEIDER ELECTRIC S.A.
Interruptores automáticos para sobrecorrientes | SCHNEIDER ELECTRIC | A9F84106 | INTERRUPTOR TERMOMAGNETICO iC60H 1x6A - CURVA C | 230/400, 240/415 | 1 | 6 | 10 | C | N/A | N/A | N/A | AE-0306 | Sistema 5 - Guía ISO-IEC 67 | Control anual por Sistema 5 | SCHNEIDER ELECTRIC S.A.
Interruptores automáticos para sobrecorrientes | SCHNEIDER ELECTRIC | A9F84110 | INTERRUPTOR TERMOMAGNETICO iC60H 1x10A - CURVA C | 230/400, 240/415 | 1 | 10 | 10 | C | N/A | N/A | N/A | AE-0306 | Sistema 5 - Guía ISO-IEC 67 | Control anual por Sistema 5 | SCHNEIDER ELECTRIC S.A.
Interruptores automáticos para sobrecorrientes | SCHNEIDER ELECTRIC | A9F84113 | INTERRUPTOR TERMOMAGNETICO iC60H 1x13A - CURVA C | 230/400, 240/415 | 1 | 13 | 10 | C | N/A | N/A | N/A | AE-0306 | Sistema 5 - Guía ISO-IEC 67 | Control anual por Sistema 5 | SCHNEIDER ELECTRIC S.A.
Interruptores automáticos para sobrecorrientes | SCHNEIDER ELECTRIC | A9F84116 | INTERRUPTOR TERMOMAGNETICO iC60H 1x16A - CURVA C | 230/400, 240/415 | 1 | 16 | 10 | C | N/A | N/A | N/A | AE-0306 | Sistema 5 - Guía ISO-IEC 67 | Control anual por Sistema 5 | SCHNEIDER ELECTRIC S.A.
Interruptores automáticos para sobrecorrientes | SCHNEIDER ELECTRIC | A9F84120 | INTERRUPTOR TERMOMAGNETICO iC60H 1x20A - CURVA C | 230/400, 240/415 | 1 | 20 | 10 | C | N/A | N/A | N/A | AE-0306 | Sistema 5 - Guía ISO-IEC 67 | Control anual por Sistema 5 | SCHNEIDER ELECTRIC S.A.
Interruptores automáticos para sobrecorrientes | SCHNEIDER ELECTRIC | A9F84125 | INTERRUPTOR TERMOMAGNETICO iC60H 1x25A - CURVA C | 230/400, 240/415 | 1 | 25 | 10 | C | N/A | N/A | N/A | AE-0306 | Sistema 5 - Guía ISO-IEC 67 | Control anual por Sistema 5 | SCHNEIDER ELECTRIC S.A.
Interruptores automáticos para sobrecorrientes | SCHNEIDER ELECTRIC | A9F84132 | INTERRUPTOR TERMOMAGNETICO iC60H 1x32A - CURVA C | 230/400, 240/415 | 1 | 32 | 10 | C | N/A | N/A | N/A | AE-0306 | Sistema 5 - Guía ISO-IEC 67 | Control anual por Sistema 5 | SCHNEIDER ELECTRIC S.A.
Interruptores automáticos para sobrecorrientes | SCHNEIDER ELECTRIC | A9F84140 | INTERRUPTOR TERMOMAGNETICO iC60H 1x40A - CURVA C | 230/400, 240/415 | 1 | 40 | 10 | C | N/A | N/A | N/A | AE-0306 | Sistema 5 - Guía ISO-IEC 67 | Control anual por Sistema 5 | SCHNEIDER ELECTRIC S.A.
Interruptores automáticos para sobrecorrientes | SCHNEIDER ELECTRIC | A9F84150 | INTERRUPTOR TERMOMAGNETICO iC60H 1x50A - CURVA C | 230/400, 240/415 | 1 | 50 | 10 | C | N/A | N/A | N/A | AE-0306 | Sistema 5 - Guía ISO-IEC 67 | Control anual por Sistema 5 | SCHNEIDER ELECTRIC S.A.
Interruptores automáticos para sobrecorrientes | SCHNEIDER ELECTRIC | A9F84163 | INTERRUPTOR TERMOMAGNETICO iC60H 1x63A - CURVA C | 230/400, 240/415 | 1 | 63 | 10 | C | N/A | N/A | N/A | AE-0306 | Sistema 5 - Guía ISO-IEC 67 | Control anual por Sistema 5 | SCHNEIDER ELECTRIC S.A.
Interruptores automáticos para sobrecorrientes | SCHNEIDER ELECTRIC | A9F84670 | INTERRUPTOR TERMOMAGNETICO iC60H 1P+N 0,5A - CURVA C | 230/240 | 1P+N | 0,5 | 10 | C | N/A | N/A | N/A | AE-0306 | Sistema 5 - Guía ISO-IEC 67 | Control anual por Sistema 5 | SCHNEIDER ELECTRIC S.A.
Interruptores automáticos para sobrecorrientes | SCHNEIDER ELECTRIC | A9F84601 | INTERRUPTOR TERMOMAGNETICO iC60H 1P+N 1A - CURVA C | 230/240 | 1P+N | 1 | 10 | C | N/A | N/A | N/A | AE-0306 | Sistema 5 - Guía ISO-IEC 67 | Control anual por Sistema 5 | SCHNEIDER ELECTRIC S.A.
Interruptores automáticos para sobrecorrientes | SCHNEIDER ELECTRIC | A9F84602 | INTERRUPTOR TERMOMAGNETICO iC60H 1P+N 2A - CURVA C | 230/240 | 1P+N | 2 | 10 | C | N/A | N/A | N/A | AE-0306 | Sistema 5 - Guía ISO-IEC 67 | Control anual por Sistema 5 | SCHNEIDER ELECTRIC S.A.
Interruptores automáticos para sobrecorrientes | SCHNEIDER ELECTRIC | A9F84603 | INTERRUPTOR TERMOMAGNETICO iC60H 1P+N 3A - CURVA C | 230/240 | 1P+N | 3 | 10 | C | N/A | N/A | N/A | AE-0306 | Sistema 5 - Guía ISO-IEC 67 | Control anual por Sistema 5 | SCHNEIDER ELECTRIC S.A.
Interruptores automáticos para sobrecorrientes | SCHNEIDER ELECTRIC | A9F84604 | INTERRUPTOR TERMOMAGNETICO iC60H 1P+N 4A - CURVA C | 230/240 | 1P+N | 4 | 10 | C | N/A | N/A | N/A | AE-0306 | Sistema 5 - Guía ISO-IEC 67 | Control anual por Sistema 5 | SCHNEIDER ELECTRIC S.A.
Interruptores automáticos para sobrecorrientes | SCHNEIDER ELECTRIC | A9F84606 | INTERRUPTOR TERMOMAGNETICO iC60H 1P+N 6A - CURVA C | 230/240 | 1P+N | 6 | 10 | C | N/A | N/A | N/A | AE-0306 | Sistema 5 - Guía ISO-IEC 67 | Control anual por Sistema 5 | SCHNEIDER ELECTRIC S.A.
Interruptores automáticos para sobrecorrientes | SCHNEIDER ELECTRIC | A9F84610 | INTERRUPTOR TERMOMAGNETICO iC60H 1P+N 10A - CURVA C | 230/240 | 1P+N | 10 | 10 | C | N/A | N/A | N/A | AE-0306 | Sistema 5 - Guía ISO-IEC 67 | Control anual por Sistema 5 | SCHNEIDER ELECTRIC S.A.
Interruptores automáticos para sobrecorrientes | SCHNEIDER ELECTRIC | A9F84613 | INTERRUPTOR TERMOMAGNETICO iC60H 1P+N 13A - CURVA C | 230/240 | 1P+N | 13 | 10 | C | N/A | N/A | N/A | AE-0306 | Sistema 5 - Guía ISO-IEC 67 | Control anual por Sistema 5 | SCHNEIDER ELECTRIC S.A.
Interruptores automáticos para sobrecorrientes | SCHNEIDER ELECTRIC | A9F84616 | INTERRUPTOR TERMOMAGNETICO iC60H 1P+N 16A - CURVA C | 230/240 | 1P+N | 16 | 10 | C | N/A | N/A | N/A | AE-0306 | Sistema 5 - Guía ISO-IEC 67 | Control anual por Sistema 5 | SCHNEIDER ELECTRIC S.A.
Interruptores automáticos para sobrecorrientes | SCHNEIDER ELECTRIC | A9F84620 | INTERRUPTOR TERMOMAGNETICO iC60H 1P+N 20A - CURVA C | 230/240 | 1P+N | 20 | 10 | C | N/A | N/A | N/A | AE-0306 | Sistema 5 - Guía ISO-IEC 67 | Control anual por Sistema 5 | SCHNEIDER ELECTRIC S.A.
Interruptores automáticos para sobrecorrientes | SCHNEIDER ELECTRIC | A9F84625 | INTERRUPTOR TERMOMAGNETICO iC60H 1P+N 25A - CURVA C | 230/240 | 1P+N | 25 | 10 | C | N/A | N/A | N/A | AE-0306 | Sistema 5 - Guía ISO-IEC 67 | Control anual por Sistema 5 | SCHNEIDER ELECTRIC S.A.
Interruptores automáticos para sobrecorrientes | SCHNEIDER ELECTRIC | A9F84632 | INTERRUPTOR TERMOMAGNETICO iC60H 1P+N 32A - CURVA C | 230/240 | 1P+N | 32 | 10 | C | N/A | N/A | N/A | AE-0306 | Sistema 5 - Guía ISO-IEC 67 | Control anual por Sistema 5 | SCHNEIDER ELECTRIC S.A.
Interruptores automáticos para sobrecorrientes | SCHNEIDER ELECTRIC | A9F84640 | INTERRUPTOR TERMOMAGNETICO iC60H 1P+N 40A - CURVA C | 230/240 | 1P+N | 40 | 10 | C | N/A | N/A | N/A | AE-0306 | Sistema 5 - Guía ISO-IEC 67 | Control anual por Sistema 5 | SCHNEIDER ELECTRIC S.A.
Interruptores automáticos para sobrecorrientes | SCHNEIDER ELECTRIC | A9F84650 | INTERRUPTOR TERMOMAGNETICO iC60H 1P+N 50A - CURVA C | 230/240 | 1P+N | 50 | 10 | C | N/A | N/A | N/A | AE-0306 | Sistema 5 - Guía ISO-IEC 67 | Control anual por Sistema 5 | SCHNEIDER ELECTRIC S.A.
Interruptores automáticos para sobrecorrientes | SCHNEIDER ELECTRIC | A9F84663 | INTERRUPTOR TERMOMAGNETICO iC60H 1P+N 63A - CURVA C | 230/240 | 1P+N | 63 | 10 | C | N/A | N/A | N/A | AE-0306 | Sistema 5 - Guía ISO-IEC 67 | Control anual por Sistema 5 | SCHNEIDER ELECTRIC S.A.
Interruptores automáticos para sobrecorrientes | SCHNEIDER ELECTRIC | A9F84270 | INTERRUPTOR TERMOMAGNETICO iC60H 2x0,5A - CURVA C | 400/415 | 2 | 0,5 | 10 | C | N/A | N/A | N/A | AE-0306 | Sistema 5 - Guía ISO-IEC 67 | Control anual por Sistema 5 | SCHNEIDER ELECTRIC S.A.
Interruptores automáticos para sobrecorrientes | SCHNEIDER ELECTRIC | A9F84201 | INTERRUPTOR TERMOMAGNETICO iC60H 2x1A - CURVA C | 400/415 | 2 | 1 | 10 | C | N/A | N/A | N/A | AE-0306 | Sistema 5 - Guía ISO-IEC 67 | Control anual por Sistema 5 | SCHNEIDER ELECTRIC S.A.
Interruptores automáticos para sobrecorrientes | SCHNEIDER ELECTRIC | A9F84202 | INTERRUPTOR TERMOMAGNETICO iC60H 2x2A - CURVA C | 400/415 | 2 | 2 | 10 | C | N/A | N/A | N/A | AE-0306 | Sistema 5 - Guía ISO-IEC 67 | Control anual por Sistema 5 | SCHNEIDER ELECTRIC S.A.
Interruptores automáticos para sobrecorrientes | SCHNEIDER ELECTRIC | A9F84203 | INTERRUPTOR TERMOMAGNETICO iC60H 2x3A - CURVA C | 400/415 | 2 | 3 | 10 | C | N/A | N/A | N/A | AE-0306 | Sistema 5 - Guía ISO-IEC 67 | Control anual por Sistema 5 | SCHNEIDER ELECTRIC S.A.
Interruptores automáticos para sobrecorrientes | SCHNEIDER ELECTRIC | A9F84204 | INTERRUPTOR TERMOMAGNETICO iC60H 2x4A - CURVA C | 400/415 | 2 | 4 | 10 | C | N/A | N/A | N/A | AE-0306 | Sistema 5 - Guía ISO-IEC 67 | Control anual por Sistema 5 | SCHNEIDER ELECTRIC S.A.
Interruptores automáticos para sobrecorrientes | SCHNEIDER ELECTRIC | A9F84206 | INTERRUPTOR TERMOMAGNETICO iC60H 2x6A - CURVA C | 400/415 | 2 | 6 | 10 | C | N/A | N/A | N/A | AE-0306 | Sistema 5 - Guía ISO-IEC 67 | Control anual por Sistema 5 | SCHNEIDER ELECTRIC S.A.
Interruptores automáticos para sobrecorrientes | SCHNEIDER ELECTRIC | A9F84210 | INTERRUPTOR TERMOMAGNETICO iC60H 2x10A - CURVA C | 400/415 | 2 | 10 | 10 | C | N/A | N/A | N/A | AE-0306 | Sistema 5 - Guía ISO-IEC 67 | Control anual por Sistema 5 | SCHNEIDER ELECTRIC S.A.
Interruptores automáticos para sobrecorrientes | SCHNEIDER ELECTRIC | A9F84213 | INTERRUPTOR TERMOMAGNETICO iC60H 2x13A - CURVA C | 400/415 | 2 | 13 | 10 | C | N/A | N/A | N/A | AE-0306 | Sistema 5 - Guía ISO-IEC 67 | Control anual por Sistema 5 | SCHNEIDER ELECTRIC S.A.
Interruptores automáticos para sobrecorrientes | SCHNEIDER ELECTRIC | A9F84216 | INTERRUPTOR TERMOMAGNETICO iC60H 2x16A - CURVA C | 400/415 | 2 | 16 | 10 | C | N/A | N/A | N/A | AE-0306 | Sistema 5 - Guía ISO-IEC 67 | Control anual por Sistema 5 | SCHNEIDER ELECTRIC S.A.
Interruptores automáticos para sobrecorrientes | SCHNEIDER ELECTRIC | A9F84220 | INTERRUPTOR TERMOMAGNETICO iC60H 2x20A - CURVA C | 400/415 | 2 | 20 | 10 | C | N/A | N/A | N/A | AE-0306 | Sistema 5 - Guía ISO-IEC 67 | Control anual por Sistema 5 | SCHNEIDER ELECTRIC S.A.
Interruptores automáticos para sobrecorrientes | SCHNEIDER ELECTRIC | A9F84225 | INTERRUPTOR TERMOMAGNETICO iC60H 2x25A - CURVA C | 400/415 | 2 | 25 | 10 | C | N/A | N/A | N/A | AE-0306 | Sistema 5 - Guía ISO-IEC 67 | Control anual por Sistema 5 | SCHNEIDER ELECTRIC S.A.
Interruptores automáticos para sobrecorrientes | SCHNEIDER ELECTRIC | A9F84232 | INTERRUPTOR TERMOMAGNETICO iC60H 2x32A - CURVA C | 400/415 | 2 | 32 | 10 | C | N/A | N/A | N/A | AE-0306 | Sistema 5 - Guía ISO-IEC 67 | Control anual por Sistema 5 | SCHNEIDER ELECTRIC S.A.
Interruptores automáticos para sobrecorrientes | SCHNEIDER ELECTRIC | A9F84240 | INTERRUPTOR TERMOMAGNETICO iC60H 2x40A - CURVA C | 400/415 | 2 | 40 | 10 | C | N/A | N/A | N/A | AE-0306 | Sistema 5 - Guía ISO-IEC 67 | Control anual por Sistema 5 | SCHNEIDER ELECTRIC S.A.
Interruptores automáticos para sobrecorrientes | SCHNEIDER ELECTRIC | A9F84250 | INTERRUPTOR TERMOMAGNETICO iC60H 2x50A - CURVA C | 400/415 | 2 | 50 | 10 | C | N/A | N/A | N/A | AE-0306 | Sistema 5 - Guía ISO-IEC 67 | Control anual por Sistema 5 | SCHNEIDER ELECTRIC S.A.
Interruptores automáticos para sobrecorrientes | SCHNEIDER ELECTRIC | A9F84263 | INTERRUPTOR TERMOMAGNETICO iC60H 2x63A - CURVA C | 400/415 | 2 | 63 | 10 | C | N/A | N/A | N/A | AE-0306 | Sistema 5 - Guía ISO-IEC 67 | Control anual por Sistema 5 | SCHNEIDER ELECTRIC S.A.
Interruptores automáticos para sobrecorrientes | SCHNEIDER ELECTRIC | A9F84370 | INTERRUPTOR TERMOMAGNETICO iC60H 3x0,5A - CURVA C | 400/415 | 3 | 0,5 | 10 | C | N/A | N/A | N/A | AE-0306 | Sistema 5 - Guía ISO-IEC 67 | Control anual por Sistema 5 | SCHNEIDER ELECTRIC S.A.
Interruptores automáticos para sobrecorrientes | SCHNEIDER ELECTRIC | A9F84301 | INTERRUPTOR TERMOMAGNETICO iC60H 3x1A - CURVA C | 400/415 | 3 | 1 | 10 | C | N/A | N/A | N/A | AE-0306 | Sistema 5 - Guía ISO-IEC 67 | Control anual por Sistema 5 | SCHNEIDER ELECTRIC S.A.
Interruptores automáticos para sobrecorrientes | SCHNEIDER ELECTRIC | A9F84302 | INTERRUPTOR TERMOMAGNETICO iC60H 3x2A - CURVA C | 400/415 | 3 | 2 | 10 | C | N/A | N/A | N/A | AE-0306 | Sistema 5 - Guía ISO-IEC 67 | Control anual por Sistema 5 | SCHNEIDER ELECTRIC S.A.
Interruptores automáticos para sobrecorrientes | SCHNEIDER ELECTRIC | A9F84303 | INTERRUPTOR TERMOMAGNETICO iC60H 3x3A - CURVA C | 400/415 | 3 | 3 | 10 | C | N/A | N/A | N/A | AE-0306 | Sistema 5 - Guía ISO-IEC 67 | Control anual por Sistema 5 | SCHNEIDER ELECTRIC S.A.
Interruptores automáticos para sobrecorrientes | SCHNEIDER ELECTRIC | A9F84304 | INTERRUPTOR TERMOMAGNETICO iC60H 3x4A - CURVA C | 400/415 | 3 | 4 | 10 | C | N/A | N/A | N/A | AE-0306 | Sistema 5 - Guía ISO-IEC 67 | Control anual por Sistema 5 | SCHNEIDER ELECTRIC S.A.
Interruptores automáticos para sobrecorrientes | SCHNEIDER ELECTRIC | A9F84306 | INTERRUPTOR TERMOMAGNETICO iC60H 3x6A - CURVA C | 400/415 | 3 | 6 | 10 | C | N/A | N/A | N/A | AE-0306 | Sistema 5 - Guía ISO-IEC 67 | Control anual por Sistema 5 | SCHNEIDER ELECTRIC S.A.
Interruptores automáticos para sobrecorrientes | SCHNEIDER ELECTRIC | A9F84310 | INTERRUPTOR TERMOMAGNETICO iC60H 3x10A - CURVA C | 400/415 | 3 | 10 | 10 | C | N/A | N/A | N/A | AE-0306 | Sistema 5 - Guía ISO-IEC 67 | Control anual por Sistema 5 | SCHNEIDER ELECTRIC S.A.
Interruptores automáticos para sobrecorrientes | SCHNEIDER ELECTRIC | A9F84313 | INTERRUPTOR TERMOMAGNETICO iC60H 3x13A - CURVA C | 400/415 | 3 | 13 | 10 | C | N/A | N/A | N/A | AE-0306 | Sistema 5 - Guía ISO-IEC 67 | Control anual por Sistema 5 | SCHNEIDER ELECTRIC S.A.
Interruptores automáticos para sobrecorrientes | SCHNEIDER ELECTRIC | A9F84316 | INTERRUPTOR TERMOMAGNETICO iC60H 3x16A - CURVA C | 400/415 | 3 | 16 | 10 | C | N/A | N/A | N/A | AE-0306 | Sistema 5 - Guía ISO-IEC 67 | Control anual por Sistema 5 | SCHNEIDER ELECTRIC S.A.
Interruptores automáticos para sobrecorrientes | SCHNEIDER ELECTRIC | A9F84320 | INTERRUPTOR TERMOMAGNETICO iC60H 3x20A - CURVA C | 400/415 | 3 | 20 | 10 | C | N/A | N/A | N/A | AE-0306 | Sistema 5 - Guía ISO-IEC 67 | Control anual por Sistema 5 | SCHNEIDER ELECTRIC S.A.
Interruptores automáticos para sobrecorrientes | SCHNEIDER ELECTRIC | A9F84325 | INTERRUPTOR TERMOMAGNETICO iC60H 3x25A - CURVA C | 400/415 | 3 | 25 | 10 | C | N/A | N/A | N/A | AE-0306 | Sistema 5 - Guía ISO-IEC 67 | Control anual por Sistema 5 | SCHNEIDER ELECTRIC S.A.
Interruptores automáticos para sobrecorrientes | SCHNEIDER ELECTRIC | A9F84332 | INTERRUPTOR TERMOMAGNETICO iC60H 3x32A - CURVA C | 400/415 | 3 | 32 | 10 | C | N/A | N/A | N/A | AE-0306 | Sistema 5 - Guía ISO-IEC 67 | Control anual por Sistema 5 | SCHNEIDER ELECTRIC S.A.
Interruptores automáticos para sobrecorrientes | SCHNEIDER ELECTRIC | A9F84340 | INTERRUPTOR TERMOMAGNETICO iC60H 3x40A - CURVA C | 400/415 | 3 | 40 | 10 | C | N/A | N/A | N/A | AE-0306 | Sistema 5 - Guía ISO-IEC 67 | Control anual por Sistema 5 | SCHNEIDER ELECTRIC S.A.
Interruptores automáticos para sobrecorrientes | SCHNEIDER ELECTRIC | A9F84350 | INTERRUPTOR TERMOMAGNETICO iC60H 3x50A - CURVA C | 400/415 | 3 | 50 | 10 | C | N/A | N/A | N/A | AE-0306 | Sistema 5 - Guía ISO-IEC 67 | Control anual por Sistema 5 | SCHNEIDER ELECTRIC S.A.
Interruptores automáticos para sobrecorrientes | SCHNEIDER ELECTRIC | A9F84363 | INTERRUPTOR TERMOMAGNETICO iC60H 3x63A - CURVA C | 400/415 | 3 | 63 | 10 | C | N/A | N/A | N/A | AE-0306 | Sistema 5 - Guía ISO-IEC 67 | Control anual por Sistema 5 | SCHNEIDER ELECTRIC S.A.
Interruptores automáticos para sobrecorrientes | SCHNEIDER ELECTRIC | A9F84470 | INTERRUPTOR TERMOMAGNETICO iC60H 4x0,5A - CURVA C | 400/415 | 4 | 0,5 | 10 | C | N/A | N/A | N/A | AE-0306 | Sistema 5 - Guía ISO-IEC 67 | Control anual por Sistema 5 | SCHNEIDER ELECTRIC S.A.
Interruptores automáticos para sobrecorrientes | SCHNEIDER ELECTRIC | A9F84401 | INTERRUPTOR TERMOMAGNETICO iC60H 4x1A - CURVA C | 400/415 | 4 | 1 | 10 | C | N/A | N/A | N/A | AE-0306 | Sistema 5 - Guía ISO-IEC 67 | Control anual por Sistema 5 | SCHNEIDER ELECTRIC S.A.
Interruptores automáticos para sobrecorrientes | SCHNEIDER ELECTRIC | A9F84402 | INTERRUPTOR TERMOMAGNETICO iC60H 4x2A - CURVA C | 400/415 | 4 | 2 | 10 | C | N/A | N/A | N/A | AE-0306 | Sistema 5 - Guía ISO-IEC 67 | Control anual por Sistema 5 | SCHNEIDER ELECTRIC S.A.
Interruptores automáticos para sobrecorrientes | SCHNEIDER ELECTRIC | A9F84403 | INTERRUPTOR TERMOMAGNETICO iC60H 4x3A - CURVA C | 400/415 | 4 | 3 | 10 | C | N/A | N/A | N/A | AE-0306 | Sistema 5 - Guía ISO-IEC 67 | Control anual por Sistema 5 | SCHNEIDER ELECTRIC S.A.
Interruptores automáticos para sobrecorrientes | SCHNEIDER ELECTRIC | A9F84404 | INTERRUPTOR TERMOMAGNETICO iC60H 4x4A - CURVA C | 400/415 | 4 | 4 | 10 | C | N/A | N/A | N/A | AE-0306 | Sistema 5 - Guía ISO-IEC 67 | Control anual por Sistema 5 | SCHNEIDER ELECTRIC S.A.
Interruptores automáticos para sobrecorrientes | SCHNEIDER ELECTRIC | A9F84406 | INTERRUPTOR TERMOMAGNETICO iC60H 4x6A - CURVA C | 400/415 | 4 | 6 | 10 | C | N/A | N/A | N/A | AE-0306 | Sistema 5 - Guía ISO-IEC 67 | Control anual por Sistema 5 | SCHNEIDER ELECTRIC S.A.
Interruptores automáticos para sobrecorrientes | SCHNEIDER ELECTRIC | A9F84410 | INTERRUPTOR TERMOMAGNETICO iC60H 4x10A - CURVA C | 400/415 | 4 | 10 | 10 | C | N/A | N/A | N/A | AE-0306 | Sistema 5 - Guía ISO-IEC 67 | Control anual por Sistema 5 | SCHNEIDER ELECTRIC S.A.
Interruptores automáticos para sobrecorrientes | SCHNEIDER ELECTRIC | A9F84413 | INTERRUPTOR TERMOMAGNETICO iC60H 4x13A - CURVA C | 400/415 | 4 | 13 | 10 | C | N/A | N/A | N/A | AE-0306 | Sistema 5 - Guía ISO-IEC 67 | Control anual por Sistema 5 | SCHNEIDER ELECTRIC S.A.
Interruptores automáticos para sobrecorrientes | SCHNEIDER ELECTRIC | A9F84416 | INTERRUPTOR TERMOMAGNETICO iC60H 4x16A - CURVA C | 400/415 | 4 | 16 | 10 | C | N/A | N/A | N/A | AE-0306 | Sistema 5 - Guía ISO-IEC 67 | Control anual por Sistema 5 | SCHNEIDER ELECTRIC S.A.
Interruptores automáticos para sobrecorrientes | SCHNEIDER ELECTRIC | A9F84420 | INTERRUPTOR TERMOMAGNETICO iC60H 4x20A - CURVA C | 400/415 | 4 | 20 | 10 | C | N/A | N/A | N/A | AE-0306 | Sistema 5 - Guía ISO-IEC 67 | Control anual por Sistema 5 | SCHNEIDER ELECTRIC S.A.
Interruptores automáticos para sobrecorrientes | SCHNEIDER ELECTRIC | A9F84425 | INTERRUPTOR TERMOMAGNETICO iC60H 4x25A - CURVA C | 400/415 | 4 | 25 | 10 | C | N/A | N/A | N/A | AE-0306 | Sistema 5 - Guía ISO-IEC 67 | Control anual por Sistema 5 | SCHNEIDER ELECTRIC S.A.
Interruptores automáticos para sobrecorrientes | SCHNEIDER ELECTRIC | A9F84432 | INTERRUPTOR TERMOMAGNETICO iC60H 4x32A - CURVA C | 400/415 | 4 | 32 | 10 | C | N/A | N/A | N/A | AE-0306 | Sistema 5 - Guía ISO-IEC 67 | Control anual por Sistema 5 | SCHNEIDER ELECTRIC S.A.
Interruptores automáticos para sobrecorrientes | SCHNEIDER ELECTRIC | A9F84440 | INTERRUPTOR TERMOMAGNETICO iC60H 4x40A - CURVA C | 400/415 | 4 | 40 | 10 | C | N/A | N/A | N/A | AE-0306 | Sistema 5 - Guía ISO-IEC 67 | Control anual por Sistema 5 | SCHNEIDER ELECTRIC S.A.
Interruptores automáticos para sobrecorrientes | SCHNEIDER ELECTRIC | A9F84450 | INTERRUPTOR TERMOMAGNETICO iC60H 4x50A - CURVA C | 400/415 | 4 | 50 | 10 | C | N/A | N/A | N/A | AE-0306 | Sistema 5 - Guía ISO-IEC 67 | Control anual por Sistema 5 | SCHNEIDER ELECTRIC S.A.
Interruptores automáticos para sobrecorrientes | SCHNEIDER ELECTRIC | A9F84463 | INTERRUPTOR TERMOMAGNETICO iC60H 4x63A - CURVA C | 400/415 | 4 | 63 | 10 | C | N/A | N/A | N/A | AE-0306 | Sistema 5 - Guía ISO-IEC 67 | Control anual por Sistema 5 | SCHNEIDER ELECTRIC S.A.
Interruptores automáticos para sobrecorrientes | SCHNEIDER ELECTRIC | A9F85170 | INTERRUPTOR TERMOMAGNETICO iC60H 1x0,5A - CURVA D | 230/400, 240/415 | 1 | 0,5 | 10 | D | N/A | N/A | N/A | AE-0306 | Sistema 5 - Guía ISO-IEC 67 | Control anual por Sistema 5 | SCHNEIDER ELECTRIC S.A.
Interruptores automáticos para sobrecorrientes | SCHNEIDER ELECTRIC | A9F85101 | INTERRUPTOR TERMOMAGNETICO iC60H 1x1A - CURVA D | 230/400, 240/415 | 1 | 1 | 10 | D | N/A | N/A | N/A | AE-0306 | Sistema 5 - Guía ISO-IEC 67 | Control anual por Sistema 5 | SCHNEIDER ELECTRIC S.A.
Interruptores automáticos para sobrecorrientes | SCHNEIDER ELECTRIC | A9F85102 | INTERRUPTOR TERMOMAGNETICO iC60H 1x2A - CURVA D | 230/400, 240/415 | 1 | 2 | 10 | D | N/A | N/A | N/A | AE-0306 | Sistema 5 - Guía ISO-IEC 67 | Control anual por Sistema 5 | SCHNEIDER ELECTRIC S.A.
Interruptores automáticos para sobrecorrientes | SCHNEIDER ELECTRIC | A9F85103 | INTERRUPTOR TERMOMAGNETICO iC60H 1x3A - CURVA D | 230/400, 240/415 | 1 | 3 | 10 | D | N/A | N/A | N/A | AE-0306 | Sistema 5 - Guía ISO-IEC 67 | Control anual por Sistema 5 | SCHNEIDER ELECTRIC S.A.
Interruptores automáticos para sobrecorrientes | SCHNEIDER ELECTRIC | A9F85104 | INTERRUPTOR TERMOMAGNETICO iC60H 1x4A - CURVA D | 230/400, 240/415 | 1 | 4 | 10 | D | N/A | N/A | N/A | AE-0306 | Sistema 5 - Guía ISO-IEC 67 | Control anual por Sistema 5 | SCHNEIDER ELECTRIC S.A.
Interruptores automáticos para sobrecorrientes | SCHNEIDER ELECTRIC | A9F85106 | INTERRUPTOR TERMOMAGNETICO iC60H 1x6A - CURVA D | 230/400, 240/415 | 1 | 6 | 10 | D | N/A | N/A | N/A | AE-0306 | Sistema 5 - Guía ISO-IEC 67 | Control anual por Sistema 5 | SCHNEIDER ELECTRIC S.A.
Interruptores automáticos para sobrecorrientes | SCHNEIDER ELECTRIC | A9F85110 | INTERRUPTOR TERMOMAGNETICO iC60H 1x10A - CURVA D | 230/400, 240/415 | 1 | 10 | 10 | D | N/A | N/A | N/A | AE-0306 | Sistema 5 - Guía ISO-IEC 67 | Control anual por Sistema 5 | SCHNEIDER ELECTRIC S.A.
Interruptores automáticos para sobrecorrientes | SCHNEIDER ELECTRIC | A9F85113 | INTERRUPTOR TERMOMAGNETICO iC60H 1x13A - CURVA D | 230/400, 240/415 | 1 | 13 | 10 | D | N/A | N/A | N/A | AE-0306 | Sistema 5 - Guía ISO-IEC 67 | Control anual por Sistema 5 | SCHNEIDER ELECTRIC S.A.
Interruptores automáticos para sobrecorrientes | SCHNEIDER ELECTRIC | A9F85116 | INTERRUPTOR TERMOMAGNETICO iC60H 1x16A - CURVA D | 230/400, 240/415 | 1 | 16 | 10 | D | N/A | N/A | N/A | AE-0306 | Sistema 5 - Guía ISO-IEC 67 | Control anual por Sistema 5 | SCHNEIDER ELECTRIC S.A.
Interruptores automáticos para sobrecorrientes | SCHNEIDER ELECTRIC | A9F85120 | INTERRUPTOR TERMOMAGNETICO iC60H 1x20A - CURVA D | 230/400, 240/415 | 1 | 20 | 10 | D | N/A | N/A | N/A | AE-0306 | Sistema 5 - Guía ISO-IEC 67 | Control anual por Sistema 5 | SCHNEIDER ELECTRIC S.A.
Interruptores automáticos para sobrecorrientes | SCHNEIDER ELECTRIC | A9F85125 | INTERRUPTOR TERMOMAGNETICO iC60H 1x25A - CURVA D | 230/400, 240/415 | 1 | 25 | 10 | D | N/A | N/A | N/A | AE-0306 | Sistema 5 - Guía ISO-IEC 67 | Control anual por Sistema 5 | SCHNEIDER ELECTRIC S.A.
Interruptores automáticos para sobrecorrientes | SCHNEIDER ELECTRIC | A9F85132 | INTERRUPTOR TERMOMAGNETICO iC60H 1x32A - CURVA D | 230/400, 240/415 | 1 | 32 | 10 | D | N/A | N/A | N/A | AE-0306 | Sistema 5 - Guía ISO-IEC 67 | Control anual por Sistema 5 | SCHNEIDER ELECTRIC S.A.
Interruptores automáticos para sobrecorrientes | SCHNEIDER ELECTRIC | A9F85140 | INTERRUPTOR TERMOMAGNETICO iC60H 1x40A - CURVA D | 230/400, 240/415 | 1 | 40 | 10 | D | N/A | N/A | N/A | AE-0306 | Sistema 5 - Guía ISO-IEC 67 | Control anual por Sistema 5 | SCHNEIDER ELECTRIC S.A.
Interruptores automáticos para sobrecorrientes | SCHNEIDER ELECTRIC | A9F85670 | INTERRUPTOR TERMOMAGNETICO iC60H 1P+N 0,5A - CURVA D | 230/240 | 1P+N | 0,5 | 10 | D | N/A | N/A | N/A | AE-0306 | Sistema 5 - Guía ISO-IEC 67 | Control anual por Sistema 5 | SCHNEIDER ELECTRIC S.A.
Interruptores automáticos para sobrecorrientes | SCHNEIDER ELECTRIC | A9F85601 | INTERRUPTOR TERMOMAGNETICO iC60H 1P+N 1A - CURVA D | 230/240 | 1P+N | 1 | 10 | D | N/A | N/A | N/A | AE-0306 | Sistema 5 - Guía ISO-IEC 67 | Control anual por Sistema 5 | SCHNEIDER ELECTRIC S.A.
Interruptores automáticos para sobrecorrientes | SCHNEIDER ELECTRIC | A9F85602 | INTERRUPTOR TERMOMAGNETICO iC60H 1P+N 2A - CURVA D | 230/240 | 1P+N | 2 | 10 | D | N/A | N/A | N/A | AE-0306 | Sistema 5 - Guía ISO-IEC 67 | Control anual por Sistema 5 | SCHNEIDER ELECTRIC S.A.
Interruptores automáticos para sobrecorrientes | SCHNEIDER ELECTRIC | A9F85603 | INTERRUPTOR TERMOMAGNETICO iC60H 1P+N 3A - CURVA D | 230/240 | 1P+N | 3 | 10 | D | N/A | N/A | N/A | AE-0306 | Sistema 5 - Guía ISO-IEC 67 | Control anual por Sistema 5 | SCHNEIDER ELECTRIC S.A.
Interruptores automáticos para sobrecorrientes | SCHNEIDER ELECTRIC | A9F85604 | INTERRUPTOR TERMOMAGNETICO iC60H 1P+N 4A - CURVA D | 230/240 | 1P+N | 4 | 10 | D | N/A | N/A | N/A | AE-0306 | Sistema 5 - Guía ISO-IEC 67 | Control anual por Sistema 5 | SCHNEIDER ELECTRIC S.A.
Interruptores automáticos para sobrecorrientes | SCHNEIDER ELECTRIC | A9F85606 | INTERRUPTOR TERMOMAGNETICO iC60H 1P+N 6A - CURVA D | 230/240 | 1P+N | 6 | 10 | D | N/A | N/A | N/A | AE-0306 | Sistema 5 - Guía ISO-IEC 67 | Control anual por Sistema 5 | SCHNEIDER ELECTRIC S.A.
Interruptores automáticos para sobrecorrientes | SCHNEIDER ELECTRIC | A9F85610 | INTERRUPTOR TERMOMAGNETICO iC60H 1P+N 10A - CURVA D | 230/240 | 1P+N | 10 | 10 | D | N/A | N/A | N/A | AE-0306 | Sistema 5 - Guía ISO-IEC 67 | Control anual por Sistema 5 | SCHNEIDER ELECTRIC S.A.
Interruptores automáticos para sobrecorrientes | SCHNEIDER ELECTRIC | A9F85613 | INTERRUPTOR TERMOMAGNETICO iC60H 1P+N 13A - CURVA D | 230/240 | 1P+N | 13 | 10 | D | N/A | N/A | N/A | AE-0306 | Sistema 5 - Guía ISO-IEC 67 | Control anual por Sistema 5 | SCHNEIDER ELECTRIC S.A.
Interruptores automáticos para sobrecorrientes | SCHNEIDER ELECTRIC | A9F85616 | INTERRUPTOR TERMOMAGNETICO iC60H 1P+N 16A - CURVA D | 230/240 | 1P+N | 16 | 10 | D | N/A | N/A | N/A | AE-0306 | Sistema 5 - Guía ISO-IEC 67 | Control anual por Sistema 5 | SCHNEIDER ELECTRIC S.A.
Interruptores automáticos para sobrecorrientes | SCHNEIDER ELECTRIC | A9F85620 | INTERRUPTOR TERMOMAGNETICO iC60H 1P+N 20A - CURVA D | 230/240 | 1P+N | 20 | 10 | D | N/A | N/A | N/A | AE-0306 | Sistema 5 - Guía ISO-IEC 67 | Control anual por Sistema 5 | SCHNEIDER ELECTRIC S.A.
Interruptores automáticos para sobrecorrientes | SCHNEIDER ELECTRIC | A9F85625 | INTERRUPTOR TERMOMAGNETICO iC60H 1P+N 25A - CURVA D | 230/240 | 1P+N | 25 | 10 | D | N/A | N/A | N/A | AE-0306 | Sistema 5 - Guía ISO-IEC 67 | Control anual por Sistema 5 | SCHNEIDER ELECTRIC S.A.
Interruptores automáticos para sobrecorrientes | SCHNEIDER ELECTRIC | A9F85632 | INTERRUPTOR TERMOMAGNETICO iC60H 1P+N 32A - CURVA D | 230/240 | 1P+N | 32 | 10 | D | N/A | N/A | N/A | AE-0306 | Sistema 5 - Guía ISO-IEC 67 | Control anual por Sistema 5 | SCHNEIDER ELECTRIC S.A.
Interruptores automáticos para sobrecorrientes | SCHNEIDER ELECTRIC | A9F85640 | INTERRUPTOR TERMOMAGNETICO iC60H 1P+N 40A - CURVA D | 230/240 | 1P+N | 40 | 10 | D | N/A | N/A | N/A | AE-0306 | Sistema 5 - Guía ISO-IEC 67 | Control anual por Sistema 5 | SCHNEIDER ELECTRIC S.A.
Interruptores automáticos para sobrecorrientes | SCHNEIDER ELECTRIC | A9F85270 | INTERRUPTOR TERMOMAGNETICO iC60H 2x0,5A - CURVA D | 400/415 | 2 | 0,5 | 10 | D | N/A | N/A | N/A | AE-0306 | Sistema 5 - Guía ISO-IEC 67 | Control anual por Sistema 5 | SCHNEIDER ELECTRIC S.A.
Interruptores automáticos para sobrecorrientes | SCHNEIDER ELECTRIC | A9F85201 | INTERRUPTOR TERMOMAGNETICO iC60H 2x1A - CURVA D | 400/415 | 2 | 1 | 10 | D | N/A | N/A | N/A | AE-0306 | Sistema 5 - Guía ISO-IEC 67 | Control anual por Sistema 5 | SCHNEIDER ELECTRIC S.A.
Interruptores automáticos para sobrecorrientes | SCHNEIDER ELECTRIC | A9F85202 | INTERRUPTOR TERMOMAGNETICO iC60H 2x2A - CURVA D | 400/415 | 2 | 2 | 10 | D | N/A | N/A | N/A | AE-0306 | Sistema 5 - Guía ISO-IEC 67 | Control anual por Sistema 5 | SCHNEIDER ELECTRIC S.A.
Interruptores automáticos para sobrecorrientes | SCHNEIDER ELECTRIC | A9F85203 | INTERRUPTOR TERMOMAGNETICO iC60H 2x3A - CURVA D | 400/415 | 2 | 3 | 10 | D | N/A | N/A | N/A | AE-0306 | Sistema 5 - Guía ISO-IEC 67 | Control anual por Sistema 5 | SCHNEIDER ELECTRIC S.A.
Interruptores automáticos para sobrecorrientes | SCHNEIDER ELECTRIC | A9F85204 | INTERRUPTOR TERMOMAGNETICO iC60H 2x4A - CURVA D | 400/415 | 2 | 4 | 10 | D | N/A | N/A | N/A | AE-0306 | Sistema 5 - Guía ISO-IEC 67 | Control anual por Sistema 5 | SCHNEIDER ELECTRIC S.A.
Interruptores automáticos para sobrecorrientes | SCHNEIDER ELECTRIC | A9F85206 | INTERRUPTOR TERMOMAGNETICO iC60H 2x6A - CURVA D | 400/415 | 2 | 6 | 10 | D | N/A | N/A | N/A | AE-0306 | Sistema 5 - Guía ISO-IEC 67 | Control anual por Sistema 5 | SCHNEIDER ELECTRIC S.A.
Interruptores automáticos para sobrecorrientes | SCHNEIDER ELECTRIC | A9F85210 | INTERRUPTOR TERMOMAGNETICO iC60H 2x10A - CURVA D | 400/415 | 2 | 10 | 10 | D | N/A | N/A | N/A | AE-0306 | Sistema 5 - Guía ISO-IEC 67 | Control anual por Sistema 5 | SCHNEIDER ELECTRIC S.A.
Interruptores automáticos para sobrecorrientes | SCHNEIDER ELECTRIC | A9F85213 | INTERRUPTOR TERMOMAGNETICO iC60H 2x13A - CURVA D | 400/415 | 2 | 13 | 10 | D | N/A | N/A | N/A | AE-0306 | Sistema 5 - Guía ISO-IEC 67 | Control anual por Sistema 5 | SCHNEIDER ELECTRIC S.A.
Interruptores automáticos para sobrecorrientes | SCHNEIDER ELECTRIC | A9F85216 | INTERRUPTOR TERMOMAGNETICO iC60H 2x16A - CURVA D | 400/415 | 2 | 16 | 10 | D | N/A | N/A | N/A | AE-0306 | Sistema 5 - Guía ISO-IEC 67 | Control anual por Sistema 5 | SCHNEIDER ELECTRIC S.A.
Interruptores automáticos para sobrecorrientes | SCHNEIDER ELECTRIC | A9F85220 | INTERRUPTOR TERMOMAGNETICO iC60H 2x20A - CURVA D | 400/415 | 2 | 20 | 10 | D | N/A | N/A | N/A | AE-0306 | Sistema 5 - Guía ISO-IEC 67 | Control anual por Sistema 5 | SCHNEIDER ELECTRIC S.A.
Interruptores automáticos para sobrecorrientes | SCHNEIDER ELECTRIC | A9F85225 | INTERRUPTOR TERMOMAGNETICO iC60H 2x25A - CURVA D | 400/415 | 2 | 25 | 10 | D | N/A | N/A | N/A | AE-0306 | Sistema 5 - Guía ISO-IEC 67 | Control anual por Sistema 5 | SCHNEIDER ELECTRIC S.A.
Interruptores automáticos para sobrecorrientes | SCHNEIDER ELECTRIC | A9F85232 | INTERRUPTOR TERMOMAGNETICO iC60H 2x32A - CURVA D | 400/415 | 2 | 32 | 10 | D | N/A | N/A | N/A | AE-0306 | Sistema 5 - Guía ISO-IEC 67 | Control anual por Sistema 5 | SCHNEIDER ELECTRIC S.A.
Interruptores automáticos para sobrecorrientes | SCHNEIDER ELECTRIC | A9F85240 | INTERRUPTOR TERMOMAGNETICO iC60H 2x40A - CURVA D | 400/415 | 2 | 40 | 10 | D | N/A | N/A | N/A | AE-0306 | Sistema 5 - Guía ISO-IEC 67 | Control anual por Sistema 5 | SCHNEIDER ELECTRIC S.A.
Interruptores automáticos para sobrecorrientes | SCHNEIDER ELECTRIC | A9F85370 | INTERRUPTOR TERMOMAGNETICO iC60H 3x0,5A - CURVA D | 400/415 | 3 | 0,5 | 10 | D | N/A | N/A | N/A | AE-0306 | Sistema 5 - Guía ISO-IEC 67 | Control anual por Sistema 5 | SCHNEIDER ELECTRIC S.A.
Interruptores automáticos para sobrecorrientes | SCHNEIDER ELECTRIC | A9F85301 | INTERRUPTOR TERMOMAGNETICO iC60H 3x1A - CURVA D | 400/415 | 3 | 1 | 10 | D | N/A | N/A | N/A | AE-0306 | Sistema 5 - Guía ISO-IEC 67 | Control anual por Sistema 5 | SCHNEIDER ELECTRIC S.A.
Interruptores automáticos para sobrecorrientes | SCHNEIDER ELECTRIC | A9F85302 | INTERRUPTOR TERMOMAGNETICO iC60H 3x2A - CURVA D | 400/415 | 3 | 2 | 10 | D | N/A | N/A | N/A | AE-0306 | Sistema 5 - Guía ISO-IEC 67 | Control anual por Sistema 5 | SCHNEIDER ELECTRIC S.A.
Interruptores automáticos para sobrecorrientes | SCHNEIDER ELECTRIC | A9F85303 | INTERRUPTOR TERMOMAGNETICO iC60H 3x3A - CURVA D | 400/415 | 3 | 3 | 10 | D | N/A | N/A | N/A | AE-0306 | Sistema 5 - Guía ISO-IEC 67 | Control anual por Sistema 5 | SCHNEIDER ELECTRIC S.A.
Interruptores automáticos para sobrecorrientes | SCHNEIDER ELECTRIC | A9F85304 | INTERRUPTOR TERMOMAGNETICO iC60H 3x4A - CURVA D | 400/415 | 3 | 4 | 10 | D | N/A | N/A | N/A | AE-0306 | Sistema 5 - Guía ISO-IEC 67 | Control anual por Sistema 5 | SCHNEIDER ELECTRIC S.A.
Interruptores automáticos para sobrecorrientes | SCHNEIDER ELECTRIC | A9F85306 | INTERRUPTOR TERMOMAGNETICO iC60H 3x6A - CURVA D | 400/415 | 3 | 6 | 10 | D | N/A | N/A | N/A | AE-0306 | Sistema 5 - Guía ISO-IEC 67 | Control anual por Sistema 5 | SCHNEIDER ELECTRIC S.A.
Interruptores automáticos para sobrecorrientes | SCHNEIDER ELECTRIC | A9F85310 | INTERRUPTOR TERMOMAGNETICO iC60H 3x10A - CURVA D | 400/415 | 3 | 10 | 10 | D | N/A | N/A | N/A | AE-0306 | Sistema 5 - Guía ISO-IEC 67 | Control anual por Sistema 5 | SCHNEIDER ELECTRIC S.A.
Interruptores automáticos para sobrecorrientes | SCHNEIDER ELECTRIC | A9F85313 | INTERRUPTOR TERMOMAGNETICO iC60H 3x13A - CURVA D | 400/415 | 3 | 13 | 10 | D | N/A | N/A | N/A | AE-0306 | Sistema 5 - Guía ISO-IEC 67 | Control anual por Sistema 5 | SCHNEIDER ELECTRIC S.A.
Interruptores automáticos para sobrecorrientes | SCHNEIDER ELECTRIC | A9F85316 | INTERRUPTOR TERMOMAGNETICO iC60H 3x16A - CURVA D | 400/415 | 3 | 16 | 10 | D | N/A | N/A | N/A | AE-0306 | Sistema 5 - Guía ISO-IEC 67 | Control anual por Sistema 5 | SCHNEIDER ELECTRIC S.A.
Interruptores automáticos para sobrecorrientes | SCHNEIDER ELECTRIC | A9F85320 | INTERRUPTOR TERMOMAGNETICO iC60H 3x20A - CURVA D | 400/415 | 3 | 20 | 10 | D | N/A | N/A | N/A | AE-0306 | Sistema 5 - Guía ISO-IEC 67 | Control anual por Sistema 5 | SCHNEIDER ELECTRIC S.A.
Interruptores automáticos para sobrecorrientes | SCHNEIDER ELECTRIC | A9F85325 | INTERRUPTOR TERMOMAGNETICO iC60H 3x25A - CURVA D | 400/415 | 3 | 25 | 10 | D | N/A | N/A | N/A | AE-0306 | Sistema 5 - Guía ISO-IEC 67 | Control anual por Sistema 5 | SCHNEIDER ELECTRIC S.A.
Interruptores automáticos para sobrecorrientes | SCHNEIDER ELECTRIC | A9F85332 | INTERRUPTOR TERMOMAGNETICO iC60H 3x32A - CURVA D | 400/415 | 3 | 32 | 10 | D | N/A | N/A | N/A | AE-0306 | Sistema 5 - Guía ISO-IEC 67 | Control anual por Sistema 5 | SCHNEIDER ELECTRIC S.A.
Interruptores automáticos para sobrecorrientes | SCHNEIDER ELECTRIC | A9F85340 | INTERRUPTOR TERMOMAGNETICO iC60H 3x40A - CURVA D | 400/415 | 3 | 40 | 10 | D | N/A | N/A | N/A | AE-0306 | Sistema 5 - Guía ISO-IEC 67 | Control anual por Sistema 5 | SCHNEIDER ELECTRIC S.A.
Interruptores automáticos para sobrecorrientes | SCHNEIDER ELECTRIC | A9F85470 | INTERRUPTOR TERMOMAGNETICO iC60H 4x0,5A - CURVA D | 400/415 | 4 | 0,5 | 10 | D | N/A | N/A | N/A | AE-0306 | Sistema 5 - Guía ISO-IEC 67 | Control anual por Sistema 5 | SCHNEIDER ELECTRIC S.A.
Interruptores automáticos para sobrecorrientes | SCHNEIDER ELECTRIC | A9F85401 | INTERRUPTOR TERMOMAGNETICO iC60H 4x1A - CURVA D | 400/415 | 4 | 1 | 10 | D | N/A | N/A | N/A | AE-0306 | Sistema 5 - Guía ISO-IEC 67 | Control anual por Sistema 5 | SCHNEIDER ELECTRIC S.A.
Interruptores automáticos para sobrecorrientes | SCHNEIDER ELECTRIC | A9F85402 | INTERRUPTOR TERMOMAGNETICO iC60H 4x2A - CURVA D | 400/415 | 4 | 2 | 10 | D | N/A | N/A | N/A | AE-0306 | Sistema 5 - Guía ISO-IEC 67 | Control anual por Sistema 5 | SCHNEIDER ELECTRIC S.A.
Interruptores automáticos para sobrecorrientes | SCHNEIDER ELECTRIC | A9F85403 | INTERRUPTOR TERMOMAGNETICO iC60H 4x3A - CURVA D | 400/415 | 4 | 3 | 10 | D | N/A | N/A | N/A | AE-0306 | Sistema 5 - Guía ISO-IEC 67 | Control anual por Sistema 5 | SCHNEIDER ELECTRIC S.A.
Interruptores automáticos para sobrecorrientes | SCHNEIDER ELECTRIC | A9F85404 | INTERRUPTOR TERMOMAGNETICO iC60H 4x4A - CURVA D | 400/415 | 4 | 4 | 10 | D | N/A | N/A | N/A | AE-0306 | Sistema 5 - Guía ISO-IEC 67 | Control anual por Sistema 5 | SCHNEIDER ELECTRIC S.A.
Interruptores automáticos para sobrecorrientes | SCHNEIDER ELECTRIC | A9F85406 | INTERRUPTOR TERMOMAGNETICO iC60H 4x6A - CURVA D | 400/415 | 4 | 6 | 10 | D | N/A | N/A | N/A | AE-0306 | Sistema 5 - Guía ISO-IEC 67 | Control anual por Sistema 5 | SCHNEIDER ELECTRIC S.A.
Interruptores automáticos para sobrecorrientes | SCHNEIDER ELECTRIC | A9F85410 | INTERRUPTOR TERMOMAGNETICO iC60H 4x10A - CURVA D | 400/415 | 4 | 10 | 10 | D | N/A | N/A | N/A | AE-0306 | Sistema 5 - Guía ISO-IEC 67 | Control anual por Sistema 5 | SCHNEIDER ELECTRIC S.A.
Interruptores automáticos para sobrecorrientes | SCHNEIDER ELECTRIC | A9F85413 | INTERRUPTOR TERMOMAGNETICO iC60H 4x13A - CURVA D | 400/415 | 4 | 13 | 10 | D | N/A | N/A | N/A | AE-0306 | Sistema 5 - Guía ISO-IEC 67 | Control anual por Sistema 5 | SCHNEIDER ELECTRIC S.A.
Interruptores automáticos para sobrecorrientes | SCHNEIDER ELECTRIC | A9F85416 | INTERRUPTOR TERMOMAGNETICO iC60H 4x16A - CURVA D | 400/415 | 4 | 16 | 10 | D | N/A | N/A | N/A | AE-0306 | Sistema 5 - Guía ISO-IEC 67 | Control anual por Sistema 5 | SCHNEIDER ELECTRIC S.A.
Interruptores automáticos para sobrecorrientes | SCHNEIDER ELECTRIC | A9F85420 | INTERRUPTOR TERMOMAGNETICO iC60H 4x20A - CURVA D | 400/415 | 4 | 20 | 10 | D | N/A | N/A | N/A | AE-0306 | Sistema 5 - Guía ISO-IEC 67 | Control anual por Sistema 5 | SCHNEIDER ELECTRIC S.A.
Interruptores automáticos para sobrecorrientes | SCHNEIDER ELECTRIC | A9F85425 | INTERRUPTOR TERMOMAGNETICO iC60H 4x25A - CURVA D | 400/415 | 4 | 25 | 10 | D | N/A | N/A | N/A | AE-0306 | Sistema 5 - Guía ISO-IEC 67 | Control anual por Sistema 5 | SCHNEIDER ELECTRIC S.A.
Interruptores automáticos para sobrecorrientes | SCHNEIDER ELECTRIC | A9F85432 | INTERRUPTOR TERMOMAGNETICO iC60H 4x32A - CURVA D | 400/415 | 4 | 32 | 10 | D | N/A | N/A | N/A | AE-0306 | Sistema 5 - Guía ISO-IEC 67 | Control anual por Sistema 5 | SCHNEIDER ELECTRIC S.A.
Interruptores automáticos para sobrecorrientes | SCHNEIDER ELECTRIC | A9F85440 | INTERRUPTOR TERMOMAGNETICO iC60H 4x40A - CURVA D | 400/415 | 4 | 40 | 10 | D | N/A | N/A | N/A | AE-0306 | Sistema 5 - Guía ISO-IEC 67 | Control anual por Sistema 5 | SCHNEIDER ELECTRIC S.A.
Interruptores automáticos para sobrecorrientes | SCHNEIDER ELECTRIC | A9F73170 | INTERRUPTOR TERMOMAGNETICO iC60N 1x0,5A - CURVA B | 230/400, 240/415 | 1 | 0,5 | 6 | B | N/A | N/A | N/A | AE-0307 | Sistema 5 - Guía ISO-IEC 67 | Control anual por Sistema 5 | SCHNEIDER ELECTRIC S.A.
Interruptores automáticos para sobrecorrientes | SCHNEIDER ELECTRIC | A9F73101 | INTERRUPTOR TERMOMAGNETICO iC60N 1x1A - CURVA B | 230/400, 240/415 | 1 | 1 | 6 | B | N/A | N/A | N/A | AE-0307 | Sistema 5 - Guía ISO-IEC 67 | Control anual por Sistema 5 | SCHNEIDER ELECTRIC S.A.
Interruptores automáticos para sobrecorrientes | SCHNEIDER ELECTRIC | A9F73102 | INTERRUPTOR TERMOMAGNETICO iC60N 1x2A - CURVA B | 230/400, 240/415 | 1 | 2 | 6 | B | N/A | N/A | N/A | AE-0307 | Sistema 5 - Guía ISO-IEC 67 | Control anual por Sistema 5 | SCHNEIDER ELECTRIC S.A.
Interruptores automáticos para sobrecorrientes | SCHNEIDER ELECTRIC | A9F73103 | INTERRUPTOR TERMOMAGNETICO iC60N 1x3A - CURVA B | 230/400, 240/415 | 1 | 3 | 6 | B | N/A | N/A | N/A | AE-0307 | Sistema 5 - Guía ISO-IEC 67 | Control anual por Sistema 5 | SCHNEIDER ELECTRIC S.A.
Interruptores automáticos para sobrecorrientes | SCHNEIDER ELECTRIC | A9F73104 | INTERRUPTOR TERMOMAGNETICO iC60N 1x4A - CURVA B | 230/400, 240/415 | 1 | 4 | 6 | B | N/A | N/A | N/A | AE-0307 | Sistema 5 - Guía ISO-IEC 67 | Control anual por Sistema 5 | SCHNEIDER ELECTRIC S.A.
Interruptores automáticos para sobrecorrientes | SCHNEIDER ELECTRIC | A9F73106 | INTERRUPTOR TERMOMAGNETICO iC60N 1x6A - CURVA B | 230/400, 240/415 | 1 | 6 | 6 | B | N/A | N/A | N/A | AE-0307 | Sistema 5 - Guía ISO-IEC 67 | Control anual por Sistema 5 | SCHNEIDER ELECTRIC S.A.
Interruptores automáticos para sobrecorrientes | SCHNEIDER ELECTRIC | A9F73110 | INTERRUPTOR TERMOMAGNETICO iC60N 1x10A - CURVA B | 230/400, 240/415 | 1 | 10 | 6 | B | N/A | N/A | N/A | AE-0307 | Sistema 5 - Guía ISO-IEC 67 | Control anual por Sistema 5 | SCHNEIDER ELECTRIC S.A.
Interruptores automáticos para sobrecorrientes | SCHNEIDER ELECTRIC | A9F73113 | INTERRUPTOR TERMOMAGNETICO iC60N 1x13A - CURVA B | 230/400, 240/415 | 1 | 13 | 6 | B | N/A | N/A | N/A | AE-0307 | Sistema 5 - Guía ISO-IEC 67 | Control anual por Sistema 5 | SCHNEIDER ELECTRIC S.A.
Interruptores automáticos para sobrecorrientes | SCHNEIDER ELECTRIC | A9F73116 | INTERRUPTOR TERMOMAGNETICO iC60N 1x16A - CURVA B | 230/400, 240/415 | 1 | 16 | 6 | B | N/A | N/A | N/A | AE-0307 | Sistema 5 - Guía ISO-IEC 67 | Control anual por Sistema 5 | SCHNEIDER ELECTRIC S.A.
Interruptores automáticos para sobrecorrientes | SCHNEIDER ELECTRIC | A9F73120 | INTERRUPTOR TERMOMAGNETICO iC60N 1x20A - CURVA B | 230/400, 240/415 | 1 | 20 | 6 | B | N/A | N/A | N/A | AE-0307 | Sistema 5 - Guía ISO-IEC 67 | Control anual por Sistema 5 | SCHNEIDER ELECTRIC S.A.
Interruptores automáticos para sobrecorrientes | SCHNEIDER ELECTRIC | A9F73125 | INTERRUPTOR TERMOMAGNETICO iC60N 1x25A - CURVA B | 230/400, 240/415 | 1 | 25 | 6 | B | N/A | N/A | N/A | AE-0307 | Sistema 5 - Guía ISO-IEC 67 | Control anual por Sistema 5 | SCHNEIDER ELECTRIC S.A.
Interruptores automáticos para sobrecorrientes | SCHNEIDER ELECTRIC | A9F73132 | INTERRUPTOR TERMOMAGNETICO iC60N 1x32A - CURVA B | 230/400, 240/415 | 1 | 32 | 6 | B | N/A | N/A | N/A | AE-0307 | Sistema 5 - Guía ISO-IEC 67 | Control anual por Sistema 5 | SCHNEIDER ELECTRIC S.A.
Interruptores automáticos para sobrecorrientes | SCHNEIDER ELECTRIC | A9F73140 | INTERRUPTOR TERMOMAGNETICO iC60N 1x40A - CURVA B | 230/400, 240/415 | 1 | 40 | 6 | B | N/A | N/A | N/A | AE-0307 | Sistema 5 - Guía ISO-IEC 67 | Control anual por Sistema 5 | SCHNEIDER ELECTRIC S.A.
Interruptores automáticos para sobrecorrientes | SCHNEIDER ELECTRIC | A9F73150 | INTERRUPTOR TERMOMAGNETICO iC60N 1x50A - CURVA B | 230/400, 240/415 | 1 | 50 | 6 | B | N/A | N/A | N/A | AE-0307 | Sistema 5 - Guía ISO-IEC 67 | Control anual por Sistema 5 | SCHNEIDER ELECTRIC S.A.
Interruptores automáticos para sobrecorrientes | SCHNEIDER ELECTRIC | A9F73163 | INTERRUPTOR TERMOMAGNETICO iC60N 1x63A - CURVA B | 230/400, 240/415 | 1 | 63 | 6 | B | N/A | N/A | N/A | AE-0307 | Sistema 5 - Guía ISO-IEC 67 | Control anual por Sistema 5 | SCHNEIDER ELECTRIC S.A.
Interruptores automáticos para sobrecorrientes | SCHNEIDER ELECTRIC | A9F73670 | INTERRUPTOR TERMOMAGNETICO iC60N 1P+N 0,5A - CURVA B | 230/240 | 1P+N | 0,5 | 6 | B | N/A | N/A | N/A | AE-0307 | Sistema 5 - Guía ISO-IEC 67 | Control anual por Sistema 5 | SCHNEIDER ELECTRIC S.A.
Interruptores automáticos para sobrecorrientes | SCHNEIDER ELECTRIC | A9F73601 | INTERRUPTOR TERMOMAGNETICO iC60N 1P+N 1A - CURVA B | 230/240 | 1P+N | 1 | 6 | B | N/A | N/A | N/A | AE-0307 | Sistema 5 - Guía ISO-IEC 67 | Control anual por Sistema 5 | SCHNEIDER ELECTRIC S.A.
Interruptores automáticos para sobrecorrientes | SCHNEIDER ELECTRIC | A9F73602 | INTERRUPTOR TERMOMAGNETICO iC60N 1P+N 2A - CURVA B | 230/240 | 1P+N | 2 | 6 | B | N/A | N/A | N/A | AE-0307 | Sistema 5 - Guía ISO-IEC 67 | Control anual por Sistema 5 | SCHNEIDER ELECTRIC S.A.
Interruptores automáticos para sobrecorrientes | SCHNEIDER ELECTRIC | A9F73603 | INTERRUPTOR TERMOMAGNETICO iC60N 1P+N 3A - CURVA B | 230/240 | 1P+N | 3 | 6 | B | N/A | N/A | N/A | AE-0307 | Sistema 5 - Guía ISO-IEC 67 | Control anual por Sistema 5 | SCHNEIDER ELECTRIC S.A.
Interruptores automáticos para sobrecorrientes | SCHNEIDER ELECTRIC | A9F73604 | INTERRUPTOR TERMOMAGNETICO iC60N 1P+N 4A - CURVA B | 230/240 | 1P+N | 4 | 6 | B | N/A | N/A | N/A | AE-0307 | Sistema 5 - Guía ISO-IEC 67 | Control anual por Sistema 5 | SCHNEIDER ELECTRIC S.A.
Interruptores automáticos para sobrecorrientes | SCHNEIDER ELECTRIC | A9F73606 | INTERRUPTOR TERMOMAGNETICO iC60N 1P+N 6A - CURVA B | 230/240 | 1P+N | 6 | 6 | B | N/A | N/A | N/A | AE-0307 | Sistema 5 - Guía ISO-IEC 67 | Control anual por Sistema 5 | SCHNEIDER ELECTRIC S.A.
Interruptores automáticos para sobrecorrientes | SCHNEIDER ELECTRIC | A9F73610 | INTERRUPTOR TERMOMAGNETICO iC60N 1P+N 10A - CURVA B | 230/240 | 1P+N | 10 | 6 | B | N/A | N/A | N/A | AE-0307 | Sistema 5 - Guía ISO-IEC 67 | Control anual por Sistema 5 | SCHNEIDER ELECTRIC S.A.
Interruptores automáticos para sobrecorrientes | SCHNEIDER ELECTRIC | A9F73613 | INTERRUPTOR TERMOMAGNETICO iC60N 1P+N 13A - CURVA B | 230/240 | 1P+N | 13 | 6 | B | N/A | N/A | N/A | AE-0307 | Sistema 5 - Guía ISO-IEC 67 | Control anual por Sistema 5 | SCHNEIDER ELECTRIC S.A.
Interruptores automáticos para sobrecorrientes | SCHNEIDER ELECTRIC | A9F73616 | INTERRUPTOR TERMOMAGNETICO iC60N 1P+N 16A - CURVA B | 230/240 | 1P+N | 16 | 6 | B | N/A | N/A | N/A | AE-0307 | Sistema 5 - Guía ISO-IEC 67 | Control anual por Sistema 5 | SCHNEIDER ELECTRIC S.A.
Interruptores automáticos para sobrecorrientes | SCHNEIDER ELECTRIC | A9F73620 | INTERRUPTOR TERMOMAGNETICO iC60N 1P+N 20A - CURVA B | 230/240 | 1P+N | 20 | 6 | B | N/A | N/A | N/A | AE-0307 | Sistema 5 - Guía ISO-IEC 67 | Control anual por Sistema 5 | SCHNEIDER ELECTRIC S.A.
Interruptores automáticos para sobrecorrientes | SCHNEIDER ELECTRIC | A9F73625 | INTERRUPTOR TERMOMAGNETICO iC60N 1P+N 25A - CURVA B | 230/240 | 1P+N | 25 | 6 | B | N/A | N/A | N/A | AE-0307 | Sistema 5 - Guía ISO-IEC 67 | Control anual por Sistema 5 | SCHNEIDER ELECTRIC S.A.
Interruptores automáticos para sobrecorrientes | SCHNEIDER ELECTRIC | A9F73632 | INTERRUPTOR TERMOMAGNETICO iC60N 1P+N 32A - CURVA B | 230/240 | 1P+N | 32 | 6 | B | N/A | N/A | N/A | AE-0307 | Sistema 5 - Guía ISO-IEC 67 | Control anual por Sistema 5 | SCHNEIDER ELECTRIC S.A.
Interruptores automáticos para sobrecorrientes | SCHNEIDER ELECTRIC | A9F73640 | INTERRUPTOR TERMOMAGNETICO iC60N 1P+N 40A - CURVA B | 230/240 | 1P+N | 40 | 6 | B | N/A | N/A | N/A | AE-0307 | Sistema 5 - Guía ISO-IEC 67 | Control anual por Sistema 5 | SCHNEIDER ELECTRIC S.A.
Interruptores automáticos para sobrecorrientes | SCHNEIDER ELECTRIC | A9F73650 | INTERRUPTOR TERMOMAGNETICO iC60N 1P+N 50A - CURVA B | 230/240 | 1P+N | 50 | 6 | B | N/A | N/A | N/A | AE-0307 | Sistema 5 - Guía ISO-IEC 67 | Control anual por Sistema 5 | SCHNEIDER ELECTRIC S.A.
Interruptores automáticos para sobrecorrientes | SCHNEIDER ELECTRIC | A9F73663 | INTERRUPTOR TERMOMAGNETICO iC60N 1P+N 63A - CURVA B | 230/240 | 1P+N | 63 | 6 | B | N/A | N/A | N/A | AE-0307 | Sistema 5 - Guía ISO-IEC 67 | Control anual por Sistema 5 | SCHNEIDER ELECTRIC S.A.
Interruptores automáticos para sobrecorrientes | SCHNEIDER ELECTRIC | A9F73270 | INTERRUPTOR TERMOMAGNETICO iC60N 2x0,5A - CURVA B | 400/415 | 2 | 0,5 | 6 | B | N/A | N/A | N/A | AE-0307 | Sistema 5 - Guía ISO-IEC 67 | Control anual por Sistema 5 | SCHNEIDER ELECTRIC S.A.
Interruptores automáticos para sobrecorrientes | SCHNEIDER ELECTRIC | A9F73201 | INTERRUPTOR TERMOMAGNETICO iC60N 2x1A - CURVA B | 400/415 | 2 | 1 | 6 | B | N/A | N/A | N/A | AE-0307 | Sistema 5 - Guía ISO-IEC 67 | Control anual por Sistema 5 | SCHNEIDER ELECTRIC S.A.
Interruptores automáticos para sobrecorrientes | SCHNEIDER ELECTRIC | A9F73202 | INTERRUPTOR TERMOMAGNETICO iC60N 2x2A - CURVA B | 400/415 | 2 | 2 | 6 | B | N/A | N/A | N/A | AE-0307 | Sistema 5 - Guía ISO-IEC 67 | Control anual por Sistema 5 | SCHNEIDER ELECTRIC S.A.
Interruptores automáticos para sobrecorrientes | SCHNEIDER ELECTRIC | A9F73203 | INTERRUPTOR TERMOMAGNETICO iC60N 2x3A - CURVA B | 400/415 | 2 | 3 | 6 | B | N/A | N/A | N/A | AE-0307 | Sistema 5 - Guía ISO-IEC 67 | Control anual por Sistema 5 | SCHNEIDER ELECTRIC S.A.
Interruptores automáticos para sobrecorrientes | SCHNEIDER ELECTRIC | A9F73204 | INTERRUPTOR TERMOMAGNETICO iC60N 2x4A - CURVA B | 400/415 | 2 | 4 | 6 | B | N/A | N/A | N/A | AE-0307 | Sistema 5 - Guía ISO-IEC 67 | Control anual por Sistema 5 | SCHNEIDER ELECTRIC S.A.
Interruptores automáticos para sobrecorrientes | SCHNEIDER ELECTRIC | A9F73206 | INTERRUPTOR TERMOMAGNETICO iC60N 2x6A - CURVA B | 400/415 | 2 | 6 | 6 | B | N/A | N/A | N/A | AE-0307 | Sistema 5 - Guía ISO-IEC 67 | Control anual por Sistema 5 | SCHNEIDER ELECTRIC S.A.
Interruptores automáticos para sobrecorrientes | SCHNEIDER ELECTRIC | A9F73210 | INTERRUPTOR TERMOMAGNETICO iC60N 2x10A - CURVA B | 400/415 | 2 | 10 | 6 | B | N/A | N/A | N/A | AE-0307 | Sistema 5 - Guía ISO-IEC 67 | Control anual por Sistema 5 | SCHNEIDER ELECTRIC S.A.
Interruptores automáticos para sobrecorrientes | SCHNEIDER ELECTRIC | A9F73213 | INTERRUPTOR TERMOMAGNETICO iC60N 2x13A - CURVA B | 400/415 | 2 | 13 | 6 | B | N/A | N/A | N/A | AE-0307 | Sistema 5 - Guía ISO-IEC 67 | Control anual por Sistema 5 | SCHNEIDER ELECTRIC S.A.
Interruptores automáticos para sobrecorrientes | SCHNEIDER ELECTRIC | A9F73216 | INTERRUPTOR TERMOMAGNETICO iC60N 2x16A - CURVA B | 400/415 | 2 | 16 | 6 | B | N/A | N/A | N/A | AE-0307 | Sistema 5 - Guía ISO-IEC 67 | Control anual por Sistema 5 | SCHNEIDER ELECTRIC S.A.
Interruptores automáticos para sobrecorrientes | SCHNEIDER ELECTRIC | A9F73220 | INTERRUPTOR TERMOMAGNETICO iC60N 2x20A - CURVA B | 400/415 | 2 | 20 | 6 | B | N/A | N/A | N/A | AE-0307 | Sistema 5 - Guía ISO-IEC 67 | Control anual por Sistema 5 | SCHNEIDER ELECTRIC S.A.
Interruptores automáticos para sobrecorrientes | SCHNEIDER ELECTRIC | A9F73225 | INTERRUPTOR TERMOMAGNETICO iC60N 2x25A - CURVA B | 400/415 | 2 | 25 | 6 | B | N/A | N/A | N/A | AE-0307 | Sistema 5 - Guía ISO-IEC 67 | Control anual por Sistema 5 | SCHNEIDER ELECTRIC S.A.
Interruptores automáticos para sobrecorrientes | SCHNEIDER ELECTRIC | A9F73232 | INTERRUPTOR TERMOMAGNETICO iC60N 2x32A - CURVA B | 400/415 | 2 | 32 | 6 | B | N/A | N/A | N/A | AE-0307 | Sistema 5 - Guía ISO-IEC 67 | Control anual por Sistema 5 | SCHNEIDER ELECTRIC S.A.
Interruptores automáticos para sobrecorrientes | SCHNEIDER ELECTRIC | A9F73240 | INTERRUPTOR TERMOMAGNETICO iC60N 2x40A - CURVA B | 400/415 | 2 | 40 | 6 | B | N/A | N/A | N/A | AE-0307 | Sistema 5 - Guía ISO-IEC 67 | Control anual por Sistema 5 | SCHNEIDER ELECTRIC S.A.
Interruptores automáticos para sobrecorrientes | SCHNEIDER ELECTRIC | A9F73250 | INTERRUPTOR TERMOMAGNETICO iC60N 2x50A - CURVA B | 400/415 | 2 | 50 | 6 | B | N/A | N/A | N/A | AE-0307 | Sistema 5 - Guía ISO-IEC 67 | Control anual por Sistema 5 | SCHNEIDER ELECTRIC S.A.
Interruptores automáticos para sobrecorrientes | SCHNEIDER ELECTRIC | A9F73263 | INTERRUPTOR TERMOMAGNETICO iC60N 2x63A - CURVA B | 400/415 | 2 | 63 | 6 | B | N/A | N/A | N/A | AE-0307 | Sistema 5 - Guía ISO-IEC 67 | Control anual por Sistema 5 | SCHNEIDER ELECTRIC S.A.
Interruptores automáticos para sobrecorrientes | SCHNEIDER ELECTRIC | A9F73370 | INTERRUPTOR TERMOMAGNETICO iC60N 3x0,5A - CURVA B | 400/415 | 3 | 0,5 | 6 | B | N/A | N/A | N/A | AE-0307 | Sistema 5 - Guía ISO-IEC 67 | Control anual por Sistema 5 | SCHNEIDER ELECTRIC S.A.
Interruptores automáticos para sobrecorrientes | SCHNEIDER ELECTRIC | A9F73301 | INTERRUPTOR TERMOMAGNETICO iC60N 3x1A - CURVA B | 400/415 | 3 | 1 | 6 | B | N/A | N/A | N/A | AE-0307 | Sistema 5 - Guía ISO-IEC 67 | Control anual por Sistema 5 | SCHNEIDER ELECTRIC S.A.
Interruptores automáticos para sobrecorrientes | SCHNEIDER ELECTRIC | A9F73302 | INTERRUPTOR TERMOMAGNETICO iC60N 3x2A - CURVA B | 400/415 | 3 | 2 | 6 | B | N/A | N/A | N/A | AE-0307 | Sistema 5 - Guía ISO-IEC 67 | Control anual por Sistema 5 | SCHNEIDER ELECTRIC S.A.
Interruptores automáticos para sobrecorrientes | SCHNEIDER ELECTRIC | A9F73303 | INTERRUPTOR TERMOMAGNETICO iC60N 3x3A - CURVA B | 400/415 | 3 | 3 | 6 | B | N/A | N/A | N/A | AE-0307 | Sistema 5 - Guía ISO-IEC 67 | Control anual por Sistema 5 | SCHNEIDER ELECTRIC S.A.
Interruptores automáticos para sobrecorrientes | SCHNEIDER ELECTRIC | A9F73304 | INTERRUPTOR TERMOMAGNETICO iC60N 3x4A - CURVA B | 400/415 | 3 | 4 | 6 | B | N/A | N/A | N/A | AE-0307 | Sistema 5 - Guía ISO-IEC 67 | Control anual por Sistema 5 | SCHNEIDER ELECTRIC S.A.
Interruptores automáticos para sobrecorrientes | SCHNEIDER ELECTRIC | A9F73306 | INTERRUPTOR TERMOMAGNETICO iC60N 3x6A - CURVA B | 400/415 | 3 | 6 | 6 | B | N/A | N/A | N/A | AE-0307 | Sistema 5 - Guía ISO-IEC 67 | Control anual por Sistema 5 | SCHNEIDER ELECTRIC S.A.
Interruptores automáticos para sobrecorrientes | SCHNEIDER ELECTRIC | A9F73310 | INTERRUPTOR TERMOMAGNETICO iC60N 3x10A - CURVA B | 400/415 | 3 | 10 | 6 | B | N/A | N/A | N/A | AE-0307 | Sistema 5 - Guía ISO-IEC 67 | Control anual por Sistema 5 | SCHNEIDER ELECTRIC S.A.
Interruptores automáticos para sobrecorrientes | SCHNEIDER ELECTRIC | A9F73313 | INTERRUPTOR TERMOMAGNETICO iC60N 3x13A - CURVA B | 400/415 | 3 | 13 | 6 | B | N/A | N/A | N/A | AE-0307 | Sistema 5 - Guía ISO-IEC 67 | Control anual por Sistema 5 | SCHNEIDER ELECTRIC S.A.
Interruptores automáticos para sobrecorrientes | SCHNEIDER ELECTRIC | A9F73316 | INTERRUPTOR TERMOMAGNETICO iC60N 3x16A - CURVA B | 400/415 | 3 | 16 | 6 | B | N/A | N/A | N/A | AE-0307 | Sistema 5 - Guía ISO-IEC 67 | Control anual por Sistema 5 | SCHNEIDER ELECTRIC S.A.
Interruptores automáticos para sobrecorrientes | SCHNEIDER ELECTRIC | A9F73320 | INTERRUPTOR TERMOMAGNETICO iC60N 3x20A - CURVA B | 400/415 | 3 | 20 | 6 | B | N/A | N/A | N/A | AE-0307 | Sistema 5 - Guía ISO-IEC 67 | Control anual por Sistema 5 | SCHNEIDER ELECTRIC S.A.
Interruptores automáticos para sobrecorrientes | SCHNEIDER ELECTRIC | A9F73325 | INTERRUPTOR TERMOMAGNETICO iC60N 3x25A - CURVA B | 400/415 | 3 | 25 | 6 | B | N/A | N/A | N/A | AE-0307 | Sistema 5 - Guía ISO-IEC 67 | Control anual por Sistema 5 | SCHNEIDER ELECTRIC S.A.
Interruptores automáticos para sobrecorrientes | SCHNEIDER ELECTRIC | A9F73332 | INTERRUPTOR TERMOMAGNETICO iC60N 3x32A - CURVA B | 400/415 | 3 | 32 | 6 | B | N/A | N/A | N/A | AE-0307 | Sistema 5 - Guía ISO-IEC 67 | Control anual por Sistema 5 | SCHNEIDER ELECTRIC S.A.
Interruptores automáticos para sobrecorrientes | SCHNEIDER ELECTRIC | A9F73340 | INTERRUPTOR TERMOMAGNETICO iC60N 3x40A - CURVA B | 400/415 | 3 | 40 | 6 | B | N/A | N/A | N/A | AE-0307 | Sistema 5 - Guía ISO-IEC 67 | Control anual por Sistema 5 | SCHNEIDER ELECTRIC S.A.
Interruptores automáticos para sobrecorrientes | SCHNEIDER ELECTRIC | A9F73350 | INTERRUPTOR TERMOMAGNETICO iC60N 3x50A - CURVA B | 400/415 | 3 | 50 | 6 | B | N/A | N/A | N/A | AE-0307 | Sistema 5 - Guía ISO-IEC 67 | Control anual por Sistema 5 | SCHNEIDER ELECTRIC S.A.
Interruptores automáticos para sobrecorrientes | SCHNEIDER ELECTRIC | A9F73363 | INTERRUPTOR TERMOMAGNETICO iC60N 3x63A - CURVA B | 400/415 | 3 | 63 | 6 | B | N/A | N/A | N/A | AE-0307 | Sistema 5 - Guía ISO-IEC 67 | Control anual por Sistema 5 | SCHNEIDER ELECTRIC S.A.
Interruptores automáticos para sobrecorrientes | SCHNEIDER ELECTRIC | A9F73470 | INTERRUPTOR TERMOMAGNETICO iC60N 4x0,5A - CURVA B | 400/415 | 4 | 0,5 | 6 | B | N/A | N/A | N/A | AE-0307 | Sistema 5 - Guía ISO-IEC 67 | Control anual por Sistema 5 | SCHNEIDER ELECTRIC S.A.
Interruptores automáticos para sobrecorrientes | SCHNEIDER ELECTRIC | A9F73401 | INTERRUPTOR TERMOMAGNETICO iC60N 4x1A - CURVA B | 400/415 | 4 | 1 | 6 | B | N/A | N/A | N/A | AE-0307 | Sistema 5 - Guía ISO-IEC 67 | Control anual por Sistema 5 | SCHNEIDER ELECTRIC S.A.
Interruptores automáticos para sobrecorrientes | SCHNEIDER ELECTRIC | A9F73402 | INTERRUPTOR TERMOMAGNETICO iC60N 4x2A - CURVA B | 400/415 | 4 | 2 | 6 | B | N/A | N/A | N/A | AE-0307 | Sistema 5 - Guía ISO-IEC 67 | Control anual por Sistema 5 | SCHNEIDER ELECTRIC S.A.
Interruptores automáticos para sobrecorrientes | SCHNEIDER ELECTRIC | A9F73403 | INTERRUPTOR TERMOMAGNETICO iC60N 4x3A - CURVA B | 400/415 | 4 | 3 | 6 | B | N/A | N/A | N/A | AE-0307 | Sistema 5 - Guía ISO-IEC 67 | Control anual por Sistema 5 | SCHNEIDER ELECTRIC S.A.
Interruptores automáticos para sobrecorrientes | SCHNEIDER ELECTRIC | A9F73404 | INTERRUPTOR TERMOMAGNETICO iC60N 4x4A - CURVA B | 400/415 | 4 | 4 | 6 | B | N/A | N/A | N/A | AE-0307 | Sistema 5 - Guía ISO-IEC 67 | Control anual por Sistema 5 | SCHNEIDER ELECTRIC S.A.
Interruptores automáticos para sobrecorrientes | SCHNEIDER ELECTRIC | A9F73406 | INTERRUPTOR TERMOMAGNETICO iC60N 4x6A - CURVA B | 400/415 | 4 | 6 | 6 | B | N/A | N/A | N/A | AE-0307 | Sistema 5 - Guía ISO-IEC 67 | Control anual por Sistema 5 | SCHNEIDER ELECTRIC S.A.
Interruptores automáticos para sobrecorrientes | SCHNEIDER ELECTRIC | A9F73410 | INTERRUPTOR TERMOMAGNETICO iC60N 4x10A - CURVA B | 400/415 | 4 | 10 | 6 | B | N/A | N/A | N/A | AE-0307 | Sistema 5 - Guía ISO-IEC 67 | Control anual por Sistema 5 | SCHNEIDER ELECTRIC S.A.
Interruptores automáticos para sobrecorrientes | SCHNEIDER ELECTRIC | A9F73413 | INTERRUPTOR TERMOMAGNETICO iC60N 4x13A - CURVA B | 400/415 | 4 | 13 | 6 | B | N/A | N/A | N/A | AE-0307 | Sistema 5 - Guía ISO-IEC 67 | Control anual por Sistema 5 | SCHNEIDER ELECTRIC S.A.
Interruptores automáticos para sobrecorrientes | SCHNEIDER ELECTRIC | A9F73416 | INTERRUPTOR TERMOMAGNETICO iC60N 4x16A - CURVA B | 400/415 | 4 | 16 | 6 | B | N/A | N/A | N/A | AE-0307 | Sistema 5 - Guía ISO-IEC 67 | Control anual por Sistema 5 | SCHNEIDER ELECTRIC S.A.
Interruptores automáticos para sobrecorrientes | SCHNEIDER ELECTRIC | A9F73420 | INTERRUPTOR TERMOMAGNETICO iC60N 4x20A - CURVA B | 400/415 | 4 | 20 | 6 | B | N/A | N/A | N/A | AE-0307 | Sistema 5 - Guía ISO-IEC 67 | Control anual por Sistema 5 | SCHNEIDER ELECTRIC S.A.
Interruptores automáticos para sobrecorrientes | SCHNEIDER ELECTRIC | A9F73425 | INTERRUPTOR TERMOMAGNETICO iC60N 4x25A - CURVA B | 400/415 | 4 | 25 | 6 | B | N/A | N/A | N/A | AE-0307 | Sistema 5 - Guía ISO-IEC 67 | Control anual por Sistema 5 | SCHNEIDER ELECTRIC S.A.
Interruptores automáticos para sobrecorrientes | SCHNEIDER ELECTRIC | A9F73432 | INTERRUPTOR TERMOMAGNETICO iC60N 4x32A - CURVA B | 400/415 | 4 | 32 | 6 | B | N/A | N/A | N/A | AE-0307 | Sistema 5 - Guía ISO-IEC 67 | Control anual por Sistema 5 | SCHNEIDER ELECTRIC S.A.
Interruptores automáticos para sobrecorrientes | SCHNEIDER ELECTRIC | A9F73440 | INTERRUPTOR TERMOMAGNETICO iC60N 4x40A - CURVA B | 400/415 | 4 | 40 | 6 | B | N/A | N/A | N/A | AE-0307 | Sistema 5 - Guía ISO-IEC 67 | Control anual por Sistema 5 | SCHNEIDER ELECTRIC S.A.
Interruptores automáticos para sobrecorrientes | SCHNEIDER ELECTRIC | A9F73450 | INTERRUPTOR TERMOMAGNETICO iC60N 4x50A - CURVA B | 400/415 | 4 | 50 | 6 | B | N/A | N/A | N/A | AE-0307 | Sistema 5 - Guía ISO-IEC 67 | Control anual por Sistema 5 | SCHNEIDER ELECTRIC S.A.
Interruptores automáticos para sobrecorrientes | SCHNEIDER ELECTRIC | A9F73463 | INTERRUPTOR TERMOMAGNETICO iC60N 4x63A - CURVA B | 400/415 | 4 | 63 | 6 | B | N/A | N/A | N/A | AE-0307 | Sistema 5 - Guía ISO-IEC 67 | Control anual por Sistema 5 | SCHNEIDER ELECTRIC S.A.
Interruptores automáticos para sobrecorrientes | SCHNEIDER ELECTRIC | A9F74170 | INTERRUPTOR TERMOMAGNETICO iC60N 1x0,5A - CURVA C | 230/400, 240/415 | 1 | 0,5 | 6 | C | N/A | N/A | N/A | AE-0307 | Sistema 5 - Guía ISO-IEC 67 | Control anual por Sistema 5 | SCHNEIDER ELECTRIC S.A.
Interruptores automáticos para sobrecorrientes | SCHNEIDER ELECTRIC | A9F74101 | INTERRUPTOR TERMOMAGNETICO iC60N 1x1A - CURVA C | 230/400, 240/415 | 1 | 1 | 6 | C | N/A | N/A | N/A | AE-0307 | Sistema 5 - Guía ISO-IEC 67 | Control anual por Sistema 5 | SCHNEIDER ELECTRIC S.A.
Interruptores automáticos para sobrecorrientes | SCHNEIDER ELECTRIC | A9F74102 | INTERRUPTOR TERMOMAGNETICO iC60N 1x2A - CURVA C | 230/400, 240/415 | 1 | 2 | 6 | C | N/A | N/A | N/A | AE-0307 | Sistema 5 - Guía ISO-IEC 67 | Control anual por Sistema 5 | SCHNEIDER ELECTRIC S.A.
Interruptores automáticos para sobrecorrientes | SCHNEIDER ELECTRIC | A9F74103 | INTERRUPTOR TERMOMAGNETICO iC60N 1x3A - CURVA C | 230/400, 240/415 | 1 | 3 | 6 | C | N/A | N/A | N/A | AE-0307 | Sistema 5 - Guía ISO-IEC 67 | Control anual por Sistema 5 | SCHNEIDER ELECTRIC S.A.
Interruptores automáticos para sobrecorrientes | SCHNEIDER ELECTRIC | A9F74104 | INTERRUPTOR TERMOMAGNETICO iC60N 1x4A - CURVA C | 230/400, 240/415 | 1 | 4 | 6 | C | N/A | N/A | N/A | AE-0307 | Sistema 5 - Guía ISO-IEC 67 | Control anual por Sistema 5 | SCHNEIDER ELECTRIC S.A.
Interruptores automáticos para sobrecorrientes | SCHNEIDER ELECTRIC | A9F74106 | INTERRUPTOR TERMOMAGNETICO iC60N 1x6A - CURVA C | 230/400, 240/415 | 1 | 6 | 6 | C | N/A | N/A | N/A | AE-0307 | Sistema 5 - Guía ISO-IEC 67 | Control anual por Sistema 5 | SCHNEIDER ELECTRIC S.A.
Interruptores automáticos para sobrecorrientes | SCHNEIDER ELECTRIC | A9F74110 | INTERRUPTOR TERMOMAGNETICO iC60N 1x10A - CURVA C | 230/400, 240/415 | 1 | 10 | 6 | C | N/A | N/A | N/A | AE-0307 | Sistema 5 - Guía ISO-IEC 67 | Control anual por Sistema 5 | SCHNEIDER ELECTRIC S.A.
Interruptores automáticos para sobrecorrientes | SCHNEIDER ELECTRIC | A9F74113 | INTERRUPTOR TERMOMAGNETICO iC60N 1x13A - CURVA C | 230/400, 240/415 | 1 | 13 | 6 | C | N/A | N/A | N/A | AE-0307 | Sistema 5 - Guía ISO-IEC 67 | Control anual por Sistema 5 | SCHNEIDER ELECTRIC S.A.
Interruptores automáticos para sobrecorrientes | SCHNEIDER ELECTRIC | A9F74116 | INTERRUPTOR TERMOMAGNETICO iC60N 1x16A - CURVA C | 230/400, 240/415 | 1 | 16 | 6 | C | N/A | N/A | N/A | AE-0307 | Sistema 5 - Guía ISO-IEC 67 | Control anual por Sistema 5 | SCHNEIDER ELECTRIC S.A.
Interruptores automáticos para sobrecorrientes | SCHNEIDER ELECTRIC | A9F74120 | INTERRUPTOR TERMOMAGNETICO iC60N 1x20A - CURVA C | 230/400, 240/415 | 1 | 20 | 6 | C | N/A | N/A | N/A | AE-0307 | Sistema 5 - Guía ISO-IEC 67 | Control anual por Sistema 5 | SCHNEIDER ELECTRIC S.A.
Interruptores automáticos para sobrecorrientes | SCHNEIDER ELECTRIC | A9F74125 | INTERRUPTOR TERMOMAGNETICO iC60N 1x25A - CURVA C | 230/400, 240/415 | 1 | 25 | 6 | C | N/A | N/A | N/A | AE-0307 | Sistema 5 - Guía ISO-IEC 67 | Control anual por Sistema 5 | SCHNEIDER ELECTRIC S.A.
Interruptores automáticos para sobrecorrientes | SCHNEIDER ELECTRIC | A9F74132 | INTERRUPTOR TERMOMAGNETICO iC60N 1x32A - CURVA C | 230/400, 240/415 | 1 | 32 | 6 | C | N/A | N/A | N/A | AE-0307 | Sistema 5 - Guía ISO-IEC 67 | Control anual por Sistema 5 | SCHNEIDER ELECTRIC S.A.
Interruptores automáticos para sobrecorrientes | SCHNEIDER ELECTRIC | A9F74140 | INTERRUPTOR TERMOMAGNETICO iC60N 1x40A - CURVA C | 230/400, 240/415 | 1 | 40 | 6 | C | N/A | N/A | N/A | AE-0307 | Sistema 5 - Guía ISO-IEC 67 | Control anual por Sistema 5 | SCHNEIDER ELECTRIC S.A.
Interruptores automáticos para sobrecorrientes | SCHNEIDER ELECTRIC | A9F74150 | INTERRUPTOR TERMOMAGNETICO iC60N 1x50A - CURVA C | 230/400, 240/415 | 1 | 50 | 6 | C | N/A | N/A | N/A | AE-0307 | Sistema 5 - Guía ISO-IEC 67 | Control anual por Sistema 5 | SCHNEIDER ELECTRIC S.A.
Interruptores automáticos para sobrecorrientes | SCHNEIDER ELECTRIC | A9F74163 | INTERRUPTOR TERMOMAGNETICO iC60N 1x63A - CURVA C | 230/400, 240/415 | 1 | 63 | 6 | C | N/A | N/A | N/A | AE-0307 | Sistema 5 - Guía ISO-IEC 67 | Control anual por Sistema 5 | SCHNEIDER ELECTRIC S.A.
Interruptores automáticos para sobrecorrientes | SCHNEIDER ELECTRIC | A9F74670 | INTERRUPTOR TERMOMAGNETICO iC60N 1P+N 0,5A - CURVA C | 230/240 | 1P+N | 0,5 | 6 | C | N/A | N/A | N/A | AE-0307 | Sistema 5 - Guía ISO-IEC 67 | Control anual por Sistema 5 | SCHNEIDER ELECTRIC S.A.
Interruptores automáticos para sobrecorrientes | SCHNEIDER ELECTRIC | A9F74601 | INTERRUPTOR TERMOMAGNETICO iC60N 1P+N 1A - CURVA C | 230/240 | 1P+N | 1 | 6 | C | N/A | N/A | N/A | AE-0307 | Sistema 5 - Guía ISO-IEC 67 | Control anual por Sistema 5 | SCHNEIDER ELECTRIC S.A.
Interruptores automáticos para sobrecorrientes | SCHNEIDER ELECTRIC | A9F74602 | INTERRUPTOR TERMOMAGNETICO iC60N 1P+N 2A - CURVA C | 230/240 | 1P+N | 2 | 6 | C | N/A | N/A | N/A | AE-0307 | Sistema 5 - Guía ISO-IEC 67 | Control anual por Sistema 5 | SCHNEIDER ELECTRIC S.A.
Interruptores automáticos para sobrecorrientes | SCHNEIDER ELECTRIC | A9F74603 | INTERRUPTOR TERMOMAGNETICO iC60N 1P+N 3A - CURVA C | 230/240 | 1P+N | 3 | 6 | C | N/A | N/A | N/A | AE-0307 | Sistema 5 - Guía ISO-IEC 67 | Control anual por Sistema 5 | SCHNEIDER ELECTRIC S.A.
Interruptores automáticos para sobrecorrientes | SCHNEIDER ELECTRIC | A9F74604 | INTERRUPTOR TERMOMAGNETICO iC60N 1P+N 4A - CURVA C | 230/240 | 1P+N | 4 | 6 | C | N/A | N/A | N/A | AE-0307 | Sistema 5 - Guía ISO-IEC 67 | Control anual por Sistema 5 | SCHNEIDER ELECTRIC S.A.
Interruptores automáticos para sobrecorrientes | SCHNEIDER ELECTRIC | A9F74606 | INTERRUPTOR TERMOMAGNETICO iC60N 1P+N 6A - CURVA C | 230/240 | 1P+N | 6 | 6 | C | N/A | N/A | N/A | AE-0307 | Sistema 5 - Guía ISO-IEC 67 | Control anual por Sistema 5 | SCHNEIDER ELECTRIC S.A.
Interruptores automáticos para sobrecorrientes | SCHNEIDER ELECTRIC | A9F74610 | INTERRUPTOR TERMOMAGNETICO iC60N 1P+N 10A - CURVA C | 230/240 | 1P+N | 10 | 6 | C | N/A | N/A | N/A | AE-0307 | Sistema 5 - Guía ISO-IEC 67 | Control anual por Sistema 5 | SCHNEIDER ELECTRIC S.A.
Interruptores automáticos para sobrecorrientes | SCHNEIDER ELECTRIC | A9F74613 | INTERRUPTOR TERMOMAGNETICO iC60N 1P+N 13A - CURVA C | 230/240 | 1P+N | 13 | 6 | C | N/A | N/A | N/A | AE-0307 | Sistema 5 - Guía ISO-IEC 67 | Control anual por Sistema 5 | SCHNEIDER ELECTRIC S.A.
Interruptores automáticos para sobrecorrientes | SCHNEIDER ELECTRIC | A9F74616 | INTERRUPTOR TERMOMAGNETICO iC60N 1P+N 16A - CURVA C | 230/240 | 1P+N | 16 | 6 | C | N/A | N/A | N/A | AE-0307 | Sistema 5 - Guía ISO-IEC 67 | Control anual por Sistema 5 | SCHNEIDER ELECTRIC S.A.
Interruptores automáticos para sobrecorrientes | SCHNEIDER ELECTRIC | A9F74620 | INTERRUPTOR TERMOMAGNETICO iC60N 1P+N 20A - CURVA C | 230/240 | 1P+N | 20 | 6 | C | N/A | N/A | N/A | AE-0307 | Sistema 5 - Guía ISO-IEC 67 | Control anual por Sistema 5 | SCHNEIDER ELECTRIC S.A.
Interruptores automáticos para sobrecorrientes | SCHNEIDER ELECTRIC | A9F74625 | INTERRUPTOR TERMOMAGNETICO iC60N 1P+N 25A - CURVA C | 230/240 | 1P+N | 25 | 6 | C | N/A | N/A | N/A | AE-0307 | Sistema 5 - Guía ISO-IEC 67 | Control anual por Sistema 5 | SCHNEIDER ELECTRIC S.A.
Interruptores automáticos para sobrecorrientes | SCHNEIDER ELECTRIC | A9F74632 | INTERRUPTOR TERMOMAGNETICO iC60N 1P+N 32A - CURVA C | 230/240 | 1P+N | 32 | 6 | C | N/A | N/A | N/A | AE-0307 | Sistema 5 - Guía ISO-IEC 67 | Control anual por Sistema 5 | SCHNEIDER ELECTRIC S.A.
Interruptores automáticos para sobrecorrientes | SCHNEIDER ELECTRIC | A9F74640 | INTERRUPTOR TERMOMAGNETICO iC60N 1P+N 40A - CURVA C | 230/240 | 1P+N | 40 | 6 | C | N/A | N/A | N/A | AE-0307 | Sistema 5 - Guía ISO-IEC 67 | Control anual por Sistema 5 | SCHNEIDER ELECTRIC S.A.
Interruptores automáticos para sobrecorrientes | SCHNEIDER ELECTRIC | A9F74650 | INTERRUPTOR TERMOMAGNETICO iC60N 1P+N 50A - CURVA C | 230/240 | 1P+N | 50 | 6 | C | N/A | N/A | N/A | AE-0307 | Sistema 5 - Guía ISO-IEC 67 | Control anual por Sistema 5 | SCHNEIDER ELECTRIC S.A.
Interruptores automáticos para sobrecorrientes | SCHNEIDER ELECTRIC | A9F74663 | INTERRUPTOR TERMOMAGNETICO iC60N 1P+N 63A - CURVA C | 230/240 | 1P+N | 63 | 6 | C | N/A | N/A | N/A | AE-0307 | Sistema 5 - Guía ISO-IEC 67 | Control anual por Sistema 5 | SCHNEIDER ELECTRIC S.A.
Interruptores automáticos para sobrecorrientes | SCHNEIDER ELECTRIC | A9F74270 | INTERRUPTOR TERMOMAGNETICO iC60N 2x0,5A - CURVA C | 400/415 | 2 | 0,5 | 6 | C | N/A | N/A | N/A | AE-0307 | Sistema 5 - Guía ISO-IEC 67 | Control anual por Sistema 5 | SCHNEIDER ELECTRIC S.A.
Interruptores automáticos para sobrecorrientes | SCHNEIDER ELECTRIC | A9F74201 | INTERRUPTOR TERMOMAGNETICO iC60N 2x1A - CURVA C | 400/415 | 2 | 1 | 6 | C | N/A | N/A | N/A | AE-0307 | Sistema 5 - Guía ISO-IEC 67 | Control anual por Sistema 5 | SCHNEIDER ELECTRIC S.A.
Interruptores automáticos para sobrecorrientes | SCHNEIDER ELECTRIC | A9F74202 | INTERRUPTOR TERMOMAGNETICO iC60N 2x2A - CURVA C | 400/415 | 2 | 2 | 6 | C | N/A | N/A | N/A | AE-0307 | Sistema 5 - Guía ISO-IEC 67 | Control anual por Sistema 5 | SCHNEIDER ELECTRIC S.A.
Interruptores automáticos para sobrecorrientes | SCHNEIDER ELECTRIC | A9F74203 | INTERRUPTOR TERMOMAGNETICO iC60N 2x3A - CURVA C | 400/415 | 2 | 3 | 6 | C | N/A | N/A | N/A | AE-0307 | Sistema 5 - Guía ISO-IEC 67 | Control anual por Sistema 5 | SCHNEIDER ELECTRIC S.A.
Interruptores automáticos para sobrecorrientes | SCHNEIDER ELECTRIC | A9F74204 | INTERRUPTOR TERMOMAGNETICO iC60N 2x4A - CURVA C | 400/415 | 2 | 4 | 6 | C | N/A | N/A | N/A | AE-0307 | Sistema 5 - Guía ISO-IEC 67 | Control anual por Sistema 5 | SCHNEIDER ELECTRIC S.A.
Interruptores automáticos para sobrecorrientes | SCHNEIDER ELECTRIC | A9F74206 | INTERRUPTOR TERMOMAGNETICO iC60N 2x6A - CURVA C | 400/415 | 2 | 6 | 6 | C | N/A | N/A | N/A | AE-0307 | Sistema 5 - Guía ISO-IEC 67 | Control anual por Sistema 5 | SCHNEIDER ELECTRIC S.A.
Interruptores automáticos para sobrecorrientes | SCHNEIDER ELECTRIC | A9F74210 | INTERRUPTOR TERMOMAGNETICO iC60N 2x10A - CURVA C | 400/415 | 2 | 10 | 6 | C | N/A | N/A | N/A | AE-0307 | Sistema 5 - Guía ISO-IEC 67 | Control anual por Sistema 5 | SCHNEIDER ELECTRIC S.A.
Interruptores automáticos para sobrecorrientes | SCHNEIDER ELECTRIC | A9F74213 | INTERRUPTOR TERMOMAGNETICO iC60N 2x13A - CURVA C | 400/415 | 2 | 13 | 6 | C | N/A | N/A | N/A | AE-0307 | Sistema 5 - Guía ISO-IEC 67 | Control anual por Sistema 5 | SCHNEIDER ELECTRIC S.A.
Interruptores automáticos para sobrecorrientes | SCHNEIDER ELECTRIC | A9F74216 | INTERRUPTOR TERMOMAGNETICO iC60N 2x16A - CURVA C | 400/415 | 2 | 16 | 6 | C | N/A | N/A | N/A | AE-0307 | Sistema 5 - Guía ISO-IEC 67 | Control anual por Sistema 5 | SCHNEIDER ELECTRIC S.A.
Interruptores automáticos para sobrecorrientes | SCHNEIDER ELECTRIC | A9F74220 | INTERRUPTOR TERMOMAGNETICO iC60N 2x20A - CURVA C | 400/415 | 2 | 20 | 6 | C | N/A | N/A | N/A | AE-0307 | Sistema 5 - Guía ISO-IEC 67 | Control anual por Sistema 5 | SCHNEIDER ELECTRIC S.A.
Interruptores automáticos para sobrecorrientes | SCHNEIDER ELECTRIC | A9F74225 | INTERRUPTOR TERMOMAGNETICO iC60N 2x25A - CURVA C | 400/415 | 2 | 25 | 6 | C | N/A | N/A | N/A | AE-0307 | Sistema 5 - Guía ISO-IEC 67 | Control anual por Sistema 5 | SCHNEIDER ELECTRIC S.A.
Interruptores automáticos para sobrecorrientes | SCHNEIDER ELECTRIC | A9F74232 | INTERRUPTOR TERMOMAGNETICO iC60N 2x32A - CURVA C | 400/415 | 2 | 32 | 6 | C | N/A | N/A | N/A | AE-0307 | Sistema 5 - Guía ISO-IEC 67 | Control anual por Sistema 5 | SCHNEIDER ELECTRIC S.A.
Interruptores automáticos para sobrecorrientes | SCHNEIDER ELECTRIC | A9F74240 | INTERRUPTOR TERMOMAGNETICO iC60N 2x40A - CURVA C | 400/415 | 2 | 40 | 6 | C | N/A | N/A | N/A | AE-0307 | Sistema 5 - Guía ISO-IEC 67 | Control anual por Sistema 5 | SCHNEIDER ELECTRIC S.A.
Interruptores automáticos para sobrecorrientes | SCHNEIDER ELECTRIC | A9F74250 | INTERRUPTOR TERMOMAGNETICO iC60N 2x50A - CURVA C | 400/415 | 2 | 50 | 6 | C | N/A | N/A | N/A | AE-0307 | Sistema 5 - Guía ISO-IEC 67 | Control anual por Sistema 5 | SCHNEIDER ELECTRIC S.A.
Interruptores automáticos para sobrecorrientes | SCHNEIDER ELECTRIC | A9F74263 | INTERRUPTOR TERMOMAGNETICO iC60N 2x63A - CURVA C | 400/415 | 2 | 63 | 6 | C | N/A | N/A | N/A | AE-0307 | Sistema 5 - Guía ISO-IEC 67 | Control anual por Sistema 5 | SCHNEIDER ELECTRIC S.A.
Interruptores automáticos para sobrecorrientes | SCHNEIDER ELECTRIC | A9F74370 | INTERRUPTOR TERMOMAGNETICO iC60N 3x0,5A - CURVA C | 400/415 | 3 | 0,5 | 6 | C | N/A | N/A | N/A | AE-0307 | Sistema 5 - Guía ISO-IEC 67 | Control anual por Sistema 5 | SCHNEIDER ELECTRIC S.A.
Interruptores automáticos para sobrecorrientes | SCHNEIDER ELECTRIC | A9F74301 | INTERRUPTOR TERMOMAGNETICO iC60N 3x1A - CURVA C | 400/415 | 3 | 1 | 6 | C | N/A | N/A | N/A | AE-0307 | Sistema 5 - Guía ISO-IEC 67 | Control anual por Sistema 5 | SCHNEIDER ELECTRIC S.A.
Interruptores automáticos para sobrecorrientes | SCHNEIDER ELECTRIC | A9F74302 | INTERRUPTOR TERMOMAGNETICO iC60N 3x2A - CURVA C | 400/415 | 3 | 2 | 6 | C | N/A | N/A | N/A | AE-0307 | Sistema 5 - Guía ISO-IEC 67 | Control anual por Sistema 5 | SCHNEIDER ELECTRIC S.A.
Interruptores automáticos para sobrecorrientes | SCHNEIDER ELECTRIC | A9F74303 | INTERRUPTOR TERMOMAGNETICO iC60N 3x3A - CURVA C | 400/415 | 3 | 3 | 6 | C | N/A | N/A | N/A | AE-0307 | Sistema 5 - Guía ISO-IEC 67 | Control anual por Sistema 5 | SCHNEIDER ELECTRIC S.A.
Interruptores automáticos para sobrecorrientes | SCHNEIDER ELECTRIC | A9F74304 | INTERRUPTOR TERMOMAGNETICO iC60N 3x4A - CURVA C | 400/415 | 3 | 4 | 6 | C | N/A | N/A | N/A | AE-0307 | Sistema 5 - Guía ISO-IEC 67 | Control anual por Sistema 5 | SCHNEIDER ELECTRIC S.A.
Interruptores automáticos para sobrecorrientes | SCHNEIDER ELECTRIC | A9F74306 | INTERRUPTOR TERMOMAGNETICO iC60N 3x6A - CURVA C | 400/415 | 3 | 6 | 6 | C | N/A | N/A | N/A | AE-0307 | Sistema 5 - Guía ISO-IEC 67 | Control anual por Sistema 5 | SCHNEIDER ELECTRIC S.A.
Interruptores automáticos para sobrecorrientes | SCHNEIDER ELECTRIC | A9F74310 | INTERRUPTOR TERMOMAGNETICO iC60N 3x10A - CURVA C | 400/415 | 3 | 10 | 6 | C | N/A | N/A | N/A | AE-0307 | Sistema 5 - Guía ISO-IEC 67 | Control anual por Sistema 5 | SCHNEIDER ELECTRIC S.A.
Interruptores automáticos para sobrecorrientes | SCHNEIDER ELECTRIC | A9F74313 | INTERRUPTOR TERMOMAGNETICO iC60N 3x13A - CURVA C | 400/415 | 3 | 13 | 6 | C | N/A | N/A | N/A | AE-0307 | Sistema 5 - Guía ISO-IEC 67 | Control anual por Sistema 5 | SCHNEIDER ELECTRIC S.A.
Interruptores automáticos para sobrecorrientes | SCHNEIDER ELECTRIC | A9F74316 | INTERRUPTOR TERMOMAGNETICO iC60N 3x16A - CURVA C | 400/415 | 3 | 16 | 6 | C | N/A | N/A | N/A | AE-0307 | Sistema 5 - Guía ISO-IEC 67 | Control anual por Sistema 5 | SCHNEIDER ELECTRIC S.A.
Interruptores automáticos para sobrecorrientes | SCHNEIDER ELECTRIC | A9F74320 | INTERRUPTOR TERMOMAGNETICO iC60N 3x20A - CURVA C | 400/415 | 3 | 20 | 6 | C | N/A | N/A | N/A | AE-0307 | Sistema 5 - Guía ISO-IEC 67 | Control anual por Sistema 5 | SCHNEIDER ELECTRIC S.A.
Interruptores automáticos para sobrecorrientes | SCHNEIDER ELECTRIC | A9F74325 | INTERRUPTOR TERMOMAGNETICO iC60N 3x25A - CURVA C | 400/415 | 3 | 25 | 6 | C | N/A | N/A | N/A | AE-0307 | Sistema 5 - Guía ISO-IEC 67 | Control anual por Sistema 5 | SCHNEIDER ELECTRIC S.A.
Interruptores automáticos para sobrecorrientes | SCHNEIDER ELECTRIC | A9F74332 | INTERRUPTOR TERMOMAGNETICO iC60N 3x32A - CURVA C | 400/415 | 3 | 32 | 6 | C | N/A | N/A | N/A | AE-0307 | Sistema 5 - Guía ISO-IEC 67 | Control anual por Sistema 5 | SCHNEIDER ELECTRIC S.A.
Interruptores automáticos para sobrecorrientes | SCHNEIDER ELECTRIC | A9F74340 | INTERRUPTOR TERMOMAGNETICO iC60N 3x40A - CURVA C | 400/415 | 3 | 40 | 6 | C | N/A | N/A | N/A | AE-0307 | Sistema 5 - Guía ISO-IEC 67 | Control anual por Sistema 5 | SCHNEIDER ELECTRIC S.A.
Interruptores automáticos para sobrecorrientes | SCHNEIDER ELECTRIC | A9F74350 | INTERRUPTOR TERMOMAGNETICO iC60N 3x50A - CURVA C | 400/415 | 3 | 50 | 6 | C | N/A | N/A | N/A | AE-0307 | Sistema 5 - Guía ISO-IEC 67 | Control anual por Sistema 5 | SCHNEIDER ELECTRIC S.A.
Interruptores automáticos para sobrecorrientes | SCHNEIDER ELECTRIC | A9F74363 | INTERRUPTOR TERMOMAGNETICO iC60N 3x63A - CURVA C | 400/415 | 3 | 63 | 6 | C | N/A | N/A | N/A | AE-0307 | Sistema 5 - Guía ISO-IEC 67 | Control anual por Sistema 5 | SCHNEIDER ELECTRIC S.A.
Interruptores automáticos para sobrecorrientes | SCHNEIDER ELECTRIC | A9F74470 | INTERRUPTOR TERMOMAGNETICO iC60N 4x0,5A - CURVA C | 400/415 | 4 | 0,5 | 6 | C | N/A | N/A | N/A | AE-0307 | Sistema 5 - Guía ISO-IEC 67 | Control anual por Sistema 5 | SCHNEIDER ELECTRIC S.A.
Interruptores automáticos para sobrecorrientes | SCHNEIDER ELECTRIC | A9F74401 | INTERRUPTOR TERMOMAGNETICO iC60N 4x1A - CURVA C | 400/415 | 4 | 1 | 6 | C | N/A | N/A | N/A | AE-0307 | Sistema 5 - Guía ISO-IEC 67 | Control anual por Sistema 5 | SCHNEIDER ELECTRIC S.A.
Interruptores automáticos para sobrecorrientes | SCHNEIDER ELECTRIC | A9F74402 | INTERRUPTOR TERMOMAGNETICO iC60N 4x2A - CURVA C | 400/415 | 4 | 2 | 6 | C | N/A | N/A | N/A | AE-0307 | Sistema 5 - Guía ISO-IEC 67 | Control anual por Sistema 5 | SCHNEIDER ELECTRIC S.A.
Interruptores automáticos para sobrecorrientes | SCHNEIDER ELECTRIC | A9F74403 | INTERRUPTOR TERMOMAGNETICO iC60N 4x3A - CURVA C | 400/415 | 4 | 3 | 6 | C | N/A | N/A | N/A | AE-0307 | Sistema 5 - Guía ISO-IEC 67 | Control anual por Sistema 5 | SCHNEIDER ELECTRIC S.A.
Interruptores automáticos para sobrecorrientes | SCHNEIDER ELECTRIC | A9F74404 | INTERRUPTOR TERMOMAGNETICO iC60N 4x4A - CURVA C | 400/415 | 4 | 4 | 6 | C | N/A | N/A | N/A | AE-0307 | Sistema 5 - Guía ISO-IEC 67 | Control anual por Sistema 5 | SCHNEIDER ELECTRIC S.A.
Interruptores automáticos para sobrecorrientes | SCHNEIDER ELECTRIC | A9F74406 | INTERRUPTOR TERMOMAGNETICO iC60N 4x6A - CURVA C | 400/415 | 4 | 6 | 6 | C | N/A | N/A | N/A | AE-0307 | Sistema 5 - Guía ISO-IEC 67 | Control anual por Sistema 5 | SCHNEIDER ELECTRIC S.A.
Interruptores automáticos para sobrecorrientes | SCHNEIDER ELECTRIC | A9F74410 | INTERRUPTOR TERMOMAGNETICO iC60N 4x10A - CURVA C | 400/415 | 4 | 10 | 6 | C | N/A | N/A | N/A | AE-0307 | Sistema 5 - Guía ISO-IEC 67 | Control anual por Sistema 5 | SCHNEIDER ELECTRIC S.A.
Interruptores automáticos para sobrecorrientes | SCHNEIDER ELECTRIC | A9F74413 | INTERRUPTOR TERMOMAGNETICO iC60N 4x13A - CURVA C | 400/415 | 4 | 13 | 6 | C | N/A | N/A | N/A | AE-0307 | Sistema 5 - Guía ISO-IEC 67 | Control anual por Sistema 5 | SCHNEIDER ELECTRIC S.A.
Interruptores automáticos para sobrecorrientes | SCHNEIDER ELECTRIC | A9F74416 | INTERRUPTOR TERMOMAGNETICO iC60N 4x16A - CURVA C | 400/415 | 4 | 16 | 6 | C | N/A | N/A | N/A | AE-0307 | Sistema 5 - Guía ISO-IEC 67 | Control anual por Sistema 5 | SCHNEIDER ELECTRIC S.A.
Interruptores automáticos para sobrecorrientes | SCHNEIDER ELECTRIC | A9F74420 | INTERRUPTOR TERMOMAGNETICO iC60N 4x20A - CURVA C | 400/415 | 4 | 20 | 6 | C | N/A | N/A | N/A | AE-0307 | Sistema 5 - Guía ISO-IEC 67 | Control anual por Sistema 5 | SCHNEIDER ELECTRIC S.A.
Interruptores automáticos para sobrecorrientes | SCHNEIDER ELECTRIC | A9F74425 | INTERRUPTOR TERMOMAGNETICO iC60N 4x25A - CURVA C | 400/415 | 4 | 25 | 6 | C | N/A | N/A | N/A | AE-0307 | Sistema 5 - Guía ISO-IEC 67 | Control anual por Sistema 5 | SCHNEIDER ELECTRIC S.A.
Interruptores automáticos para sobrecorrientes | SCHNEIDER ELECTRIC | A9F74432 | INTERRUPTOR TERMOMAGNETICO iC60N 4x32A - CURVA C | 400/415 | 4 | 32 | 6 | C | N/A | N/A | N/A | AE-0307 | Sistema 5 - Guía ISO-IEC 67 | Control anual por Sistema 5 | SCHNEIDER ELECTRIC S.A.
Interruptores automáticos para sobrecorrientes | SCHNEIDER ELECTRIC | A9F74440 | INTERRUPTOR TERMOMAGNETICO iC60N 4x40A - CURVA C | 400/415 | 4 | 40 | 6 | C | N/A | N/A | N/A | AE-0307 | Sistema 5 - Guía ISO-IEC 67 | Control anual por Sistema 5 | SCHNEIDER ELECTRIC S.A.
Interruptores automáticos para sobrecorrientes | SCHNEIDER ELECTRIC | A9F74450 | INTERRUPTOR TERMOMAGNETICO iC60N 4x50A - CURVA C | 400/415 | 4 | 50 | 6 | C | N/A | N/A | N/A | AE-0307 | Sistema 5 - Guía ISO-IEC 67 | Control anual por Sistema 5 | SCHNEIDER ELECTRIC S.A.
Interruptores automáticos para sobrecorrientes | SCHNEIDER ELECTRIC | A9F74463 | INTERRUPTOR TERMOMAGNETICO iC60N 4x63A - CURVA C | 400/415 | 4 | 63 | 6 | C | N/A | N/A | N/A | AE-0307 | Sistema 5 - Guía ISO-IEC 67 | Control anual por Sistema 5 | SCHNEIDER ELECTRIC S.A.
Interruptores automáticos para sobrecorrientes | SCHNEIDER ELECTRIC | A9F75170 | INTERRUPTOR TERMOMAGNETICO iC60N 1x0,5A - CURVA D | 230/400, 240/415 | 1 | 0,5 | 6 | D | N/A | N/A | N/A | AE-0307 | Sistema 5 - Guía ISO-IEC 67 | Control anual por Sistema 5 | SCHNEIDER ELECTRIC S.A.
Interruptores automáticos para sobrecorrientes | SCHNEIDER ELECTRIC | A9F75101 | INTERRUPTOR TERMOMAGNETICO iC60N 1x1A - CURVA D | 230/400, 240/415 | 1 | 1 | 6 | D | N/A | N/A | N/A | AE-0307 | Sistema 5 - Guía ISO-IEC 67 | Control anual por Sistema 5 | SCHNEIDER ELECTRIC S.A.
Interruptores automáticos para sobrecorrientes | SCHNEIDER ELECTRIC | A9F75102 | INTERRUPTOR TERMOMAGNETICO iC60N 1x2A - CURVA D | 230/400, 240/415 | 1 | 2 | 6 | D | N/A | N/A | N/A | AE-0307 | Sistema 5 - Guía ISO-IEC 67 | Control anual por Sistema 5 | SCHNEIDER ELECTRIC S.A.
Interruptores automáticos para sobrecorrientes | SCHNEIDER ELECTRIC | A9F75103 | INTERRUPTOR TERMOMAGNETICO iC60N 1x3A - CURVA D | 230/400, 240/415 | 1 | 3 | 6 | D | N/A | N/A | N/A | AE-0307 | Sistema 5 - Guía ISO-IEC 67 | Control anual por Sistema 5 | SCHNEIDER ELECTRIC S.A.
Interruptores automáticos para sobrecorrientes | SCHNEIDER ELECTRIC | A9F75104 | INTERRUPTOR TERMOMAGNETICO iC60N 1x4A - CURVA D | 230/400, 240/415 | 1 | 4 | 6 | D | N/A | N/A | N/A | AE-0307 | Sistema 5 - Guía ISO-IEC 67 | Control anual por Sistema 5 | SCHNEIDER ELECTRIC S.A.
Interruptores automáticos para sobrecorrientes | SCHNEIDER ELECTRIC | A9F75106 | INTERRUPTOR TERMOMAGNETICO iC60N 1x6A - CURVA D | 230/400, 240/415 | 1 | 6 | 6 | D | N/A | N/A | N/A | AE-0307 | Sistema 5 - Guía ISO-IEC 67 | Control anual por Sistema 5 | SCHNEIDER ELECTRIC S.A.
Interruptores automáticos para sobrecorrientes | SCHNEIDER ELECTRIC | A9F75110 | INTERRUPTOR TERMOMAGNETICO iC60N 1x10A - CURVA D | 230/400, 240/415 | 1 | 10 | 6 | D | N/A | N/A | N/A | AE-0307 | Sistema 5 - Guía ISO-IEC 67 | Control anual por Sistema 5 | SCHNEIDER ELECTRIC S.A.
Interruptores automáticos para sobrecorrientes | SCHNEIDER ELECTRIC | A9F75113 | INTERRUPTOR TERMOMAGNETICO iC60N 1x13A - CURVA D | 230/400, 240/415 | 1 | 13 | 6 | D | N/A | N/A | N/A | AE-0307 | Sistema 5 - Guía ISO-IEC 67 | Control anual por Sistema 5 | SCHNEIDER ELECTRIC S.A.
Interruptores automáticos para sobrecorrientes | SCHNEIDER ELECTRIC | A9F75116 | INTERRUPTOR TERMOMAGNETICO iC60N 1x16A - CURVA D | 230/400, 240/415 | 1 | 16 | 6 | D | N/A | N/A | N/A | AE-0307 | Sistema 5 - Guía ISO-IEC 67 | Control anual por Sistema 5 | SCHNEIDER ELECTRIC S.A.
Interruptores automáticos para sobrecorrientes | SCHNEIDER ELECTRIC | A9F75120 | INTERRUPTOR TERMOMAGNETICO iC60N 1x20A - CURVA D | 230/400, 240/415 | 1 | 20 | 6 | D | N/A | N/A | N/A | AE-0307 | Sistema 5 - Guía ISO-IEC 67 | Control anual por Sistema 5 | SCHNEIDER ELECTRIC S.A.
Interruptores automáticos para sobrecorrientes | SCHNEIDER ELECTRIC | A9F75125 | INTERRUPTOR TERMOMAGNETICO iC60N 1x25A - CURVA D | 230/400, 240/415 | 1 | 25 | 6 | D | N/A | N/A | N/A | AE-0307 | Sistema 5 - Guía ISO-IEC 67 | Control anual por Sistema 5 | SCHNEIDER ELECTRIC S.A.
Interruptores automáticos para sobrecorrientes | SCHNEIDER ELECTRIC | A9F75132 | INTERRUPTOR TERMOMAGNETICO iC60N 1x32A - CURVA D | 230/400, 240/415 | 1 | 32 | 6 | D | N/A | N/A | N/A | AE-0307 | Sistema 5 - Guía ISO-IEC 67 | Control anual por Sistema 5 | SCHNEIDER ELECTRIC S.A.
Interruptores automáticos para sobrecorrientes | SCHNEIDER ELECTRIC | A9F75140 | INTERRUPTOR TERMOMAGNETICO iC60N 1x40A - CURVA D | 230/400, 240/415 | 1 | 40 | 6 | D | N/A | N/A | N/A | AE-0307 | Sistema 5 - Guía ISO-IEC 67 | Control anual por Sistema 5 | SCHNEIDER ELECTRIC S.A.
Interruptores automáticos para sobrecorrientes | SCHNEIDER ELECTRIC | A9F75150 | INTERRUPTOR TERMOMAGNETICO iC60N 1x50A - CURVA D | 230/400, 240/415 | 1 | 50 | 6 | D | N/A | N/A | N/A | AE-0307 | Sistema 5 - Guía ISO-IEC 67 | Control anual por Sistema 5 | SCHNEIDER ELECTRIC S.A.
Interruptores automáticos para sobrecorrientes | SCHNEIDER ELECTRIC | A9F75163 | INTERRUPTOR TERMOMAGNETICO iC60N 1x63A - CURVA D | 230/400, 240/415 | 1 | 63 | 6 | D | N/A | N/A | N/A | AE-0307 | Sistema 5 - Guía ISO-IEC 67 | Control anual por Sistema 5 | SCHNEIDER ELECTRIC S.A.
Interruptores automáticos para sobrecorrientes | SCHNEIDER ELECTRIC | A9F75670 | INTERRUPTOR TERMOMAGNETICO iC60N 1P+N 0,5A - CURVA D | 230/240 | 1P+N | 0,5 | 6 | D | N/A | N/A | N/A | AE-0307 | Sistema 5 - Guía ISO-IEC 67 | Control anual por Sistema 5 | SCHNEIDER ELECTRIC S.A.
Interruptores automáticos para sobrecorrientes | SCHNEIDER ELECTRIC | A9F75601 | INTERRUPTOR TERMOMAGNETICO iC60N 1P+N 1A - CURVA D | 230/240 | 1P+N | 1 | 6 | D | N/A | N/A | N/A | AE-0307 | Sistema 5 - Guía ISO-IEC 67 | Control anual por Sistema 5 | SCHNEIDER ELECTRIC S.A.
Interruptores automáticos para sobrecorrientes | SCHNEIDER ELECTRIC | A9F75602 | INTERRUPTOR TERMOMAGNETICO iC60N 1P+N 2A - CURVA D | 230/240 | 1P+N | 2 | 6 | D | N/A | N/A | N/A | AE-0307 | Sistema 5 - Guía ISO-IEC 67 | Control anual por Sistema 5 | SCHNEIDER ELECTRIC S.A.
Interruptores automáticos para sobrecorrientes | SCHNEIDER ELECTRIC | A9F75603 | INTERRUPTOR TERMOMAGNETICO iC60N 1P+N 3A - CURVA D | 230/240 | 1P+N | 3 | 6 | D | N/A | N/A | N/A | AE-0307 | Sistema 5 - Guía ISO-IEC 67 | Control anual por Sistema 5 | SCHNEIDER ELECTRIC S.A.
Interruptores automáticos para sobrecorrientes | SCHNEIDER ELECTRIC | A9F75604 | INTERRUPTOR TERMOMAGNETICO iC60N 1P+N 4A - CURVA D | 230/240 | 1P+N | 4 | 6 | D | N/A | N/A | N/A | AE-0307 | Sistema 5 - Guía ISO-IEC 67 | Control anual por Sistema 5 | SCHNEIDER ELECTRIC S.A.
Interruptores automáticos para sobrecorrientes | SCHNEIDER ELECTRIC | A9F75606 | INTERRUPTOR TERMOMAGNETICO iC60N 1P+N 6A - CURVA D | 230/240 | 1P+N | 6 | 6 | D | N/A | N/A | N/A | AE-0307 | Sistema 5 - Guía ISO-IEC 67 | Control anual por Sistema 5 | SCHNEIDER ELECTRIC S.A.
Interruptores automáticos para sobrecorrientes | SCHNEIDER ELECTRIC | A9F75610 | INTERRUPTOR TERMOMAGNETICO iC60N 1P+N 10A - CURVA D | 230/240 | 1P+N | 10 | 6 | D | N/A | N/A | N/A | AE-0307 | Sistema 5 - Guía ISO-IEC 67 | Control anual por Sistema 5 | SCHNEIDER ELECTRIC S.A.
Interruptores automáticos para sobrecorrientes | SCHNEIDER ELECTRIC | A9F75613 | INTERRUPTOR TERMOMAGNETICO iC60N 1P+N 13A - CURVA D | 230/240 | 1P+N | 13 | 6 | D | N/A | N/A | N/A | AE-0307 | Sistema 5 - Guía ISO-IEC 67 | Control anual por Sistema 5 | SCHNEIDER ELECTRIC S.A.
Interruptores automáticos para sobrecorrientes | SCHNEIDER ELECTRIC | A9F75616 | INTERRUPTOR TERMOMAGNETICO iC60N 1P+N 16A - CURVA D | 230/240 | 1P+N | 16 | 6 | D | N/A | N/A | N/A | AE-0307 | Sistema 5 - Guía ISO-IEC 67 | Control anual por Sistema 5 | SCHNEIDER ELECTRIC S.A.
Interruptores automáticos para sobrecorrientes | SCHNEIDER ELECTRIC | A9F75620 | INTERRUPTOR TERMOMAGNETICO iC60N 1P+N 20A - CURVA D | 230/240 | 1P+N | 20 | 6 | D | N/A | N/A | N/A | AE-0307 | Sistema 5 - Guía ISO-IEC 67 | Control anual por Sistema 5 | SCHNEIDER ELECTRIC S.A.
Interruptores automáticos para sobrecorrientes | SCHNEIDER ELECTRIC | A9F75625 | INTERRUPTOR TERMOMAGNETICO iC60N 1P+N 25A - CURVA D | 230/240 | 1P+N | 25 | 6 | D | N/A | N/A | N/A | AE-0307 | Sistema 5 - Guía ISO-IEC 67 | Control anual por Sistema 5 | SCHNEIDER ELECTRIC S.A.
Interruptores automáticos para sobrecorrientes | SCHNEIDER ELECTRIC | A9F75632 | INTERRUPTOR TERMOMAGNETICO iC60N 1P+N 32A - CURVA D | 230/240 | 1P+N | 32 | 6 | D | N/A | N/A | N/A | AE-0307 | Sistema 5 - Guía ISO-IEC 67 | Control anual por Sistema 5 | SCHNEIDER ELECTRIC S.A.
Interruptores automáticos para sobrecorrientes | SCHNEIDER ELECTRIC | A9F75640 | INTERRUPTOR TERMOMAGNETICO iC60N 1P+N 40A - CURVA D | 230/240 | 1P+N | 40 | 6 | D | N/A | N/A | N/A | AE-0307 | Sistema 5 - Guía ISO-IEC 67 | Control anual por Sistema 5 | SCHNEIDER ELECTRIC S.A.
Interruptores automáticos para sobrecorrientes | SCHNEIDER ELECTRIC | A9F75650 | INTERRUPTOR TERMOMAGNETICO iC60N 1P+N 50A - CURVA D | 230/240 | 1P+N | 50 | 6 | D | N/A | N/A | N/A | AE-0307 | Sistema 5 - Guía ISO-IEC 67 | Control anual por Sistema 5 | SCHNEIDER ELECTRIC S.A.
Interruptores automáticos para sobrecorrientes | SCHNEIDER ELECTRIC | A9F75663 | INTERRUPTOR TERMOMAGNETICO iC60N 1P+N 63A - CURVA D | 230/240 | 1P+N | 63 | 6 | D | N/A | N/A | N/A | AE-0307 | Sistema 5 - Guía ISO-IEC 67 | Control anual por Sistema 5 | SCHNEIDER ELECTRIC S.A.
Interruptores automáticos para sobrecorrientes | SCHNEIDER ELECTRIC | A9F75270 | INTERRUPTOR TERMOMAGNETICO iC60N 2x0,5A - CURVA D | 400/415 | 2 | 0,5 | 6 | D | N/A | N/A | N/A | AE-0307 | Sistema 5 - Guía ISO-IEC 67 | Control anual por Sistema 5 | SCHNEIDER ELECTRIC S.A.
Interruptores automáticos para sobrecorrientes | SCHNEIDER ELECTRIC | A9F75201 | INTERRUPTOR TERMOMAGNETICO iC60N 2x1A - CURVA D | 400/415 | 2 | 1 | 6 | D | N/A | N/A | N/A | AE-0307 | Sistema 5 - Guía ISO-IEC 67 | Control anual por Sistema 5 | SCHNEIDER ELECTRIC S.A.
Interruptores automáticos para sobrecorrientes | SCHNEIDER ELECTRIC | A9F75202 | INTERRUPTOR TERMOMAGNETICO iC60N 2x2A - CURVA D | 400/415 | 2 | 2 | 6 | D | N/A | N/A | N/A | AE-0307 | Sistema 5 - Guía ISO-IEC 67 | Control anual por Sistema 5 | SCHNEIDER ELECTRIC S.A.
Interruptores automáticos para sobrecorrientes | SCHNEIDER ELECTRIC | A9F75203 | INTERRUPTOR TERMOMAGNETICO iC60N 2x3A - CURVA D | 400/415 | 2 | 3 | 6 | D | N/A | N/A | N/A | AE-0307 | Sistema 5 - Guía ISO-IEC 67 | Control anual por Sistema 5 | SCHNEIDER ELECTRIC S.A.
Interruptores automáticos para sobrecorrientes | SCHNEIDER ELECTRIC | A9F75204 | INTERRUPTOR TERMOMAGNETICO iC60N 2x4A - CURVA D | 400/415 | 2 | 4 | 6 | D | N/A | N/A | N/A | AE-0307 | Sistema 5 - Guía ISO-IEC 67 | Control anual por Sistema 5 | SCHNEIDER ELECTRIC S.A.
Interruptores automáticos para sobrecorrientes | SCHNEIDER ELECTRIC | A9F75206 | INTERRUPTOR TERMOMAGNETICO iC60N 2x6A - CURVA D | 400/415 | 2 | 6 | 6 | D | N/A | N/A | N/A | AE-0307 | Sistema 5 - Guía ISO-IEC 67 | Control anual por Sistema 5 | SCHNEIDER ELECTRIC S.A.
Interruptores automáticos para sobrecorrientes | SCHNEIDER ELECTRIC | A9F75210 | INTERRUPTOR TERMOMAGNETICO iC60N 2x10A - CURVA D | 400/415 | 2 | 10 | 6 | D | N/A | N/A | N/A | AE-0307 | Sistema 5 - Guía ISO-IEC 67 | Control anual por Sistema 5 | SCHNEIDER ELECTRIC S.A.
Interruptores automáticos para sobrecorrientes | SCHNEIDER ELECTRIC | A9F75213 | INTERRUPTOR TERMOMAGNETICO iC60N 2x13A - CURVA D | 400/415 | 2 | 13 | 6 | D | N/A | N/A | N/A | AE-0307 | Sistema 5 - Guía ISO-IEC 67 | Control anual por Sistema 5 | SCHNEIDER ELECTRIC S.A.
Interruptores automáticos para sobrecorrientes | SCHNEIDER ELECTRIC | A9F75216 | INTERRUPTOR TERMOMAGNETICO iC60N 2x16A - CURVA D | 400/415 | 2 | 16 | 6 | D | N/A | N/A | N/A | AE-0307 | Sistema 5 - Guía ISO-IEC 67 | Control anual por Sistema 5 | SCHNEIDER ELECTRIC S.A.
Interruptores automáticos para sobrecorrientes | SCHNEIDER ELECTRIC | A9F75220 | INTERRUPTOR TERMOMAGNETICO iC60N 2x20A - CURVA D | 400/415 | 2 | 20 | 6 | D | N/A | N/A | N/A | AE-0307 | Sistema 5 - Guía ISO-IEC 67 | Control anual por Sistema 5 | SCHNEIDER ELECTRIC S.A.
Interruptores automáticos para sobrecorrientes | SCHNEIDER ELECTRIC | A9F75225 | INTERRUPTOR TERMOMAGNETICO iC60N 2x25A - CURVA D | 400/415 | 2 | 25 | 6 | D | N/A | N/A | N/A | AE-0307 | Sistema 5 - Guía ISO-IEC 67 | Control anual por Sistema 5 | SCHNEIDER ELECTRIC S.A.
Interruptores automáticos para sobrecorrientes | SCHNEIDER ELECTRIC | A9F75232 | INTERRUPTOR TERMOMAGNETICO iC60N 2x32A - CURVA D | 400/415 | 2 | 32 | 6 | D | N/A | N/A | N/A | AE-0307 | Sistema 5 - Guía ISO-IEC 67 | Control anual por Sistema 5 | SCHNEIDER ELECTRIC S.A.
Interruptores automáticos para sobrecorrientes | SCHNEIDER ELECTRIC | A9F75240 | INTERRUPTOR TERMOMAGNETICO iC60N 2x40A - CURVA D | 400/415 | 2 | 40 | 6 | D | N/A | N/A | N/A | AE-0307 | Sistema 5 - Guía ISO-IEC 67 | Control anual por Sistema 5 | SCHNEIDER ELECTRIC S.A.
Interruptores automáticos para sobrecorrientes | SCHNEIDER ELECTRIC | A9F75250 | INTERRUPTOR TERMOMAGNETICO iC60N 2x50A - CURVA D | 400/415 | 2 | 50 | 6 | D | N/A | N/A | N/A | AE-0307 | Sistema 5 - Guía ISO-IEC 67 | Control anual por Sistema 5 | SCHNEIDER ELECTRIC S.A.
Interruptores automáticos para sobrecorrientes | SCHNEIDER ELECTRIC | A9F75263 | INTERRUPTOR TERMOMAGNETICO iC60N 2x63A - CURVA D | 400/415 | 2 | 63 | 6 | D | N/A | N/A | N/A | AE-0307 | Sistema 5 - Guía ISO-IEC 67 | Control anual por Sistema 5 | SCHNEIDER ELECTRIC S.A.
Interruptores automáticos para sobrecorrientes | SCHNEIDER ELECTRIC | A9F75370 | INTERRUPTOR TERMOMAGNETICO iC60N 3x0,5A - CURVA D | 400/415 | 3 | 0,5 | 6 | D | N/A | N/A | N/A | AE-0307 | Sistema 5 - Guía ISO-IEC 67 | Control anual por Sistema 5 | SCHNEIDER ELECTRIC S.A.
Interruptores automáticos para sobrecorrientes | SCHNEIDER ELECTRIC | A9F75301 | INTERRUPTOR TERMOMAGNETICO iC60N 3x1A - CURVA D | 400/415 | 3 | 1 | 6 | D | N/A | N/A | N/A | AE-0307 | Sistema 5 - Guía ISO-IEC 67 | Control anual por Sistema 5 | SCHNEIDER ELECTRIC S.A.
Interruptores automáticos para sobrecorrientes | SCHNEIDER ELECTRIC | A9F75302 | INTERRUPTOR TERMOMAGNETICO iC60N 3x2A - CURVA D | 400/415 | 3 | 2 | 6 | D | N/A | N/A | N/A | AE-0307 | Sistema 5 - Guía ISO-IEC 67 | Control anual por Sistema 5 | SCHNEIDER ELECTRIC S.A.
Interruptores automáticos para sobrecorrientes | SCHNEIDER ELECTRIC | A9F75303 | INTERRUPTOR TERMOMAGNETICO iC60N 3x3A - CURVA D | 400/415 | 3 | 3 | 6 | D | N/A | N/A | N/A | AE-0307 | Sistema 5 - Guía ISO-IEC 67 | Control anual por Sistema 5 | SCHNEIDER ELECTRIC S.A.
Interruptores automáticos para sobrecorrientes | SCHNEIDER ELECTRIC | A9F75304 | INTERRUPTOR TERMOMAGNETICO iC60N 3x4A - CURVA D | 400/415 | 3 | 4 | 6 | D | N/A | N/A | N/A | AE-0307 | Sistema 5 - Guía ISO-IEC 67 | Control anual por Sistema 5 | SCHNEIDER ELECTRIC S.A.
Interruptores automáticos para sobrecorrientes | SCHNEIDER ELECTRIC | A9F75306 | INTERRUPTOR TERMOMAGNETICO iC60N 3x6A - CURVA D | 400/415 | 3 | 6 | 6 | D | N/A | N/A | N/A | AE-0307 | Sistema 5 - Guía ISO-IEC 67 | Control anual por Sistema 5 | SCHNEIDER ELECTRIC S.A.
Interruptores automáticos para sobrecorrientes | SCHNEIDER ELECTRIC | A9F75310 | INTERRUPTOR TERMOMAGNETICO iC60N 3x10A - CURVA D | 400/415 | 3 | 10 | 6 | D | N/A | N/A | N/A | AE-0307 | Sistema 5 - Guía ISO-IEC 67 | Control anual por Sistema 5 | SCHNEIDER ELECTRIC S.A.
Interruptores automáticos para sobrecorrientes | SCHNEIDER ELECTRIC | A9F75313 | INTERRUPTOR TERMOMAGNETICO iC60N 3x13A - CURVA D | 400/415 | 3 | 13 | 6 | D | N/A | N/A | N/A | AE-0307 | Sistema 5 - Guía ISO-IEC 67 | Control anual por Sistema 5 | SCHNEIDER ELECTRIC S.A.
Interruptores automáticos para sobrecorrientes | SCHNEIDER ELECTRIC | A9F75316 | INTERRUPTOR TERMOMAGNETICO iC60N 3x16A - CURVA D | 400/415 | 3 | 16 | 6 | D | N/A | N/A | N/A | AE-0307 | Sistema 5 - Guía ISO-IEC 67 | Control anual por Sistema 5 | SCHNEIDER ELECTRIC S.A.
Interruptores automáticos para sobrecorrientes | SCHNEIDER ELECTRIC | A9F75320 | INTERRUPTOR TERMOMAGNETICO iC60N 3x20A - CURVA D | 400/415 | 3 | 20 | 6 | D | N/A | N/A | N/A | AE-0307 | Sistema 5 - Guía ISO-IEC 67 | Control anual por Sistema 5 | SCHNEIDER ELECTRIC S.A.
Interruptores automáticos para sobrecorrientes | SCHNEIDER ELECTRIC | A9F75325 | INTERRUPTOR TERMOMAGNETICO iC60N 3x25A - CURVA D | 400/415 | 3 | 25 | 6 | D | N/A | N/A | N/A | AE-0307 | Sistema 5 - Guía ISO-IEC 67 | Control anual por Sistema 5 | SCHNEIDER ELECTRIC S.A.
Interruptores automáticos para sobrecorrientes | SCHNEIDER ELECTRIC | A9F75332 | INTERRUPTOR TERMOMAGNETICO iC60N 3x32A - CURVA D | 400/415 | 3 | 32 | 6 | D | N/A | N/A | N/A | AE-0307 | Sistema 5 - Guía ISO-IEC 67 | Control anual por Sistema 5 | SCHNEIDER ELECTRIC S.A.
Interruptores automáticos para sobrecorrientes | SCHNEIDER ELECTRIC | A9F75340 | INTERRUPTOR TERMOMAGNETICO iC60N 3x40A - CURVA D | 400/415 | 3 | 40 | 6 | D | N/A | N/A | N/A | AE-0307 | Sistema 5 - Guía ISO-IEC 67 | Control anual por Sistema 5 | SCHNEIDER ELECTRIC S.A.
Interruptores automáticos para sobrecorrientes | SCHNEIDER ELECTRIC | A9F75350 | INTERRUPTOR TERMOMAGNETICO iC60N 3x50A - CURVA D | 400/415 | 3 | 50 | 6 | D | N/A | N/A | N/A | AE-0307 | Sistema 5 - Guía ISO-IEC 67 | Control anual por Sistema 5 | SCHNEIDER ELECTRIC S.A.
Interruptores automáticos para sobrecorrientes | SCHNEIDER ELECTRIC | A9F75363 | INTERRUPTOR TERMOMAGNETICO iC60N 3x63A - CURVA D | 400/415 | 3 | 63 | 6 | D | N/A | N/A | N/A | AE-0307 | Sistema 5 - Guía ISO-IEC 67 | Control anual por Sistema 5 | SCHNEIDER ELECTRIC S.A.
Interruptores automáticos para sobrecorrientes | SCHNEIDER ELECTRIC | A9F75470 | INTERRUPTOR TERMOMAGNETICO iC60N 4x0,5A - CURVA D | 400/415 | 4 | 0,5 | 6 | D | N/A | N/A | N/A | AE-0307 | Sistema 5 - Guía ISO-IEC 67 | Control anual por Sistema 5 | SCHNEIDER ELECTRIC S.A.
Interruptores automáticos para sobrecorrientes | SCHNEIDER ELECTRIC | A9F75401 | INTERRUPTOR TERMOMAGNETICO iC60N 4x1A - CURVA D | 400/415 | 4 | 1 | 6 | D | N/A | N/A | N/A | AE-0307 | Sistema 5 - Guía ISO-IEC 67 | Control anual por Sistema 5 | SCHNEIDER ELECTRIC S.A.
Interruptores automáticos para sobrecorrientes | SCHNEIDER ELECTRIC | A9F75402 | INTERRUPTOR TERMOMAGNETICO iC60N 4x2A - CURVA D | 400/415 | 4 | 2 | 6 | D | N/A | N/A | N/A | AE-0307 | Sistema 5 - Guía ISO-IEC 67 | Control anual por Sistema 5 | SCHNEIDER ELECTRIC S.A.
Interruptores automáticos para sobrecorrientes | SCHNEIDER ELECTRIC | A9F75403 | INTERRUPTOR TERMOMAGNETICO iC60N 4x3A - CURVA D | 400/415 | 4 | 3 | 6 | D | N/A | N/A | N/A | AE-0307 | Sistema 5 - Guía ISO-IEC 67 | Control anual por Sistema 5 | SCHNEIDER ELECTRIC S.A.
Interruptores automáticos para sobrecorrientes | SCHNEIDER ELECTRIC | A9F75404 | INTERRUPTOR TERMOMAGNETICO iC60N 4x4A - CURVA D | 400/415 | 4 | 4 | 6 | D | N/A | N/A | N/A | AE-0307 | Sistema 5 - Guía ISO-IEC 67 | Control anual por Sistema 5 | SCHNEIDER ELECTRIC S.A.
Interruptores automáticos para sobrecorrientes | SCHNEIDER ELECTRIC | A9F75406 | INTERRUPTOR TERMOMAGNETICO iC60N 4x6A - CURVA D | 400/415 | 4 | 6 | 6 | D | N/A | N/A | N/A | AE-0307 | Sistema 5 - Guía ISO-IEC 67 | Control anual por Sistema 5 | SCHNEIDER ELECTRIC S.A.
Interruptores automáticos para sobrecorrientes | SCHNEIDER ELECTRIC | A9F75410 | INTERRUPTOR TERMOMAGNETICO iC60N 4x10A - CURVA D | 400/415 | 4 | 10 | 6 | D | N/A | N/A | N/A | AE-0307 | Sistema 5 - Guía ISO-IEC 67 | Control anual por Sistema 5 | SCHNEIDER ELECTRIC S.A.
Interruptores automáticos para sobrecorrientes | SCHNEIDER ELECTRIC | A9F75413 | INTERRUPTOR TERMOMAGNETICO iC60N 4x13A - CURVA D | 400/415 | 4 | 13 | 6 | D | N/A | N/A | N/A | AE-0307 | Sistema 5 - Guía ISO-IEC 67 | Control anual por Sistema 5 | SCHNEIDER ELECTRIC S.A.
Interruptores automáticos para sobrecorrientes | SCHNEIDER ELECTRIC | A9F75416 | INTERRUPTOR TERMOMAGNETICO iC60N 4x16A - CURVA D | 400/415 | 4 | 16 | 6 | D | N/A | N/A | N/A | AE-0307 | Sistema 5 - Guía ISO-IEC 67 | Control anual por Sistema 5 | SCHNEIDER ELECTRIC S.A.
Interruptores automáticos para sobrecorrientes | SCHNEIDER ELECTRIC | A9F75420 | INTERRUPTOR TERMOMAGNETICO iC60N 4x20A - CURVA D | 400/415 | 4 | 20 | 6 | D | N/A | N/A | N/A | AE-0307 | Sistema 5 - Guía ISO-IEC 67 | Control anual por Sistema 5 | SCHNEIDER ELECTRIC S.A.
Interruptores automáticos para sobrecorrientes | SCHNEIDER ELECTRIC | A9F75425 | INTERRUPTOR TERMOMAGNETICO iC60N 4x25A - CURVA D | 400/415 | 4 | 25 | 6 | D | N/A | N/A | N/A | AE-0307 | Sistema 5 - Guía ISO-IEC 67 | Control anual por Sistema 5 | SCHNEIDER ELECTRIC S.A.
Interruptores automáticos para sobrecorrientes | SCHNEIDER ELECTRIC | A9F75432 | INTERRUPTOR TERMOMAGNETICO iC60N 4x32A - CURVA D | 400/415 | 4 | 32 | 6 | D | N/A | N/A | N/A | AE-0307 | Sistema 5 - Guía ISO-IEC 67 | Control anual por Sistema 5 | SCHNEIDER ELECTRIC S.A.
Interruptores automáticos para sobrecorrientes | SCHNEIDER ELECTRIC | A9F75440 | INTERRUPTOR TERMOMAGNETICO iC60N 4x40A - CURVA D | 400/415 | 4 | 40 | 6 | D | N/A | N/A | N/A | AE-0307 | Sistema 5 - Guía ISO-IEC 67 | Control anual por Sistema 5 | SCHNEIDER ELECTRIC S.A.
Interruptores automáticos para sobrecorrientes | SCHNEIDER ELECTRIC | A9F75450 | INTERRUPTOR TERMOMAGNETICO iC60N 4x50A - CURVA D | 400/415 | 4 | 50 | 6 | D | N/A | N/A | N/A | AE-0307 | Sistema 5 - Guía ISO-IEC 67 | Control anual por Sistema 5 | SCHNEIDER ELECTRIC S.A.
Interruptores automáticos para sobrecorrientes | SCHNEIDER ELECTRIC | A9F75463 | INTERRUPTOR TERMOMAGNETICO iC60N 4x63A - CURVA D | 400/415 | 4 | 63 | 6 | D | N/A | N/A | N/A | AE-0307 | Sistema 5 - Guía ISO-IEC 67 | Control anual por Sistema 5 | SCHNEIDER ELECTRIC S.A.
Interruptores automáticos para sobrecorrientes | SCHNEIDER ELECTRIC | A9F73170 | INTERRUPTOR TERMOMAGNETICO iC60N 1x0,5A - CURVA B | 230/400, 240/415 | 1 | 0,5 | 6 | B | N/A | N/A | N/A | AE-0308 | Sistema 5 - Guía ISO-IEC 67 | Control anual por Sistema 5 | SCHNEIDER ELECTRIC S.A.
Interruptores automáticos para sobrecorrientes | SCHNEIDER ELECTRIC | A9F73101 | INTERRUPTOR TERMOMAGNETICO iC60N 1x1A - CURVA B | 230/400, 240/415 | 1 | 1 | 6 | B | N/A | N/A | N/A | AE-0308 | Sistema 5 - Guía ISO-IEC 67 | Control anual por Sistema 5 | SCHNEIDER ELECTRIC S.A.
Interruptores automáticos para sobrecorrientes | SCHNEIDER ELECTRIC | A9F73102 | INTERRUPTOR TERMOMAGNETICO iC60N 1x2A - CURVA B | 230/400, 240/415 | 1 | 2 | 6 | B | N/A | N/A | N/A | AE-0308 | Sistema 5 - Guía ISO-IEC 67 | Control anual por Sistema 5 | SCHNEIDER ELECTRIC S.A.
Interruptores automáticos para sobrecorrientes | SCHNEIDER ELECTRIC | A9F73103 | INTERRUPTOR TERMOMAGNETICO iC60N 1x3A - CURVA B | 230/400, 240/415 | 1 | 3 | 6 | B | N/A | N/A | N/A | AE-0308 | Sistema 5 - Guía ISO-IEC 67 | Control anual por Sistema 5 | SCHNEIDER ELECTRIC S.A.
Interruptores automáticos para sobrecorrientes | SCHNEIDER ELECTRIC | A9F73104 | INTERRUPTOR TERMOMAGNETICO iC60N 1x4A - CURVA B | 230/400, 240/415 | 1 | 4 | 6 | B | N/A | N/A | N/A | AE-0308 | Sistema 5 - Guía ISO-IEC 67 | Control anual por Sistema 5 | SCHNEIDER ELECTRIC S.A.
Interruptores automáticos para sobrecorrientes | SCHNEIDER ELECTRIC | A9F73106 | INTERRUPTOR TERMOMAGNETICO iC60N 1x6A - CURVA B | 230/400, 240/415 | 1 | 6 | 6 | B | N/A | N/A | N/A | AE-0308 | Sistema 5 - Guía ISO-IEC 67 | Control anual por Sistema 5 | SCHNEIDER ELECTRIC S.A.
Interruptores automáticos para sobrecorrientes | SCHNEIDER ELECTRIC | A9F73110 | INTERRUPTOR TERMOMAGNETICO iC60N 1x10A - CURVA B | 230/400, 240/415 | 1 | 10 | 6 | B | N/A | N/A | N/A | AE-0308 | Sistema 5 - Guía ISO-IEC 67 | Control anual por Sistema 5 | SCHNEIDER ELECTRIC S.A.
Interruptores automáticos para sobrecorrientes | SCHNEIDER ELECTRIC | A9F73113 | INTERRUPTOR TERMOMAGNETICO iC60N 1x13A - CURVA B | 230/400, 240/415 | 1 | 13 | 6 | B | N/A | N/A | N/A | AE-0308 | Sistema 5 - Guía ISO-IEC 67 | Control anual por Sistema 5 | SCHNEIDER ELECTRIC S.A.
Interruptores automáticos para sobrecorrientes | SCHNEIDER ELECTRIC | A9F73116 | INTERRUPTOR TERMOMAGNETICO iC60N 1x16A - CURVA B | 230/400, 240/415 | 1 | 16 | 6 | B | N/A | N/A | N/A | AE-0308 | Sistema 5 - Guía ISO-IEC 67 | Control anual por Sistema 5 | SCHNEIDER ELECTRIC S.A.
Interruptores automáticos para sobrecorrientes | SCHNEIDER ELECTRIC | A9F73120 | INTERRUPTOR TERMOMAGNETICO iC60N 1x20A - CURVA B | 230/400, 240/415 | 1 | 20 | 6 | B | N/A | N/A | N/A | AE-0308 | Sistema 5 - Guía ISO-IEC 67 | Control anual por Sistema 5 | SCHNEIDER ELECTRIC S.A.
Interruptores automáticos para sobrecorrientes | SCHNEIDER ELECTRIC | A9F73125 | INTERRUPTOR TERMOMAGNETICO iC60N 1x25A - CURVA B | 230/400, 240/415 | 1 | 25 | 6 | B | N/A | N/A | N/A | AE-0308 | Sistema 5 - Guía ISO-IEC 67 | Control anual por Sistema 5 | SCHNEIDER ELECTRIC S.A.
Interruptores automáticos para sobrecorrientes | SCHNEIDER ELECTRIC | A9F73132 | INTERRUPTOR TERMOMAGNETICO iC60N 1x32A - CURVA B | 230/400, 240/415 | 1 | 32 | 6 | B | N/A | N/A | N/A | AE-0308 | Sistema 5 - Guía ISO-IEC 67 | Control anual por Sistema 5 | SCHNEIDER ELECTRIC S.A.
Interruptores automáticos para sobrecorrientes | SCHNEIDER ELECTRIC | A9F73140 | INTERRUPTOR TERMOMAGNETICO iC60N 1x40A - CURVA B | 230/400, 240/415 | 1 | 40 | 6 | B | N/A | N/A | N/A | AE-0308 | Sistema 5 - Guía ISO-IEC 67 | Control anual por Sistema 5 | SCHNEIDER ELECTRIC S.A.
Interruptores automáticos para sobrecorrientes | SCHNEIDER ELECTRIC | A9F73150 | INTERRUPTOR TERMOMAGNETICO iC60N 1x50A - CURVA B | 230/400, 240/415 | 1 | 50 | 6 | B | N/A | N/A | N/A | AE-0308 | Sistema 5 - Guía ISO-IEC 67 | Control anual por Sistema 5 | SCHNEIDER ELECTRIC S.A.
Interruptores automáticos para sobrecorrientes | SCHNEIDER ELECTRIC | A9F73163 | INTERRUPTOR TERMOMAGNETICO iC60N 1x63A - CURVA B | 230/400, 240/415 | 1 | 63 | 6 | B | N/A | N/A | N/A | AE-0308 | Sistema 5 - Guía ISO-IEC 67 | Control anual por Sistema 5 | SCHNEIDER ELECTRIC S.A.
Interruptores automáticos para sobrecorrientes | SCHNEIDER ELECTRIC | A9F73670 | INTERRUPTOR TERMOMAGNETICO iC60N 1P+N 0,5A - CURVA B | 230/240 | 1P+N | 0,5 | 6 | B | N/A | N/A | N/A | AE-0308 | Sistema 5 - Guía ISO-IEC 67 | Control anual por Sistema 5 | SCHNEIDER ELECTRIC S.A.
Interruptores automáticos para sobrecorrientes | SCHNEIDER ELECTRIC | A9F73601 | INTERRUPTOR TERMOMAGNETICO iC60N 1P+N 1A - CURVA B | 230/240 | 1P+N | 1 | 6 | B | N/A | N/A | N/A | AE-0308 | Sistema 5 - Guía ISO-IEC 67 | Control anual por Sistema 5 | SCHNEIDER ELECTRIC S.A.
Interruptores automáticos para sobrecorrientes | SCHNEIDER ELECTRIC | A9F73602 | INTERRUPTOR TERMOMAGNETICO iC60N 1P+N 2A - CURVA B | 230/240 | 1P+N | 2 | 6 | B | N/A | N/A | N/A | AE-0308 | Sistema 5 - Guía ISO-IEC 67 | Control anual por Sistema 5 | SCHNEIDER ELECTRIC S.A.
Interruptores automáticos para sobrecorrientes | SCHNEIDER ELECTRIC | A9F73603 | INTERRUPTOR TERMOMAGNETICO iC60N 1P+N 3A - CURVA B | 230/240 | 1P+N | 3 | 6 | B | N/A | N/A | N/A | AE-0308 | Sistema 5 - Guía ISO-IEC 67 | Control anual por Sistema 5 | SCHNEIDER ELECTRIC S.A.
Interruptores automáticos para sobrecorrientes | SCHNEIDER ELECTRIC | A9F73604 | INTERRUPTOR TERMOMAGNETICO iC60N 1P+N 4A - CURVA B | 230/240 | 1P+N | 4 | 6 | B | N/A | N/A | N/A | AE-0308 | Sistema 5 - Guía ISO-IEC 67 | Control anual por Sistema 5 | SCHNEIDER ELECTRIC S.A.
Interruptores automáticos para sobrecorrientes | SCHNEIDER ELECTRIC | A9F73606 | INTERRUPTOR TERMOMAGNETICO iC60N 1P+N 6A - CURVA B | 230/240 | 1P+N | 6 | 6 | B | N/A | N/A | N/A | AE-0308 | Sistema 5 - Guía ISO-IEC 67 | Control anual por Sistema 5 | SCHNEIDER ELECTRIC S.A.
Interruptores automáticos para sobrecorrientes | SCHNEIDER ELECTRIC | A9F73610 | INTERRUPTOR TERMOMAGNETICO iC60N 1P+N 10A - CURVA B | 230/240 | 1P+N | 10 | 6 | B | N/A | N/A | N/A | AE-0308 | Sistema 5 - Guía ISO-IEC 67 | Control anual por Sistema 5 | SCHNEIDER ELECTRIC S.A.
Interruptores automáticos para sobrecorrientes | SCHNEIDER ELECTRIC | A9F73613 | INTERRUPTOR TERMOMAGNETICO iC60N 1P+N 13A - CURVA B | 230/240 | 1P+N | 13 | 6 | B | N/A | N/A | N/A | AE-0308 | Sistema 5 - Guía ISO-IEC 67 | Control anual por Sistema 5 | SCHNEIDER ELECTRIC S.A.
Interruptores automáticos para sobrecorrientes | SCHNEIDER ELECTRIC | A9F73616 | INTERRUPTOR TERMOMAGNETICO iC60N 1P+N 16A - CURVA B | 230/240 | 1P+N | 16 | 6 | B | N/A | N/A | N/A | AE-0308 | Sistema 5 - Guía ISO-IEC 67 | Control anual por Sistema 5 | SCHNEIDER ELECTRIC S.A.
Interruptores automáticos para sobrecorrientes | SCHNEIDER ELECTRIC | A9F73620 | INTERRUPTOR TERMOMAGNETICO iC60N 1P+N 20A - CURVA B | 230/240 | 1P+N | 20 | 6 | B | N/A | N/A | N/A | AE-0308 | Sistema 5 - Guía ISO-IEC 67 | Control anual por Sistema 5 | SCHNEIDER ELECTRIC S.A.
Interruptores automáticos para sobrecorrientes | SCHNEIDER ELECTRIC | A9F73625 | INTERRUPTOR TERMOMAGNETICO iC60N 1P+N 25A - CURVA B | 230/240 | 1P+N | 25 | 6 | B | N/A | N/A | N/A | AE-0308 | Sistema 5 - Guía ISO-IEC 67 | Control anual por Sistema 5 | SCHNEIDER ELECTRIC S.A.
Interruptores automáticos para sobrecorrientes | SCHNEIDER ELECTRIC | A9F73632 | INTERRUPTOR TERMOMAGNETICO iC60N 1P+N 32A - CURVA B | 230/240 | 1P+N | 32 | 6 | B | N/A | N/A | N/A | AE-0308 | Sistema 5 - Guía ISO-IEC 67 | Control anual por Sistema 5 | SCHNEIDER ELECTRIC S.A.
Interruptores automáticos para sobrecorrientes | SCHNEIDER ELECTRIC | A9F73640 | INTERRUPTOR TERMOMAGNETICO iC60N 1P+N 40A - CURVA B | 230/240 | 1P+N | 40 | 6 | B | N/A | N/A | N/A | AE-0308 | Sistema 5 - Guía ISO-IEC 67 | Control anual por Sistema 5 | SCHNEIDER ELECTRIC S.A.
Interruptores automáticos para sobrecorrientes | SCHNEIDER ELECTRIC | A9F73650 | INTERRUPTOR TERMOMAGNETICO iC60N 1P+N 50A - CURVA B | 230/240 | 1P+N | 50 | 6 | B | N/A | N/A | N/A | AE-0308 | Sistema 5 - Guía ISO-IEC 67 | Control anual por Sistema 5 | SCHNEIDER ELECTRIC S.A.
Interruptores automáticos para sobrecorrientes | SCHNEIDER ELECTRIC | A9F73663 | INTERRUPTOR TERMOMAGNETICO iC60N 1P+N 63A - CURVA B | 230/240 | 1P+N | 63 | 6 | B | N/A | N/A | N/A | AE-0308 | Sistema 5 - Guía ISO-IEC 67 | Control anual por Sistema 5 | SCHNEIDER ELECTRIC S.A.
Interruptores automáticos para sobrecorrientes | SCHNEIDER ELECTRIC | A9F73270 | INTERRUPTOR TERMOMAGNETICO iC60N 2x0,5A - CURVA B | 400/415 | 2 | 0,5 | 6 | B | N/A | N/A | N/A | AE-0308 | Sistema 5 - Guía ISO-IEC 67 | Control anual por Sistema 5 | SCHNEIDER ELECTRIC S.A.
Interruptores automáticos para sobrecorrientes | SCHNEIDER ELECTRIC | A9F73201 | INTERRUPTOR TERMOMAGNETICO iC60N 2x1A - CURVA B | 400/415 | 2 | 1 | 6 | B | N/A | N/A | N/A | AE-0308 | Sistema 5 - Guía ISO-IEC 67 | Control anual por Sistema 5 | SCHNEIDER ELECTRIC S.A.
Interruptores automáticos para sobrecorrientes | SCHNEIDER ELECTRIC | A9F73202 | INTERRUPTOR TERMOMAGNETICO iC60N 2x2A - CURVA B | 400/415 | 2 | 2 | 6 | B | N/A | N/A | N/A | AE-0308 | Sistema 5 - Guía ISO-IEC 67 | Control anual por Sistema 5 | SCHNEIDER ELECTRIC S.A.
Interruptores automáticos para sobrecorrientes | SCHNEIDER ELECTRIC | A9F73203 | INTERRUPTOR TERMOMAGNETICO iC60N 2x3A - CURVA B | 400/415 | 2 | 3 | 6 | B | N/A | N/A | N/A | AE-0308 | Sistema 5 - Guía ISO-IEC 67 | Control anual por Sistema 5 | SCHNEIDER ELECTRIC S.A.
Interruptores automáticos para sobrecorrientes | SCHNEIDER ELECTRIC | A9F73204 | INTERRUPTOR TERMOMAGNETICO iC60N 2x4A - CURVA B | 400/415 | 2 | 4 | 6 | B | N/A | N/A | N/A | AE-0308 | Sistema 5 - Guía ISO-IEC 67 | Control anual por Sistema 5 | SCHNEIDER ELECTRIC S.A.
Interruptores automáticos para sobrecorrientes | SCHNEIDER ELECTRIC | A9F73206 | INTERRUPTOR TERMOMAGNETICO iC60N 2x6A - CURVA B | 400/415 | 2 | 6 | 6 | B | N/A | N/A | N/A | AE-0308 | Sistema 5 - Guía ISO-IEC 67 | Control anual por Sistema 5 | SCHNEIDER ELECTRIC S.A.
Interruptores automáticos para sobrecorrientes | SCHNEIDER ELECTRIC | A9F73210 | INTERRUPTOR TERMOMAGNETICO iC60N 2x10A - CURVA B | 400/415 | 2 | 10 | 6 | B | N/A | N/A | N/A | AE-0308 | Sistema 5 - Guía ISO-IEC 67 | Control anual por Sistema 5 | SCHNEIDER ELECTRIC S.A.
Interruptores automáticos para sobrecorrientes | SCHNEIDER ELECTRIC | A9F73213 | INTERRUPTOR TERMOMAGNETICO iC60N 2x13A - CURVA B | 400/415 | 2 | 13 | 6 | B | N/A | N/A | N/A | AE-0308 | Sistema 5 - Guía ISO-IEC 67 | Control anual por Sistema 5 | SCHNEIDER ELECTRIC S.A.
Interruptores automáticos para sobrecorrientes | SCHNEIDER ELECTRIC | A9F73216 | INTERRUPTOR TERMOMAGNETICO iC60N 2x16A - CURVA B | 400/415 | 2 | 16 | 6 | B | N/A | N/A | N/A | AE-0308 | Sistema 5 - Guía ISO-IEC 67 | Control anual por Sistema 5 | SCHNEIDER ELECTRIC S.A.
Interruptores automáticos para sobrecorrientes | SCHNEIDER ELECTRIC | A9F73220 | INTERRUPTOR TERMOMAGNETICO iC60N 2x20A - CURVA B | 400/415 | 2 | 20 | 6 | B | N/A | N/A | N/A | AE-0308 | Sistema 5 - Guía ISO-IEC 67 | Control anual por Sistema 5 | SCHNEIDER ELECTRIC S.A.
Interruptores automáticos para sobrecorrientes | SCHNEIDER ELECTRIC | A9F73225 | INTERRUPTOR TERMOMAGNETICO iC60N 2x25A - CURVA B | 400/415 | 2 | 25 | 6 | B | N/A | N/A | N/A | AE-0308 | Sistema 5 - Guía ISO-IEC 67 | Control anual por Sistema 5 | SCHNEIDER ELECTRIC S.A.
Interruptores automáticos para sobrecorrientes | SCHNEIDER ELECTRIC | A9F73232 | INTERRUPTOR TERMOMAGNETICO iC60N 2x32A - CURVA B | 400/415 | 2 | 32 | 6 | B | N/A | N/A | N/A | AE-0308 | Sistema 5 - Guía ISO-IEC 67 | Control anual por Sistema 5 | SCHNEIDER ELECTRIC S.A.
Interruptores automáticos para sobrecorrientes | SCHNEIDER ELECTRIC | A9F73240 | INTERRUPTOR TERMOMAGNETICO iC60N 2x40A - CURVA B | 400/415 | 2 | 40 | 6 | B | N/A | N/A | N/A | AE-0308 | Sistema 5 - Guía ISO-IEC 67 | Control anual por Sistema 5 | SCHNEIDER ELECTRIC S.A.
Interruptores automáticos para sobrecorrientes | SCHNEIDER ELECTRIC | A9F73250 | INTERRUPTOR TERMOMAGNETICO iC60N 2x50A - CURVA B | 400/415 | 2 | 50 | 6 | B | N/A | N/A | N/A | AE-0308 | Sistema 5 - Guía ISO-IEC 67 | Control anual por Sistema 5 | SCHNEIDER ELECTRIC S.A.
Interruptores automáticos para sobrecorrientes | SCHNEIDER ELECTRIC | A9F73263 | INTERRUPTOR TERMOMAGNETICO iC60N 2x63A - CURVA B | 400/415 | 2 | 63 | 6 | B | N/A | N/A | N/A | AE-0308 | Sistema 5 - Guía ISO-IEC 67 | Control anual por Sistema 5 | SCHNEIDER ELECTRIC S.A.
Interruptores automáticos para sobrecorrientes | SCHNEIDER ELECTRIC | A9F73370 | INTERRUPTOR TERMOMAGNETICO iC60N 3x0,5A - CURVA B | 400/415 | 3 | 0,5 | 6 | B | N/A | N/A | N/A | AE-0308 | Sistema 5 - Guía ISO-IEC 67 | Control anual por Sistema 5 | SCHNEIDER ELECTRIC S.A.
Interruptores automáticos para sobrecorrientes | SCHNEIDER ELECTRIC | A9F73301 | INTERRUPTOR TERMOMAGNETICO iC60N 3x1A - CURVA B | 400/415 | 3 | 1 | 6 | B | N/A | N/A | N/A | AE-0308 | Sistema 5 - Guía ISO-IEC 67 | Control anual por Sistema 5 | SCHNEIDER ELECTRIC S.A.
Interruptores automáticos para sobrecorrientes | SCHNEIDER ELECTRIC | A9F73302 | INTERRUPTOR TERMOMAGNETICO iC60N 3x2A - CURVA B | 400/415 | 3 | 2 | 6 | B | N/A | N/A | N/A | AE-0308 | Sistema 5 - Guía ISO-IEC 67 | Control anual por Sistema 5 | SCHNEIDER ELECTRIC S.A.
Interruptores automáticos para sobrecorrientes | SCHNEIDER ELECTRIC | A9F73303 | INTERRUPTOR TERMOMAGNETICO iC60N 3x3A - CURVA B | 400/415 | 3 | 3 | 6 | B | N/A | N/A | N/A | AE-0308 | Sistema 5 - Guía ISO-IEC 67 | Control anual por Sistema 5 | SCHNEIDER ELECTRIC S.A.
Interruptores automáticos para sobrecorrientes | SCHNEIDER ELECTRIC | A9F73304 | INTERRUPTOR TERMOMAGNETICO iC60N 3x4A - CURVA B | 400/415 | 3 | 4 | 6 | B | N/A | N/A | N/A | AE-0308 | Sistema 5 - Guía ISO-IEC 67 | Control anual por Sistema 5 | SCHNEIDER ELECTRIC S.A.
Interruptores automáticos para sobrecorrientes | SCHNEIDER ELECTRIC | A9F73306 | INTERRUPTOR TERMOMAGNETICO iC60N 3x6A - CURVA B | 400/415 | 3 | 6 | 6 | B | N/A | N/A | N/A | AE-0308 | Sistema 5 - Guía ISO-IEC 67 | Control anual por Sistema 5 | SCHNEIDER ELECTRIC S.A.
Interruptores automáticos para sobrecorrientes | SCHNEIDER ELECTRIC | A9F73310 | INTERRUPTOR TERMOMAGNETICO iC60N 3x10A - CURVA B | 400/415 | 3 | 10 | 6 | B | N/A | N/A | N/A | AE-0308 | Sistema 5 - Guía ISO-IEC 67 | Control anual por Sistema 5 | SCHNEIDER ELECTRIC S.A.
Interruptores automáticos para sobrecorrientes | SCHNEIDER ELECTRIC | A9F73313 | INTERRUPTOR TERMOMAGNETICO iC60N 3x13A - CURVA B | 400/415 | 3 | 13 | 6 | B | N/A | N/A | N/A | AE-0308 | Sistema 5 - Guía ISO-IEC 67 | Control anual por Sistema 5 | SCHNEIDER ELECTRIC S.A.
Interruptores automáticos para sobrecorrientes | SCHNEIDER ELECTRIC | A9F73316 | INTERRUPTOR TERMOMAGNETICO iC60N 3x16A - CURVA B | 400/415 | 3 | 16 | 6 | B | N/A | N/A | N/A | AE-0308 | Sistema 5 - Guía ISO-IEC 67 | Control anual por Sistema 5 | SCHNEIDER ELECTRIC S.A.
Interruptores automáticos para sobrecorrientes | SCHNEIDER ELECTRIC | A9F73320 | INTERRUPTOR TERMOMAGNETICO iC60N 3x20A - CURVA B | 400/415 | 3 | 20 | 6 | B | N/A | N/A | N/A | AE-0308 | Sistema 5 - Guía ISO-IEC 67 | Control anual por Sistema 5 | SCHNEIDER ELECTRIC S.A.
Interruptores automáticos para sobrecorrientes | SCHNEIDER ELECTRIC | A9F73325 | INTERRUPTOR TERMOMAGNETICO iC60N 3x25A - CURVA B | 400/415 | 3 | 25 | 6 | B | N/A | N/A | N/A | AE-0308 | Sistema 5 - Guía ISO-IEC 67 | Control anual por Sistema 5 | SCHNEIDER ELECTRIC S.A.
Interruptores automáticos para sobrecorrientes | SCHNEIDER ELECTRIC | A9F73332 | INTERRUPTOR TERMOMAGNETICO iC60N 3x32A - CURVA B | 400/415 | 3 | 32 | 6 | B | N/A | N/A | N/A | AE-0308 | Sistema 5 - Guía ISO-IEC 67 | Control anual por Sistema 5 | SCHNEIDER ELECTRIC S.A.
Interruptores automáticos para sobrecorrientes | SCHNEIDER ELECTRIC | A9F73340 | INTERRUPTOR TERMOMAGNETICO iC60N 3x40A - CURVA B | 400/415 | 3 | 40 | 6 | B | N/A | N/A | N/A | AE-0308 | Sistema 5 - Guía ISO-IEC 67 | Control anual por Sistema 5 | SCHNEIDER ELECTRIC S.A.
Interruptores automáticos para sobrecorrientes | SCHNEIDER ELECTRIC | A9F73350 | INTERRUPTOR TERMOMAGNETICO iC60N 3x50A - CURVA B | 400/415 | 3 | 50 | 6 | B | N/A | N/A | N/A | AE-0308 | Sistema 5 - Guía ISO-IEC 67 | Control anual por Sistema 5 | SCHNEIDER ELECTRIC S.A.
Interruptores automáticos para sobrecorrientes | SCHNEIDER ELECTRIC | A9F73363 | INTERRUPTOR TERMOMAGNETICO iC60N 3x63A - CURVA B | 400/415 | 3 | 63 | 6 | B | N/A | N/A | N/A | AE-0308 | Sistema 5 - Guía ISO-IEC 67 | Control anual por Sistema 5 | SCHNEIDER ELECTRIC S.A.
Interruptores automáticos para sobrecorrientes | SCHNEIDER ELECTRIC | A9F73470 | INTERRUPTOR TERMOMAGNETICO iC60N 4x0,5A - CURVA B | 400/415 | 4 | 0,5 | 6 | B | N/A | N/A | N/A | AE-0308 | Sistema 5 - Guía ISO-IEC 67 | Control anual por Sistema 5 | SCHNEIDER ELECTRIC S.A.
Interruptores automáticos para sobrecorrientes | SCHNEIDER ELECTRIC | A9F73401 | INTERRUPTOR TERMOMAGNETICO iC60N 4x1A - CURVA B | 400/415 | 4 | 1 | 6 | B | N/A | N/A | N/A | AE-0308 | Sistema 5 - Guía ISO-IEC 67 | Control anual por Sistema 5 | SCHNEIDER ELECTRIC S.A.
Interruptores automáticos para sobrecorrientes | SCHNEIDER ELECTRIC | A9F73402 | INTERRUPTOR TERMOMAGNETICO iC60N 4x2A - CURVA B | 400/415 | 4 | 2 | 6 | B | N/A | N/A | N/A | AE-0308 | Sistema 5 - Guía ISO-IEC 67 | Control anual por Sistema 5 | SCHNEIDER ELECTRIC S.A.
Interruptores automáticos para sobrecorrientes | SCHNEIDER ELECTRIC | A9F73403 | INTERRUPTOR TERMOMAGNETICO iC60N 4x3A - CURVA B | 400/415 | 4 | 3 | 6 | B | N/A | N/A | N/A | AE-0308 | Sistema 5 - Guía ISO-IEC 67 | Control anual por Sistema 5 | SCHNEIDER ELECTRIC S.A.
Interruptores automáticos para sobrecorrientes | SCHNEIDER ELECTRIC | A9F73404 | INTERRUPTOR TERMOMAGNETICO iC60N 4x4A - CURVA B | 400/415 | 4 | 4 | 6 | B | N/A | N/A | N/A | AE-0308 | Sistema 5 - Guía ISO-IEC 67 | Control anual por Sistema 5 | SCHNEIDER ELECTRIC S.A.
Interruptores automáticos para sobrecorrientes | SCHNEIDER ELECTRIC | A9F73406 | INTERRUPTOR TERMOMAGNETICO iC60N 4x6A - CURVA B | 400/415 | 4 | 6 | 6 | B | N/A | N/A | N/A | AE-0308 | Sistema 5 - Guía ISO-IEC 67 | Control anual por Sistema 5 | SCHNEIDER ELECTRIC S.A.
Interruptores automáticos para sobrecorrientes | SCHNEIDER ELECTRIC | A9F73410 | INTERRUPTOR TERMOMAGNETICO iC60N 4x10A - CURVA B | 400/415 | 4 | 10 | 6 | B | N/A | N/A | N/A | AE-0308 | Sistema 5 - Guía ISO-IEC 67 | Control anual por Sistema 5 | SCHNEIDER ELECTRIC S.A.
Interruptores automáticos para sobrecorrientes | SCHNEIDER ELECTRIC | A9F73413 | INTERRUPTOR TERMOMAGNETICO iC60N 4x13A - CURVA B | 400/415 | 4 | 13 | 6 | B | N/A | N/A | N/A | AE-0308 | Sistema 5 - Guía ISO-IEC 67 | Control anual por Sistema 5 | SCHNEIDER ELECTRIC S.A.
Interruptores automáticos para sobrecorrientes | SCHNEIDER ELECTRIC | A9F73416 | INTERRUPTOR TERMOMAGNETICO iC60N 4x16A - CURVA B | 400/415 | 4 | 16 | 6 | B | N/A | N/A | N/A | AE-0308 | Sistema 5 - Guía ISO-IEC 67 | Control anual por Sistema 5 | SCHNEIDER ELECTRIC S.A.
Interruptores automáticos para sobrecorrientes | SCHNEIDER ELECTRIC | A9F73420 | INTERRUPTOR TERMOMAGNETICO iC60N 4x20A - CURVA B | 400/415 | 4 | 20 | 6 | B | N/A | N/A | N/A | AE-0308 | Sistema 5 - Guía ISO-IEC 67 | Control anual por Sistema 5 | SCHNEIDER ELECTRIC S.A.
Interruptores automáticos para sobrecorrientes | SCHNEIDER ELECTRIC | A9F73425 | INTERRUPTOR TERMOMAGNETICO iC60N 4x25A - CURVA B | 400/415 | 4 | 25 | 6 | B | N/A | N/A | N/A | AE-0308 | Sistema 5 - Guía ISO-IEC 67 | Control anual por Sistema 5 | SCHNEIDER ELECTRIC S.A.
Interruptores automáticos para sobrecorrientes | SCHNEIDER ELECTRIC | A9F73432 | INTERRUPTOR TERMOMAGNETICO iC60N 4x32A - CURVA B | 400/415 | 4 | 32 | 6 | B | N/A | N/A | N/A | AE-0308 | Sistema 5 - Guía ISO-IEC 67 | Control anual por Sistema 5 | SCHNEIDER ELECTRIC S.A.
Interruptores automáticos para sobrecorrientes | SCHNEIDER ELECTRIC | A9F73440 | INTERRUPTOR TERMOMAGNETICO iC60N 4x40A - CURVA B | 400/415 | 4 | 40 | 6 | B | N/A | N/A | N/A | AE-0308 | Sistema 5 - Guía ISO-IEC 67 | Control anual por Sistema 5 | SCHNEIDER ELECTRIC S.A.
Interruptores automáticos para sobrecorrientes | SCHNEIDER ELECTRIC | A9F73450 | INTERRUPTOR TERMOMAGNETICO iC60N 4x50A - CURVA B | 400/415 | 4 | 50 | 6 | B | N/A | N/A | N/A | AE-0308 | Sistema 5 - Guía ISO-IEC 67 | Control anual por Sistema 5 | SCHNEIDER ELECTRIC S.A.
Interruptores automáticos para sobrecorrientes | SCHNEIDER ELECTRIC | A9F73463 | INTERRUPTOR TERMOMAGNETICO iC60N 4x63A - CURVA B | 400/415 | 4 | 63 | 6 | B | N/A | N/A | N/A | AE-0308 | Sistema 5 - Guía ISO-IEC 67 | Control anual por Sistema 5 | SCHNEIDER ELECTRIC S.A.
Interruptores automáticos para sobrecorrientes | SCHNEIDER ELECTRIC | A9F74170 | INTERRUPTOR TERMOMAGNETICO iC60N 1x0,5A - CURVA C | 230/400, 240/415 | 1 | 0,5 | 6 | C | N/A | N/A | N/A | AE-0308 | Sistema 5 - Guía ISO-IEC 67 | Control anual por Sistema 5 | SCHNEIDER ELECTRIC S.A.
Interruptores automáticos para sobrecorrientes | SCHNEIDER ELECTRIC | A9F74101 | INTERRUPTOR TERMOMAGNETICO iC60N 1x1A - CURVA C | 230/400, 240/415 | 1 | 1 | 6 | C | N/A | N/A | N/A | AE-0308 | Sistema 5 - Guía ISO-IEC 67 | Control anual por Sistema 5 | SCHNEIDER ELECTRIC S.A.
Interruptores automáticos para sobrecorrientes | SCHNEIDER ELECTRIC | A9F74102 | INTERRUPTOR TERMOMAGNETICO iC60N 1x2A - CURVA C | 230/400, 240/415 | 1 | 2 | 6 | C | N/A | N/A | N/A | AE-0308 | Sistema 5 - Guía ISO-IEC 67 | Control anual por Sistema 5 | SCHNEIDER ELECTRIC S.A.
Interruptores automáticos para sobrecorrientes | SCHNEIDER ELECTRIC | A9F74103 | INTERRUPTOR TERMOMAGNETICO iC60N 1x3A - CURVA C | 230/400, 240/415 | 1 | 3 | 6 | C | N/A | N/A | N/A | AE-0308 | Sistema 5 - Guía ISO-IEC 67 | Control anual por Sistema 5 | SCHNEIDER ELECTRIC S.A.
Interruptores automáticos para sobrecorrientes | SCHNEIDER ELECTRIC | A9F74104 | INTERRUPTOR TERMOMAGNETICO iC60N 1x4A - CURVA C | 230/400, 240/415 | 1 | 4 | 6 | C | N/A | N/A | N/A | AE-0308 | Sistema 5 - Guía ISO-IEC 67 | Control anual por Sistema 5 | SCHNEIDER ELECTRIC S.A.
Interruptores automáticos para sobrecorrientes | SCHNEIDER ELECTRIC | A9F74106 | INTERRUPTOR TERMOMAGNETICO iC60N 1x6A - CURVA C | 230/400, 240/415 | 1 | 6 | 6 | C | N/A | N/A | N/A | AE-0308 | Sistema 5 - Guía ISO-IEC 67 | Control anual por Sistema 5 | SCHNEIDER ELECTRIC S.A.
Interruptores automáticos para sobrecorrientes | SCHNEIDER ELECTRIC | A9F74110 | INTERRUPTOR TERMOMAGNETICO iC60N 1x10A - CURVA C | 230/400, 240/415 | 1 | 10 | 6 | C | N/A | N/A | N/A | AE-0308 | Sistema 5 - Guía ISO-IEC 67 | Control anual por Sistema 5 | SCHNEIDER ELECTRIC S.A.
Interruptores automáticos para sobrecorrientes | SCHNEIDER ELECTRIC | A9F74113 | INTERRUPTOR TERMOMAGNETICO iC60N 1x13A - CURVA C | 230/400, 240/415 | 1 | 13 | 6 | C | N/A | N/A | N/A | AE-0308 | Sistema 5 - Guía ISO-IEC 67 | Control anual por Sistema 5 | SCHNEIDER ELECTRIC S.A.
Interruptores automáticos para sobrecorrientes | SCHNEIDER ELECTRIC | A9F74116 | INTERRUPTOR TERMOMAGNETICO iC60N 1x16A - CURVA C | 230/400, 240/415 | 1 | 16 | 6 | C | N/A | N/A | N/A | AE-0308 | Sistema 5 - Guía ISO-IEC 67 | Control anual por Sistema 5 | SCHNEIDER ELECTRIC S.A.
Interruptores automáticos para sobrecorrientes | SCHNEIDER ELECTRIC | A9F74120 | INTERRUPTOR TERMOMAGNETICO iC60N 1x20A - CURVA C | 230/400, 240/415 | 1 | 20 | 6 | C | N/A | N/A | N/A | AE-0308 | Sistema 5 - Guía ISO-IEC 67 | Control anual por Sistema 5 | SCHNEIDER ELECTRIC S.A.
Interruptores automáticos para sobrecorrientes | SCHNEIDER ELECTRIC | A9F74125 | INTERRUPTOR TERMOMAGNETICO iC60N 1x25A - CURVA C | 230/400, 240/415 | 1 | 25 | 6 | C | N/A | N/A | N/A | AE-0308 | Sistema 5 - Guía ISO-IEC 67 | Control anual por Sistema 5 | SCHNEIDER ELECTRIC S.A.
Interruptores automáticos para sobrecorrientes | SCHNEIDER ELECTRIC | A9F74132 | INTERRUPTOR TERMOMAGNETICO iC60N 1x32A - CURVA C | 230/400, 240/415 | 1 | 32 | 6 | C | N/A | N/A | N/A | AE-0308 | Sistema 5 - Guía ISO-IEC 67 | Control anual por Sistema 5 | SCHNEIDER ELECTRIC S.A.
Interruptores automáticos para sobrecorrientes | SCHNEIDER ELECTRIC | A9F74140 | INTERRUPTOR TERMOMAGNETICO iC60N 1x40A - CURVA C | 230/400, 240/415 | 1 | 40 | 6 | C | N/A | N/A | N/A | AE-0308 | Sistema 5 - Guía ISO-IEC 67 | Control anual por Sistema 5 | SCHNEIDER ELECTRIC S.A.
Interruptores automáticos para sobrecorrientes | SCHNEIDER ELECTRIC | A9F74150 | INTERRUPTOR TERMOMAGNETICO iC60N 1x50A - CURVA C | 230/400, 240/415 | 1 | 50 | 6 | C | N/A | N/A | N/A | AE-0308 | Sistema 5 - Guía ISO-IEC 67 | Control anual por Sistema 5 | SCHNEIDER ELECTRIC S.A.
Interruptores automáticos para sobrecorrientes | SCHNEIDER ELECTRIC | A9F74163 | INTERRUPTOR TERMOMAGNETICO iC60N 1x63A - CURVA C | 230/400, 240/415 | 1 | 63 | 6 | C | N/A | N/A | N/A | AE-0308 | Sistema 5 - Guía ISO-IEC 67 | Control anual por Sistema 5 | SCHNEIDER ELECTRIC S.A.
Interruptores automáticos para sobrecorrientes | SCHNEIDER ELECTRIC | A9F74670 | INTERRUPTOR TERMOMAGNETICO iC60N 1P+N 0,5A - CURVA C | 230/240 | 1P+N | 0,5 | 6 | C | N/A | N/A | N/A | AE-0308 | Sistema 5 - Guía ISO-IEC 67 | Control anual por Sistema 5 | SCHNEIDER ELECTRIC S.A.
Interruptores automáticos para sobrecorrientes | SCHNEIDER ELECTRIC | A9F74601 | INTERRUPTOR TERMOMAGNETICO iC60N 1P+N 1A - CURVA C | 230/240 | 1P+N | 1 | 6 | C | N/A | N/A | N/A | AE-0308 | Sistema 5 - Guía ISO-IEC 67 | Control anual por Sistema 5 | SCHNEIDER ELECTRIC S.A.
Interruptores automáticos para sobrecorrientes | SCHNEIDER ELECTRIC | A9F74602 | INTERRUPTOR TERMOMAGNETICO iC60N 1P+N 2A - CURVA C | 230/240 | 1P+N | 2 | 6 | C | N/A | N/A | N/A | AE-0308 | Sistema 5 - Guía ISO-IEC 67 | Control anual por Sistema 5 | SCHNEIDER ELECTRIC S.A.
Interruptores automáticos para sobrecorrientes | SCHNEIDER ELECTRIC | A9F74603 | INTERRUPTOR TERMOMAGNETICO iC60N 1P+N 3A - CURVA C | 230/240 | 1P+N | 3 | 6 | C | N/A | N/A | N/A | AE-0308 | Sistema 5 - Guía ISO-IEC 67 | Control anual por Sistema 5 | SCHNEIDER ELECTRIC S.A.
Interruptores automáticos para sobrecorrientes | SCHNEIDER ELECTRIC | A9F74604 | INTERRUPTOR TERMOMAGNETICO iC60N 1P+N 4A - CURVA C | 230/240 | 1P+N | 4 | 6 | C | N/A | N/A | N/A | AE-0308 | Sistema 5 - Guía ISO-IEC 67 | Control anual por Sistema 5 | SCHNEIDER ELECTRIC S.A.
Interruptores automáticos para sobrecorrientes | SCHNEIDER ELECTRIC | A9F74606 | INTERRUPTOR TERMOMAGNETICO iC60N 1P+N 6A - CURVA C | 230/240 | 1P+N | 6 | 6 | C | N/A | N/A | N/A | AE-0308 | Sistema 5 - Guía ISO-IEC 67 | Control anual por Sistema 5 | SCHNEIDER ELECTRIC S.A.
Interruptores automáticos para sobrecorrientes | SCHNEIDER ELECTRIC | A9F74610 | INTERRUPTOR TERMOMAGNETICO iC60N 1P+N 10A - CURVA C | 230/240 | 1P+N | 10 | 6 | C | N/A | N/A | N/A | AE-0308 | Sistema 5 - Guía ISO-IEC 67 | Control anual por Sistema 5 | SCHNEIDER ELECTRIC S.A.
Interruptores automáticos para sobrecorrientes | SCHNEIDER ELECTRIC | A9F74613 | INTERRUPTOR TERMOMAGNETICO iC60N 1P+N 13A - CURVA C | 230/240 | 1P+N | 13 | 6 | C | N/A | N/A | N/A | AE-0308 | Sistema 5 - Guía ISO-IEC 67 | Control anual por Sistema 5 | SCHNEIDER ELECTRIC S.A.
Interruptores automáticos para sobrecorrientes | SCHNEIDER ELECTRIC | A9F74616 | INTERRUPTOR TERMOMAGNETICO iC60N 1P+N 16A - CURVA C | 230/240 | 1P+N | 16 | 6 | C | N/A | N/A | N/A | AE-0308 | Sistema 5 - Guía ISO-IEC 67 | Control anual por Sistema 5 | SCHNEIDER ELECTRIC S.A.
Interruptores automáticos para sobrecorrientes | SCHNEIDER ELECTRIC | A9F74620 | INTERRUPTOR TERMOMAGNETICO iC60N 1P+N 20A - CURVA C | 230/240 | 1P+N | 20 | 6 | C | N/A | N/A | N/A | AE-0308 | Sistema 5 - Guía ISO-IEC 67 | Control anual por Sistema 5 | SCHNEIDER ELECTRIC S.A.
Interruptores automáticos para sobrecorrientes | SCHNEIDER ELECTRIC | A9F74625 | INTERRUPTOR TERMOMAGNETICO iC60N 1P+N 25A - CURVA C | 230/240 | 1P+N | 25 | 6 | C | N/A | N/A | N/A | AE-0308 | Sistema 5 - Guía ISO-IEC 67 | Control anual por Sistema 5 | SCHNEIDER ELECTRIC S.A.
Interruptores automáticos para sobrecorrientes | SCHNEIDER ELECTRIC | A9F74632 | INTERRUPTOR TERMOMAGNETICO iC60N 1P+N 32A - CURVA C | 230/240 | 1P+N | 32 | 6 | C | N/A | N/A | N/A | AE-0308 | Sistema 5 - Guía ISO-IEC 67 | Control anual por Sistema 5 | SCHNEIDER ELECTRIC S.A.
Interruptores automáticos para sobrecorrientes | SCHNEIDER ELECTRIC | A9F74640 | INTERRUPTOR TERMOMAGNETICO iC60N 1P+N 40A - CURVA C | 230/240 | 1P+N | 40 | 6 | C | N/A | N/A | N/A | AE-0308 | Sistema 5 - Guía ISO-IEC 67 | Control anual por Sistema 5 | SCHNEIDER ELECTRIC S.A.
Interruptores automáticos para sobrecorrientes | SCHNEIDER ELECTRIC | A9F74650 | INTERRUPTOR TERMOMAGNETICO iC60N 1P+N 50A - CURVA C | 230/240 | 1P+N | 50 | 6 | C | N/A | N/A | N/A | AE-0308 | Sistema 5 - Guía ISO-IEC 67 | Control anual por Sistema 5 | SCHNEIDER ELECTRIC S.A.
Interruptores automáticos para sobrecorrientes | SCHNEIDER ELECTRIC | A9F74663 | INTERRUPTOR TERMOMAGNETICO iC60N 1P+N 63A - CURVA C | 230/240 | 1P+N | 63 | 6 | C | N/A | N/A | N/A | AE-0308 | Sistema 5 - Guía ISO-IEC 67 | Control anual por Sistema 5 | SCHNEIDER ELECTRIC S.A.
Interruptores automáticos para sobrecorrientes | SCHNEIDER ELECTRIC | A9F74270 | INTERRUPTOR TERMOMAGNETICO iC60N 2x0,5A - CURVA C | 400/415 | 2 | 0,5 | 6 | C | N/A | N/A | N/A | AE-0308 | Sistema 5 - Guía ISO-IEC 67 | Control anual por Sistema 5 | SCHNEIDER ELECTRIC S.A.
Interruptores automáticos para sobrecorrientes | SCHNEIDER ELECTRIC | A9F74201 | INTERRUPTOR TERMOMAGNETICO iC60N 2x1A - CURVA C | 400/415 | 2 | 1 | 6 | C | N/A | N/A | N/A | AE-0308 | Sistema 5 - Guía ISO-IEC 67 | Control anual por Sistema 5 | SCHNEIDER ELECTRIC S.A.
Interruptores automáticos para sobrecorrientes | SCHNEIDER ELECTRIC | A9F74202 | INTERRUPTOR TERMOMAGNETICO iC60N 2x2A - CURVA C | 400/415 | 2 | 2 | 6 | C | N/A | N/A | N/A | AE-0308 | Sistema 5 - Guía ISO-IEC 67 | Control anual por Sistema 5 | SCHNEIDER ELECTRIC S.A.
Interruptores automáticos para sobrecorrientes | SCHNEIDER ELECTRIC | A9F74203 | INTERRUPTOR TERMOMAGNETICO iC60N 2x3A - CURVA C | 400/415 | 2 | 3 | 6 | C | N/A | N/A | N/A | AE-0308 | Sistema 5 - Guía ISO-IEC 67 | Control anual por Sistema 5 | SCHNEIDER ELECTRIC S.A.
Interruptores automáticos para sobrecorrientes | SCHNEIDER ELECTRIC | A9F74204 | INTERRUPTOR TERMOMAGNETICO iC60N 2x4A - CURVA C | 400/415 | 2 | 4 | 6 | C | N/A | N/A | N/A | AE-0308 | Sistema 5 - Guía ISO-IEC 67 | Control anual por Sistema 5 | SCHNEIDER ELECTRIC S.A.
Interruptores automáticos para sobrecorrientes | SCHNEIDER ELECTRIC | A9F74206 | INTERRUPTOR TERMOMAGNETICO iC60N 2x6A - CURVA C | 400/415 | 2 | 6 | 6 | C | N/A | N/A | N/A | AE-0308 | Sistema 5 - Guía ISO-IEC 67 | Control anual por Sistema 5 | SCHNEIDER ELECTRIC S.A.
Interruptores automáticos para sobrecorrientes | SCHNEIDER ELECTRIC | A9F74210 | INTERRUPTOR TERMOMAGNETICO iC60N 2x10A - CURVA C | 400/415 | 2 | 10 | 6 | C | N/A | N/A | N/A | AE-0308 | Sistema 5 - Guía ISO-IEC 67 | Control anual por Sistema 5 | SCHNEIDER ELECTRIC S.A.
Interruptores automáticos para sobrecorrientes | SCHNEIDER ELECTRIC | A9F74213 | INTERRUPTOR TERMOMAGNETICO iC60N 2x13A - CURVA C | 400/415 | 2 | 13 | 6 | C | N/A | N/A | N/A | AE-0308 | Sistema 5 - Guía ISO-IEC 67 | Control anual por Sistema 5 | SCHNEIDER ELECTRIC S.A.
Interruptores automáticos para sobrecorrientes | SCHNEIDER ELECTRIC | A9F74216 | INTERRUPTOR TERMOMAGNETICO iC60N 2x16A - CURVA C | 400/415 | 2 | 16 | 6 | C | N/A | N/A | N/A | AE-0308 | Sistema 5 - Guía ISO-IEC 67 | Control anual por Sistema 5 | SCHNEIDER ELECTRIC S.A.
Interruptores automáticos para sobrecorrientes | SCHNEIDER ELECTRIC | A9F74220 | INTERRUPTOR TERMOMAGNETICO iC60N 2x20A - CURVA C | 400/415 | 2 | 20 | 6 | C | N/A | N/A | N/A | AE-0308 | Sistema 5 - Guía ISO-IEC 67 | Control anual por Sistema 5 | SCHNEIDER ELECTRIC S.A.
Interruptores automáticos para sobrecorrientes | SCHNEIDER ELECTRIC | A9F74225 | INTERRUPTOR TERMOMAGNETICO iC60N 2x25A - CURVA C | 400/415 | 2 | 25 | 6 | C | N/A | N/A | N/A | AE-0308 | Sistema 5 - Guía ISO-IEC 67 | Control anual por Sistema 5 | SCHNEIDER ELECTRIC S.A.
Interruptores automáticos para sobrecorrientes | SCHNEIDER ELECTRIC | A9F74232 | INTERRUPTOR TERMOMAGNETICO iC60N 2x32A - CURVA C | 400/415 | 2 | 32 | 6 | C | N/A | N/A | N/A | AE-0308 | Sistema 5 - Guía ISO-IEC 67 | Control anual por Sistema 5 | SCHNEIDER ELECTRIC S.A.
Interruptores automáticos para sobrecorrientes | SCHNEIDER ELECTRIC | A9F74240 | INTERRUPTOR TERMOMAGNETICO iC60N 2x40A - CURVA C | 400/415 | 2 | 40 | 6 | C | N/A | N/A | N/A | AE-0308 | Sistema 5 - Guía ISO-IEC 67 | Control anual por Sistema 5 | SCHNEIDER ELECTRIC S.A.
Interruptores automáticos para sobrecorrientes | SCHNEIDER ELECTRIC | A9F74250 | INTERRUPTOR TERMOMAGNETICO iC60N 2x50A - CURVA C | 400/415 | 2 | 50 | 6 | C | N/A | N/A | N/A | AE-0308 | Sistema 5 - Guía ISO-IEC 67 | Control anual por Sistema 5 | SCHNEIDER ELECTRIC S.A.
Interruptores automáticos para sobrecorrientes | SCHNEIDER ELECTRIC | A9F74263 | INTERRUPTOR TERMOMAGNETICO iC60N 2x63A - CURVA C | 400/415 | 2 | 63 | 6 | C | N/A | N/A | N/A | AE-0308 | Sistema 5 - Guía ISO-IEC 67 | Control anual por Sistema 5 | SCHNEIDER ELECTRIC S.A.
Interruptores automáticos para sobrecorrientes | SCHNEIDER ELECTRIC | A9F74370 | INTERRUPTOR TERMOMAGNETICO iC60N 3x0,5A - CURVA C | 400/415 | 3 | 0,5 | 6 | C | N/A | N/A | N/A | AE-0308 | Sistema 5 - Guía ISO-IEC 67 | Control anual por Sistema 5 | SCHNEIDER ELECTRIC S.A.
Interruptores automáticos para sobrecorrientes | SCHNEIDER ELECTRIC | A9F74301 | INTERRUPTOR TERMOMAGNETICO iC60N 3x1A - CURVA C | 400/415 | 3 | 1 | 6 | C | N/A | N/A | N/A | AE-0308 | Sistema 5 - Guía ISO-IEC 67 | Control anual por Sistema 5 | SCHNEIDER ELECTRIC S.A.
Interruptores automáticos para sobrecorrientes | SCHNEIDER ELECTRIC | A9F74302 | INTERRUPTOR TERMOMAGNETICO iC60N 3x2A - CURVA C | 400/415 | 3 | 2 | 6 | C | N/A | N/A | N/A | AE-0308 | Sistema 5 - Guía ISO-IEC 67 | Control anual por Sistema 5 | SCHNEIDER ELECTRIC S.A.
Interruptores automáticos para sobrecorrientes | SCHNEIDER ELECTRIC | A9F74303 | INTERRUPTOR TERMOMAGNETICO iC60N 3x3A - CURVA C | 400/415 | 3 | 3 | 6 | C | N/A | N/A | N/A | AE-0308 | Sistema 5 - Guía ISO-IEC 67 | Control anual por Sistema 5 | SCHNEIDER ELECTRIC S.A.
Interruptores automáticos para sobrecorrientes | SCHNEIDER ELECTRIC | A9F74304 | INTERRUPTOR TERMOMAGNETICO iC60N 3x4A - CURVA C | 400/415 | 3 | 4 | 6 | C | N/A | N/A | N/A | AE-0308 | Sistema 5 - Guía ISO-IEC 67 | Control anual por Sistema 5 | SCHNEIDER ELECTRIC S.A.
Interruptores automáticos para sobrecorrientes | SCHNEIDER ELECTRIC | A9F74306 | INTERRUPTOR TERMOMAGNETICO iC60N 3x6A - CURVA C | 400/415 | 3 | 6 | 6 | C | N/A | N/A | N/A | AE-0308 | Sistema 5 - Guía ISO-IEC 67 | Control anual por Sistema 5 | SCHNEIDER ELECTRIC S.A.
Interruptores automáticos para sobrecorrientes | SCHNEIDER ELECTRIC | A9F74310 | INTERRUPTOR TERMOMAGNETICO iC60N 3x10A - CURVA C | 400/415 | 3 | 10 | 6 | C | N/A | N/A | N/A | AE-0308 | Sistema 5 - Guía ISO-IEC 67 | Control anual por Sistema 5 | SCHNEIDER ELECTRIC S.A.
Interruptores automáticos para sobrecorrientes | SCHNEIDER ELECTRIC | A9F74313 | INTERRUPTOR TERMOMAGNETICO iC60N 3x13A - CURVA C | 400/415 | 3 | 13 | 6 | C | N/A | N/A | N/A | AE-0308 | Sistema 5 - Guía ISO-IEC 67 | Control anual por Sistema 5 | SCHNEIDER ELECTRIC S.A.
Interruptores automáticos para sobrecorrientes | SCHNEIDER ELECTRIC | A9F74316 | INTERRUPTOR TERMOMAGNETICO iC60N 3x16A - CURVA C | 400/415 | 3 | 16 | 6 | C | N/A | N/A | N/A | AE-0308 | Sistema 5 - Guía ISO-IEC 67 | Control anual por Sistema 5 | SCHNEIDER ELECTRIC S.A.
Interruptores automáticos para sobrecorrientes | SCHNEIDER ELECTRIC | A9F74320 | INTERRUPTOR TERMOMAGNETICO iC60N 3x20A - CURVA C | 400/415 | 3 | 20 | 6 | C | N/A | N/A | N/A | AE-0308 | Sistema 5 - Guía ISO-IEC 67 | Control anual por Sistema 5 | SCHNEIDER ELECTRIC S.A.
Interruptores automáticos para sobrecorrientes | SCHNEIDER ELECTRIC | A9F74325 | INTERRUPTOR TERMOMAGNETICO iC60N 3x25A - CURVA C | 400/415 | 3 | 25 | 6 | C | N/A | N/A | N/A | AE-0308 | Sistema 5 - Guía ISO-IEC 67 | Control anual por Sistema 5 | SCHNEIDER ELECTRIC S.A.
Interruptores automáticos para sobrecorrientes | SCHNEIDER ELECTRIC | A9F74332 | INTERRUPTOR TERMOMAGNETICO iC60N 3x32A - CURVA C | 400/415 | 3 | 32 | 6 | C | N/A | N/A | N/A | AE-0308 | Sistema 5 - Guía ISO-IEC 67 | Control anual por Sistema 5 | SCHNEIDER ELECTRIC S.A.
Interruptores automáticos para sobrecorrientes | SCHNEIDER ELECTRIC | A9F74340 | INTERRUPTOR TERMOMAGNETICO iC60N 3x40A - CURVA C | 400/415 | 3 | 40 | 6 | C | N/A | N/A | N/A | AE-0308 | Sistema 5 - Guía ISO-IEC 67 | Control anual por Sistema 5 | SCHNEIDER ELECTRIC S.A.
Interruptores automáticos para sobrecorrientes | SCHNEIDER ELECTRIC | A9F74350 | INTERRUPTOR TERMOMAGNETICO iC60N 3x50A - CURVA C | 400/415 | 3 | 50 | 6 | C | N/A | N/A | N/A | AE-0308 | Sistema 5 - Guía ISO-IEC 67 | Control anual por Sistema 5 | SCHNEIDER ELECTRIC S.A.
Interruptores automáticos para sobrecorrientes | SCHNEIDER ELECTRIC | A9F74363 | INTERRUPTOR TERMOMAGNETICO iC60N 3x63A - CURVA C | 400/415 | 3 | 63 | 6 | C | N/A | N/A | N/A | AE-0308 | Sistema 5 - Guía ISO-IEC 67 | Control anual por Sistema 5 | SCHNEIDER ELECTRIC S.A.
Interruptores automáticos para sobrecorrientes | SCHNEIDER ELECTRIC | A9F74470 | INTERRUPTOR TERMOMAGNETICO iC60N 4x0,5A - CURVA C | 400/415 | 4 | 0,5 | 6 | C | N/A | N/A | N/A | AE-0308 | Sistema 5 - Guía ISO-IEC 67 | Control anual por Sistema 5 | SCHNEIDER ELECTRIC S.A.
Interruptores automáticos para sobrecorrientes | SCHNEIDER ELECTRIC | A9F74401 | INTERRUPTOR TERMOMAGNETICO iC60N 4x1A - CURVA C | 400/415 | 4 | 1 | 6 | C | N/A | N/A | N/A | AE-0308 | Sistema 5 - Guía ISO-IEC 67 | Control anual por Sistema 5 | SCHNEIDER ELECTRIC S.A.
Interruptores automáticos para sobrecorrientes | SCHNEIDER ELECTRIC | A9F74402 | INTERRUPTOR TERMOMAGNETICO iC60N 4x2A - CURVA C | 400/415 | 4 | 2 | 6 | C | N/A | N/A | N/A | AE-0308 | Sistema 5 - Guía ISO-IEC 67 | Control anual por Sistema 5 | SCHNEIDER ELECTRIC S.A.
Interruptores automáticos para sobrecorrientes | SCHNEIDER ELECTRIC | A9F74403 | INTERRUPTOR TERMOMAGNETICO iC60N 4x3A - CURVA C | 400/415 | 4 | 3 | 6 | C | N/A | N/A | N/A | AE-0308 | Sistema 5 - Guía ISO-IEC 67 | Control anual por Sistema 5 | SCHNEIDER ELECTRIC S.A.
Interruptores automáticos para sobrecorrientes | SCHNEIDER ELECTRIC | A9F74404 | INTERRUPTOR TERMOMAGNETICO iC60N 4x4A - CURVA C | 400/415 | 4 | 4 | 6 | C | N/A | N/A | N/A | AE-0308 | Sistema 5 - Guía ISO-IEC 67 | Control anual por Sistema 5 | SCHNEIDER ELECTRIC S.A.
Interruptores automáticos para sobrecorrientes | SCHNEIDER ELECTRIC | A9F74406 | INTERRUPTOR TERMOMAGNETICO iC60N 4x6A - CURVA C | 400/415 | 4 | 6 | 6 | C | N/A | N/A | N/A | AE-0308 | Sistema 5 - Guía ISO-IEC 67 | Control anual por Sistema 5 | SCHNEIDER ELECTRIC S.A.
Interruptores automáticos para sobrecorrientes | SCHNEIDER ELECTRIC | A9F74410 | INTERRUPTOR TERMOMAGNETICO iC60N 4x10A - CURVA C | 400/415 | 4 | 10 | 6 | C | N/A | N/A | N/A | AE-0308 | Sistema 5 - Guía ISO-IEC 67 | Control anual por Sistema 5 | SCHNEIDER ELECTRIC S.A.
Interruptores automáticos para sobrecorrientes | SCHNEIDER ELECTRIC | A9F74413 | INTERRUPTOR TERMOMAGNETICO iC60N 4x13A - CURVA C | 400/415 | 4 | 13 | 6 | C | N/A | N/A | N/A | AE-0308 | Sistema 5 - Guía ISO-IEC 67 | Control anual por Sistema 5 | SCHNEIDER ELECTRIC S.A.
Interruptores automáticos para sobrecorrientes | SCHNEIDER ELECTRIC | A9F74416 | INTERRUPTOR TERMOMAGNETICO iC60N 4x16A - CURVA C | 400/415 | 4 | 16 | 6 | C | N/A | N/A | N/A | AE-0308 | Sistema 5 - Guía ISO-IEC 67 | Control anual por Sistema 5 | SCHNEIDER ELECTRIC S.A.
Interruptores automáticos para sobrecorrientes | SCHNEIDER ELECTRIC | A9F74420 | INTERRUPTOR TERMOMAGNETICO iC60N 4x20A - CURVA C | 400/415 | 4 | 20 | 6 | C | N/A | N/A | N/A | AE-0308 | Sistema 5 - Guía ISO-IEC 67 | Control anual por Sistema 5 | SCHNEIDER ELECTRIC S.A.
Interruptores automáticos para sobrecorrientes | SCHNEIDER ELECTRIC | A9F74425 | INTERRUPTOR TERMOMAGNETICO iC60N 4x25A - CURVA C | 400/415 | 4 | 25 | 6 | C | N/A | N/A | N/A | AE-0308 | Sistema 5 - Guía ISO-IEC 67 | Control anual por Sistema 5 | SCHNEIDER ELECTRIC S.A.
Interruptores automáticos para sobrecorrientes | SCHNEIDER ELECTRIC | A9F74432 | INTERRUPTOR TERMOMAGNETICO iC60N 4x32A - CURVA C | 400/415 | 4 | 32 | 6 | C | N/A | N/A | N/A | AE-0308 | Sistema 5 - Guía ISO-IEC 67 | Control anual por Sistema 5 | SCHNEIDER ELECTRIC S.A.
Interruptores automáticos para sobrecorrientes | SCHNEIDER ELECTRIC | A9F74440 | INTERRUPTOR TERMOMAGNETICO iC60N 4x40A - CURVA C | 400/415 | 4 | 40 | 6 | C | N/A | N/A | N/A | AE-0308 | Sistema 5 - Guía ISO-IEC 67 | Control anual por Sistema 5 | SCHNEIDER ELECTRIC S.A.
Interruptores automáticos para sobrecorrientes | SCHNEIDER ELECTRIC | A9F74450 | INTERRUPTOR TERMOMAGNETICO iC60N 4x50A - CURVA C | 400/415 | 4 | 50 | 6 | C | N/A | N/A | N/A | AE-0308 | Sistema 5 - Guía ISO-IEC 67 | Control anual por Sistema 5 | SCHNEIDER ELECTRIC S.A.
Interruptores automáticos para sobrecorrientes | SCHNEIDER ELECTRIC | A9F74463 | INTERRUPTOR TERMOMAGNETICO iC60N 4x63A - CURVA C | 400/415 | 4 | 63 | 6 | C | N/A | N/A | N/A | AE-0308 | Sistema 5 - Guía ISO-IEC 67 | Control anual por Sistema 5 | SCHNEIDER ELECTRIC S.A.
Interruptores automáticos para sobrecorrientes | SCHNEIDER ELECTRIC | A9F75170 | INTERRUPTOR TERMOMAGNETICO iC60N 1x0,5A - CURVA D | 230/400, 240/415 | 1 | 0,5 | 6 | D | N/A | N/A | N/A | AE-0308 | Sistema 5 - Guía ISO-IEC 67 | Control anual por Sistema 5 | SCHNEIDER ELECTRIC S.A.
Interruptores automáticos para sobrecorrientes | SCHNEIDER ELECTRIC | A9F75101 | INTERRUPTOR TERMOMAGNETICO iC60N 1x1A - CURVA D | 230/400, 240/415 | 1 | 1 | 6 | D | N/A | N/A | N/A | AE-0308 | Sistema 5 - Guía ISO-IEC 67 | Control anual por Sistema 5 | SCHNEIDER ELECTRIC S.A.
Interruptores automáticos para sobrecorrientes | SCHNEIDER ELECTRIC | A9F75102 | INTERRUPTOR TERMOMAGNETICO iC60N 1x2A - CURVA D | 230/400, 240/415 | 1 | 2 | 6 | D | N/A | N/A | N/A | AE-0308 | Sistema 5 - Guía ISO-IEC 67 | Control anual por Sistema 5 | SCHNEIDER ELECTRIC S.A.
Interruptores automáticos para sobrecorrientes | SCHNEIDER ELECTRIC | A9F75103 | INTERRUPTOR TERMOMAGNETICO iC60N 1x3A - CURVA D | 230/400, 240/415 | 1 | 3 | 6 | D | N/A | N/A | N/A | AE-0308 | Sistema 5 - Guía ISO-IEC 67 | Control anual por Sistema 5 | SCHNEIDER ELECTRIC S.A.
Interruptores automáticos para sobrecorrientes | SCHNEIDER ELECTRIC | A9F75104 | INTERRUPTOR TERMOMAGNETICO iC60N 1x4A - CURVA D | 230/400, 240/415 | 1 | 4 | 6 | D | N/A | N/A | N/A | AE-0308 | Sistema 5 - Guía ISO-IEC 67 | Control anual por Sistema 5 | SCHNEIDER ELECTRIC S.A.
Interruptores automáticos para sobrecorrientes | SCHNEIDER ELECTRIC | A9F75106 | INTERRUPTOR TERMOMAGNETICO iC60N 1x6A - CURVA D | 230/400, 240/415 | 1 | 6 | 6 | D | N/A | N/A | N/A | AE-0308 | Sistema 5 - Guía ISO-IEC 67 | Control anual por Sistema 5 | SCHNEIDER ELECTRIC S.A.
Interruptores automáticos para sobrecorrientes | SCHNEIDER ELECTRIC | A9F75110 | INTERRUPTOR TERMOMAGNETICO iC60N 1x10A - CURVA D | 230/400, 240/415 | 1 | 10 | 6 | D | N/A | N/A | N/A | AE-0308 | Sistema 5 - Guía ISO-IEC 67 | Control anual por Sistema 5 | SCHNEIDER ELECTRIC S.A.
Interruptores automáticos para sobrecorrientes | SCHNEIDER ELECTRIC | A9F75113 | INTERRUPTOR TERMOMAGNETICO iC60N 1x13A - CURVA D | 230/400, 240/415 | 1 | 13 | 6 | D | N/A | N/A | N/A | AE-0308 | Sistema 5 - Guía ISO-IEC 67 | Control anual por Sistema 5 | SCHNEIDER ELECTRIC S.A.
Interruptores automáticos para sobrecorrientes | SCHNEIDER ELECTRIC | A9F75116 | INTERRUPTOR TERMOMAGNETICO iC60N 1x16A - CURVA D | 230/400, 240/415 | 1 | 16 | 6 | D | N/A | N/A | N/A | AE-0308 | Sistema 5 - Guía ISO-IEC 67 | Control anual por Sistema 5 | SCHNEIDER ELECTRIC S.A.
Interruptores automáticos para sobrecorrientes | SCHNEIDER ELECTRIC | A9F75120 | INTERRUPTOR TERMOMAGNETICO iC60N 1x20A - CURVA D | 230/400, 240/415 | 1 | 20 | 6 | D | N/A | N/A | N/A | AE-0308 | Sistema 5 - Guía ISO-IEC 67 | Control anual por Sistema 5 | SCHNEIDER ELECTRIC S.A.
Interruptores automáticos para sobrecorrientes | SCHNEIDER ELECTRIC | A9F75125 | INTERRUPTOR TERMOMAGNETICO iC60N 1x25A - CURVA D | 230/400, 240/415 | 1 | 25 | 6 | D | N/A | N/A | N/A | AE-0308 | Sistema 5 - Guía ISO-IEC 67 | Control anual por Sistema 5 | SCHNEIDER ELECTRIC S.A.
Interruptores automáticos para sobrecorrientes | SCHNEIDER ELECTRIC | A9F75132 | INTERRUPTOR TERMOMAGNETICO iC60N 1x32A - CURVA D | 230/400, 240/415 | 1 | 32 | 6 | D | N/A | N/A | N/A | AE-0308 | Sistema 5 - Guía ISO-IEC 67 | Control anual por Sistema 5 | SCHNEIDER ELECTRIC S.A.
Interruptores automáticos para sobrecorrientes | SCHNEIDER ELECTRIC | A9F75140 | INTERRUPTOR TERMOMAGNETICO iC60N 1x40A - CURVA D | 230/400, 240/415 | 1 | 40 | 6 | D | N/A | N/A | N/A | AE-0308 | Sistema 5 - Guía ISO-IEC 67 | Control anual por Sistema 5 | SCHNEIDER ELECTRIC S.A.
Interruptores automáticos para sobrecorrientes | SCHNEIDER ELECTRIC | A9F75150 | INTERRUPTOR TERMOMAGNETICO iC60N 1x50A - CURVA D | 230/400, 240/415 | 1 | 50 | 6 | D | N/A | N/A | N/A | AE-0308 | Sistema 5 - Guía ISO-IEC 67 | Control anual por Sistema 5 | SCHNEIDER ELECTRIC S.A.
Interruptores automáticos para sobrecorrientes | SCHNEIDER ELECTRIC | A9F75163 | INTERRUPTOR TERMOMAGNETICO iC60N 1x63A - CURVA D | 230/400, 240/415 | 1 | 63 | 6 | D | N/A | N/A | N/A | AE-0308 | Sistema 5 - Guía ISO-IEC 67 | Control anual por Sistema 5 | SCHNEIDER ELECTRIC S.A.
Interruptores automáticos para sobrecorrientes | SCHNEIDER ELECTRIC | A9F75670 | INTERRUPTOR TERMOMAGNETICO iC60N 1P+N 0,5A - CURVA D | 230/240 | 1P+N | 0,5 | 6 | D | N/A | N/A | N/A | AE-0308 | Sistema 5 - Guía ISO-IEC 67 | Control anual por Sistema 5 | SCHNEIDER ELECTRIC S.A.
Interruptores automáticos para sobrecorrientes | SCHNEIDER ELECTRIC | A9F75601 | INTERRUPTOR TERMOMAGNETICO iC60N 1P+N 1A - CURVA D | 230/240 | 1P+N | 1 | 6 | D | N/A | N/A | N/A | AE-0308 | Sistema 5 - Guía ISO-IEC 67 | Control anual por Sistema 5 | SCHNEIDER ELECTRIC S.A.
Interruptores automáticos para sobrecorrientes | SCHNEIDER ELECTRIC | A9F75602 | INTERRUPTOR TERMOMAGNETICO iC60N 1P+N 2A - CURVA D | 230/240 | 1P+N | 2 | 6 | D | N/A | N/A | N/A | AE-0308 | Sistema 5 - Guía ISO-IEC 67 | Control anual por Sistema 5 | SCHNEIDER ELECTRIC S.A.
Interruptores automáticos para sobrecorrientes | SCHNEIDER ELECTRIC | A9F75603 | INTERRUPTOR TERMOMAGNETICO iC60N 1P+N 3A - CURVA D | 230/240 | 1P+N | 3 | 6 | D | N/A | N/A | N/A | AE-0308 | Sistema 5 - Guía ISO-IEC 67 | Control anual por Sistema 5 | SCHNEIDER ELECTRIC S.A.
Interruptores automáticos para sobrecorrientes | SCHNEIDER ELECTRIC | A9F75604 | INTERRUPTOR TERMOMAGNETICO iC60N 1P+N 4A - CURVA D | 230/240 | 1P+N | 4 | 6 | D | N/A | N/A | N/A | AE-0308 | Sistema 5 - Guía ISO-IEC 67 | Control anual por Sistema 5 | SCHNEIDER ELECTRIC S.A.
Interruptores automáticos para sobrecorrientes | SCHNEIDER ELECTRIC | A9F75606 | INTERRUPTOR TERMOMAGNETICO iC60N 1P+N 6A - CURVA D | 230/240 | 1P+N | 6 | 6 | D | N/A | N/A | N/A | AE-0308 | Sistema 5 - Guía ISO-IEC 67 | Control anual por Sistema 5 | SCHNEIDER ELECTRIC S.A.
Interruptores automáticos para sobrecorrientes | SCHNEIDER ELECTRIC | A9F75610 | INTERRUPTOR TERMOMAGNETICO iC60N 1P+N 10A - CURVA D | 230/240 | 1P+N | 10 | 6 | D | N/A | N/A | N/A | AE-0308 | Sistema 5 - Guía ISO-IEC 67 | Control anual por Sistema 5 | SCHNEIDER ELECTRIC S.A.
Interruptores automáticos para sobrecorrientes | SCHNEIDER ELECTRIC | A9F75613 | INTERRUPTOR TERMOMAGNETICO iC60N 1P+N 13A - CURVA D | 230/240 | 1P+N | 13 | 6 | D | N/A | N/A | N/A | AE-0308 | Sistema 5 - Guía ISO-IEC 67 | Control anual por Sistema 5 | SCHNEIDER ELECTRIC S.A.
Interruptores automáticos para sobrecorrientes | SCHNEIDER ELECTRIC | A9F75616 | INTERRUPTOR TERMOMAGNETICO iC60N 1P+N 16A - CURVA D | 230/240 | 1P+N | 16 | 6 | D | N/A | N/A | N/A | AE-0308 | Sistema 5 - Guía ISO-IEC 67 | Control anual por Sistema 5 | SCHNEIDER ELECTRIC S.A.
Interruptores automáticos para sobrecorrientes | SCHNEIDER ELECTRIC | A9F75620 | INTERRUPTOR TERMOMAGNETICO iC60N 1P+N 20A - CURVA D | 230/240 | 1P+N | 20 | 6 | D | N/A | N/A | N/A | AE-0308 | Sistema 5 - Guía ISO-IEC 67 | Control anual por Sistema 5 | SCHNEIDER ELECTRIC S.A.
Interruptores automáticos para sobrecorrientes | SCHNEIDER ELECTRIC | A9F75625 | INTERRUPTOR TERMOMAGNETICO iC60N 1P+N 25A - CURVA D | 230/240 | 1P+N | 25 | 6 | D | N/A | N/A | N/A | AE-0308 | Sistema 5 - Guía ISO-IEC 67 | Control anual por Sistema 5 | SCHNEIDER ELECTRIC S.A.
Interruptores automáticos para sobrecorrientes | SCHNEIDER ELECTRIC | A9F75632 | INTERRUPTOR TERMOMAGNETICO iC60N 1P+N 32A - CURVA D | 230/240 | 1P+N | 32 | 6 | D | N/A | N/A | N/A | AE-0308 | Sistema 5 - Guía ISO-IEC 67 | Control anual por Sistema 5 | SCHNEIDER ELECTRIC S.A.
Interruptores automáticos para sobrecorrientes | SCHNEIDER ELECTRIC | A9F75640 | INTERRUPTOR TERMOMAGNETICO iC60N 1P+N 40A - CURVA D | 230/240 | 1P+N | 40 | 6 | D | N/A | N/A | N/A | AE-0308 | Sistema 5 - Guía ISO-IEC 67 | Control anual por Sistema 5 | SCHNEIDER ELECTRIC S.A.
Interruptores automáticos para sobrecorrientes | SCHNEIDER ELECTRIC | A9F75650 | INTERRUPTOR TERMOMAGNETICO iC60N 1P+N 50A - CURVA D | 230/240 | 1P+N | 50 | 6 | D | N/A | N/A | N/A | AE-0308 | Sistema 5 - Guía ISO-IEC 67 | Control anual por Sistema 5 | SCHNEIDER ELECTRIC S.A.
Interruptores automáticos para sobrecorrientes | SCHNEIDER ELECTRIC | A9F75663 | INTERRUPTOR TERMOMAGNETICO iC60N 1P+N 63A - CURVA D | 230/240 | 1P+N | 63 | 6 | D | N/A | N/A | N/A | AE-0308 | Sistema 5 - Guía ISO-IEC 67 | Control anual por Sistema 5 | SCHNEIDER ELECTRIC S.A.
Interruptores automáticos para sobrecorrientes | SCHNEIDER ELECTRIC | A9F75270 | INTERRUPTOR TERMOMAGNETICO iC60N 2x0,5A - CURVA D | 400/415 | 2 | 0,5 | 6 | D | N/A | N/A | N/A | AE-0308 | Sistema 5 - Guía ISO-IEC 67 | Control anual por Sistema 5 | SCHNEIDER ELECTRIC S.A.
Interruptores automáticos para sobrecorrientes | SCHNEIDER ELECTRIC | A9F75201 | INTERRUPTOR TERMOMAGNETICO iC60N 2x1A - CURVA D | 400/415 | 2 | 1 | 6 | D | N/A | N/A | N/A | AE-0308 | Sistema 5 - Guía ISO-IEC 67 | Control anual por Sistema 5 | SCHNEIDER ELECTRIC S.A.
Interruptores automáticos para sobrecorrientes | SCHNEIDER ELECTRIC | A9F75202 | INTERRUPTOR TERMOMAGNETICO iC60N 2x2A - CURVA D | 400/415 | 2 | 2 | 6 | D | N/A | N/A | N/A | AE-0308 | Sistema 5 - Guía ISO-IEC 67 | Control anual por Sistema 5 | SCHNEIDER ELECTRIC S.A.
Interruptores automáticos para sobrecorrientes | SCHNEIDER ELECTRIC | A9F75203 | INTERRUPTOR TERMOMAGNETICO iC60N 2x3A - CURVA D | 400/415 | 2 | 3 | 6 | D | N/A | N/A | N/A | AE-0308 | Sistema 5 - Guía ISO-IEC 67 | Control anual por Sistema 5 | SCHNEIDER ELECTRIC S.A.
Interruptores automáticos para sobrecorrientes | SCHNEIDER ELECTRIC | A9F75204 | INTERRUPTOR TERMOMAGNETICO iC60N 2x4A - CURVA D | 400/415 | 2 | 4 | 6 | D | N/A | N/A | N/A | AE-0308 | Sistema 5 - Guía ISO-IEC 67 | Control anual por Sistema 5 | SCHNEIDER ELECTRIC S.A.
Interruptores automáticos para sobrecorrientes | SCHNEIDER ELECTRIC | A9F75206 | INTERRUPTOR TERMOMAGNETICO iC60N 2x6A - CURVA D | 400/415 | 2 | 6 | 6 | D | N/A | N/A | N/A | AE-0308 | Sistema 5 - Guía ISO-IEC 67 | Control anual por Sistema 5 | SCHNEIDER ELECTRIC S.A.
Interruptores automáticos para sobrecorrientes | SCHNEIDER ELECTRIC | A9F75210 | INTERRUPTOR TERMOMAGNETICO iC60N 2x10A - CURVA D | 400/415 | 2 | 10 | 6 | D | N/A | N/A | N/A | AE-0308 | Sistema 5 - Guía ISO-IEC 67 | Control anual por Sistema 5 | SCHNEIDER ELECTRIC S.A.
Interruptores automáticos para sobrecorrientes | SCHNEIDER ELECTRIC | A9F75213 | INTERRUPTOR TERMOMAGNETICO iC60N 2x13A - CURVA D | 400/415 | 2 | 13 | 6 | D | N/A | N/A | N/A | AE-0308 | Sistema 5 - Guía ISO-IEC 67 | Control anual por Sistema 5 | SCHNEIDER ELECTRIC S.A.
Interruptores automáticos para sobrecorrientes | SCHNEIDER ELECTRIC | A9F75216 | INTERRUPTOR TERMOMAGNETICO iC60N 2x16A - CURVA D | 400/415 | 2 | 16 | 6 | D | N/A | N/A | N/A | AE-0308 | Sistema 5 - Guía ISO-IEC 67 | Control anual por Sistema 5 | SCHNEIDER ELECTRIC S.A.
Interruptores automáticos para sobrecorrientes | SCHNEIDER ELECTRIC | A9F75220 | INTERRUPTOR TERMOMAGNETICO iC60N 2x20A - CURVA D | 400/415 | 2 | 20 | 6 | D | N/A | N/A | N/A | AE-0308 | Sistema 5 - Guía ISO-IEC 67 | Control anual por Sistema 5 | SCHNEIDER ELECTRIC S.A.
Interruptores automáticos para sobrecorrientes | SCHNEIDER ELECTRIC | A9F75225 | INTERRUPTOR TERMOMAGNETICO iC60N 2x25A - CURVA D | 400/415 | 2 | 25 | 6 | D | N/A | N/A | N/A | AE-0308 | Sistema 5 - Guía ISO-IEC 67 | Control anual por Sistema 5 | SCHNEIDER ELECTRIC S.A.
Interruptores automáticos para sobrecorrientes | SCHNEIDER ELECTRIC | A9F75232 | INTERRUPTOR TERMOMAGNETICO iC60N 2x32A - CURVA D | 400/415 | 2 | 32 | 6 | D | N/A | N/A | N/A | AE-0308 | Sistema 5 - Guía ISO-IEC 67 | Control anual por Sistema 5 | SCHNEIDER ELECTRIC S.A.
Interruptores automáticos para sobrecorrientes | SCHNEIDER ELECTRIC | A9F75240 | INTERRUPTOR TERMOMAGNETICO iC60N 2x40A - CURVA D | 400/415 | 2 | 40 | 6 | D | N/A | N/A | N/A | AE-0308 | Sistema 5 - Guía ISO-IEC 67 | Control anual por Sistema 5 | SCHNEIDER ELECTRIC S.A.
Interruptores automáticos para sobrecorrientes | SCHNEIDER ELECTRIC | A9F75250 | INTERRUPTOR TERMOMAGNETICO iC60N 2x50A - CURVA D | 400/415 | 2 | 50 | 6 | D | N/A | N/A | N/A | AE-0308 | Sistema 5 - Guía ISO-IEC 67 | Control anual por Sistema 5 | SCHNEIDER ELECTRIC S.A.
Interruptores automáticos para sobrecorrientes | SCHNEIDER ELECTRIC | A9F75263 | INTERRUPTOR TERMOMAGNETICO iC60N 2x63A - CURVA D | 400/415 | 2 | 63 | 6 | D | N/A | N/A | N/A | AE-0308 | Sistema 5 - Guía ISO-IEC 67 | Control anual por Sistema 5 | SCHNEIDER ELECTRIC S.A.
Interruptores automáticos para sobrecorrientes | SCHNEIDER ELECTRIC | A9F75370 | INTERRUPTOR TERMOMAGNETICO iC60N 3x0,5A - CURVA D | 400/415 | 3 | 0,5 | 6 | D | N/A | N/A | N/A | AE-0308 | Sistema 5 - Guía ISO-IEC 67 | Control anual por Sistema 5 | SCHNEIDER ELECTRIC S.A.
Interruptores automáticos para sobrecorrientes | SCHNEIDER ELECTRIC | A9F75301 | INTERRUPTOR TERMOMAGNETICO iC60N 3x1A - CURVA D | 400/415 | 3 | 1 | 6 | D | N/A | N/A | N/A | AE-0308 | Sistema 5 - Guía ISO-IEC 67 | Control anual por Sistema 5 | SCHNEIDER ELECTRIC S.A.
Interruptores automáticos para sobrecorrientes | SCHNEIDER ELECTRIC | A9F75302 | INTERRUPTOR TERMOMAGNETICO iC60N 3x2A - CURVA D | 400/415 | 3 | 2 | 6 | D | N/A | N/A | N/A | AE-0308 | Sistema 5 - Guía ISO-IEC 67 | Control anual por Sistema 5 | SCHNEIDER ELECTRIC S.A.
Interruptores automáticos para sobrecorrientes | SCHNEIDER ELECTRIC | A9F75303 | INTERRUPTOR TERMOMAGNETICO iC60N 3x3A - CURVA D | 400/415 | 3 | 3 | 6 | D | N/A | N/A | N/A | AE-0308 | Sistema 5 - Guía ISO-IEC 67 | Control anual por Sistema 5 | SCHNEIDER ELECTRIC S.A.
Interruptores automáticos para sobrecorrientes | SCHNEIDER ELECTRIC | A9F75304 | INTERRUPTOR TERMOMAGNETICO iC60N 3x4A - CURVA D | 400/415 | 3 | 4 | 6 | D | N/A | N/A | N/A | AE-0308 | Sistema 5 - Guía ISO-IEC 67 | Control anual por Sistema 5 | SCHNEIDER ELECTRIC S.A.
Interruptores automáticos para sobrecorrientes | SCHNEIDER ELECTRIC | A9F75306 | INTERRUPTOR TERMOMAGNETICO iC60N 3x6A - CURVA D | 400/415 | 3 | 6 | 6 | D | N/A | N/A | N/A | AE-0308 | Sistema 5 - Guía ISO-IEC 67 | Control anual por Sistema 5 | SCHNEIDER ELECTRIC S.A.
Interruptores automáticos para sobrecorrientes | SCHNEIDER ELECTRIC | A9F75310 | INTERRUPTOR TERMOMAGNETICO iC60N 3x10A - CURVA D | 400/415 | 3 | 10 | 6 | D | N/A | N/A | N/A | AE-0308 | Sistema 5 - Guía ISO-IEC 67 | Control anual por Sistema 5 | SCHNEIDER ELECTRIC S.A.
Interruptores automáticos para sobrecorrientes | SCHNEIDER ELECTRIC | A9F75313 | INTERRUPTOR TERMOMAGNETICO iC60N 3x13A - CURVA D | 400/415 | 3 | 13 | 6 | D | N/A | N/A | N/A | AE-0308 | Sistema 5 - Guía ISO-IEC 67 | Control anual por Sistema 5 | SCHNEIDER ELECTRIC S.A.
Interruptores automáticos para sobrecorrientes | SCHNEIDER ELECTRIC | A9F75316 | INTERRUPTOR TERMOMAGNETICO iC60N 3x16A - CURVA D | 400/415 | 3 | 16 | 6 | D | N/A | N/A | N/A | AE-0308 | Sistema 5 - Guía ISO-IEC 67 | Control anual por Sistema 5 | SCHNEIDER ELECTRIC S.A.
Interruptores automáticos para sobrecorrientes | SCHNEIDER ELECTRIC | A9F75320 | INTERRUPTOR TERMOMAGNETICO iC60N 3x20A - CURVA D | 400/415 | 3 | 20 | 6 | D | N/A | N/A | N/A | AE-0308 | Sistema 5 - Guía ISO-IEC 67 | Control anual por Sistema 5 | SCHNEIDER ELECTRIC S.A.
Interruptores automáticos para sobrecorrientes | SCHNEIDER ELECTRIC | A9F75325 | INTERRUPTOR TERMOMAGNETICO iC60N 3x25A - CURVA D | 400/415 | 3 | 25 | 6 | D | N/A | N/A | N/A | AE-0308 | Sistema 5 - Guía ISO-IEC 67 | Control anual por Sistema 5 | SCHNEIDER ELECTRIC S.A.
Interruptores automáticos para sobrecorrientes | SCHNEIDER ELECTRIC | A9F75332 | INTERRUPTOR TERMOMAGNETICO iC60N 3x32A - CURVA D | 400/415 | 3 | 32 | 6 | D | N/A | N/A | N/A | AE-0308 | Sistema 5 - Guía ISO-IEC 67 | Control anual por Sistema 5 | SCHNEIDER ELECTRIC S.A.
Interruptores automáticos para sobrecorrientes | SCHNEIDER ELECTRIC | A9F75340 | INTERRUPTOR TERMOMAGNETICO iC60N 3x40A - CURVA D | 400/415 | 3 | 40 | 6 | D | N/A | N/A | N/A | AE-0308 | Sistema 5 - Guía ISO-IEC 67 | Control anual por Sistema 5 | SCHNEIDER ELECTRIC S.A.
Interruptores automáticos para sobrecorrientes | SCHNEIDER ELECTRIC | A9F75350 | INTERRUPTOR TERMOMAGNETICO iC60N 3x50A - CURVA D | 400/415 | 3 | 50 | 6 | D | N/A | N/A | N/A | AE-0308 | Sistema 5 - Guía ISO-IEC 67 | Control anual por Sistema 5 | SCHNEIDER ELECTRIC S.A.
Interruptores automáticos para sobrecorrientes | SCHNEIDER ELECTRIC | A9F75363 | INTERRUPTOR TERMOMAGNETICO iC60N 3x63A - CURVA D | 400/415 | 3 | 63 | 6 | D | N/A | N/A | N/A | AE-0308 | Sistema 5 - Guía ISO-IEC 67 | Control anual por Sistema 5 | SCHNEIDER ELECTRIC S.A.
Interruptores automáticos para sobrecorrientes | SCHNEIDER ELECTRIC | A9F75470 | INTERRUPTOR TERMOMAGNETICO iC60N 4x0,5A - CURVA D | 400/415 | 4 | 0,5 | 6 | D | N/A | N/A | N/A | AE-0308 | Sistema 5 - Guía ISO-IEC 67 | Control anual por Sistema 5 | SCHNEIDER ELECTRIC S.A.
Interruptores automáticos para sobrecorrientes | SCHNEIDER ELECTRIC | A9F75401 | INTERRUPTOR TERMOMAGNETICO iC60N 4x1A - CURVA D | 400/415 | 4 | 1 | 6 | D | N/A | N/A | N/A | AE-0308 | Sistema 5 - Guía ISO-IEC 67 | Control anual por Sistema 5 | SCHNEIDER ELECTRIC S.A.
Interruptores automáticos para sobrecorrientes | SCHNEIDER ELECTRIC | A9F75402 | INTERRUPTOR TERMOMAGNETICO iC60N 4x2A - CURVA D | 400/415 | 4 | 2 | 6 | D | N/A | N/A | N/A | AE-0308 | Sistema 5 - Guía ISO-IEC 67 | Control anual por Sistema 5 | SCHNEIDER ELECTRIC S.A.
Interruptores automáticos para sobrecorrientes | SCHNEIDER ELECTRIC | A9F75403 | INTERRUPTOR TERMOMAGNETICO iC60N 4x3A - CURVA D | 400/415 | 4 | 3 | 6 | D | N/A | N/A | N/A | AE-0308 | Sistema 5 - Guía ISO-IEC 67 | Control anual por Sistema 5 | SCHNEIDER ELECTRIC S.A.
Interruptores automáticos para sobrecorrientes | SCHNEIDER ELECTRIC | A9F75404 | INTERRUPTOR TERMOMAGNETICO iC60N 4x4A - CURVA D | 400/415 | 4 | 4 | 6 | D | N/A | N/A | N/A | AE-0308 | Sistema 5 - Guía ISO-IEC 67 | Control anual por Sistema 5 | SCHNEIDER ELECTRIC S.A.
Interruptores automáticos para sobrecorrientes | SCHNEIDER ELECTRIC | A9F75406 | INTERRUPTOR TERMOMAGNETICO iC60N 4x6A - CURVA D | 400/415 | 4 | 6 | 6 | D | N/A | N/A | N/A | AE-0308 | Sistema 5 - Guía ISO-IEC 67 | Control anual por Sistema 5 | SCHNEIDER ELECTRIC S.A.
Interruptores automáticos para sobrecorrientes | SCHNEIDER ELECTRIC | A9F75410 | INTERRUPTOR TERMOMAGNETICO iC60N 4x10A - CURVA D | 400/415 | 4 | 10 | 6 | D | N/A | N/A | N/A | AE-0308 | Sistema 5 - Guía ISO-IEC 67 | Control anual por Sistema 5 | SCHNEIDER ELECTRIC S.A.
Interruptores automáticos para sobrecorrientes | SCHNEIDER ELECTRIC | A9F75413 | INTERRUPTOR TERMOMAGNETICO iC60N 4x13A - CURVA D | 400/415 | 4 | 13 | 6 | D | N/A | N/A | N/A | AE-0308 | Sistema 5 - Guía ISO-IEC 67 | Control anual por Sistema 5 | SCHNEIDER ELECTRIC S.A.
Interruptores automáticos para sobrecorrientes | SCHNEIDER ELECTRIC | A9F75416 | INTERRUPTOR TERMOMAGNETICO iC60N 4x16A - CURVA D | 400/415 | 4 | 16 | 6 | D | N/A | N/A | N/A | AE-0308 | Sistema 5 - Guía ISO-IEC 67 | Control anual por Sistema 5 | SCHNEIDER ELECTRIC S.A.
Interruptores automáticos para sobrecorrientes | SCHNEIDER ELECTRIC | A9F75420 | INTERRUPTOR TERMOMAGNETICO iC60N 4x20A - CURVA D | 400/415 | 4 | 20 | 6 | D | N/A | N/A | N/A | AE-0308 | Sistema 5 - Guía ISO-IEC 67 | Control anual por Sistema 5 | SCHNEIDER ELECTRIC S.A.
Interruptores automáticos para sobrecorrientes | SCHNEIDER ELECTRIC | A9F75425 | INTERRUPTOR TERMOMAGNETICO iC60N 4x25A - CURVA D | 400/415 | 4 | 25 | 6 | D | N/A | N/A | N/A | AE-0308 | Sistema 5 - Guía ISO-IEC 67 | Control anual por Sistema 5 | SCHNEIDER ELECTRIC S.A.
Interruptores automáticos para sobrecorrientes | SCHNEIDER ELECTRIC | A9F75432 | INTERRUPTOR TERMOMAGNETICO iC60N 4x32A - CURVA D | 400/415 | 4 | 32 | 6 | D | N/A | N/A | N/A | AE-0308 | Sistema 5 - Guía ISO-IEC 67 | Control anual por Sistema 5 | SCHNEIDER ELECTRIC S.A.
Interruptores automáticos para sobrecorrientes | SCHNEIDER ELECTRIC | A9F75440 | INTERRUPTOR TERMOMAGNETICO iC60N 4x40A - CURVA D | 400/415 | 4 | 40 | 6 | D | N/A | N/A | N/A | AE-0308 | Sistema 5 - Guía ISO-IEC 67 | Control anual por Sistema 5 | SCHNEIDER ELECTRIC S.A.
Interruptores automáticos para sobrecorrientes | SCHNEIDER ELECTRIC | A9F75450 | INTERRUPTOR TERMOMAGNETICO iC60N 4x50A - CURVA D | 400/415 | 4 | 50 | 6 | D | N/A | N/A | N/A | AE-0308 | Sistema 5 - Guía ISO-IEC 67 | Control anual por Sistema 5 | SCHNEIDER ELECTRIC S.A.
Interruptores automáticos para sobrecorrientes | SCHNEIDER ELECTRIC | A9F75463 | INTERRUPTOR TERMOMAGNETICO iC60N 4x63A - CURVA D | 400/415 | 4 | 63 | 6 | D | N/A | N/A | N/A | AE-0308 | Sistema 5 - Guía ISO-IEC 67 | Control anual por Sistema 5 | SCHNEIDER ELECTRIC S.A.
Interruptores automáticos para sobrecorrientes | EATON | mMC6-C1 | Interruptor automático | 230/400 | 1P | 1 | 6 | C | N/A | N/A | N/A | AE-0309 | Sistema 5 - Guía ISO-IEC 67 | Control anual por Sistema 5 | ELECTRO INTERIOR S.R.L.
Interruptores automáticos para sobrecorrientes | EATON | mMC6-C2 | Interruptor automático | 230/400 | 1P | 2 | 6 | C | N/A | N/A | N/A | AE-0309 | Sistema 5 - Guía ISO-IEC 67 | Control anual por Sistema 5 | ELECTRO INTERIOR S.R.L.
Interruptores automáticos para sobrecorrientes | EATON | mMC6-C4 | Interruptor automático | 230/400 | 1P | 4 | 6 | C | N/A | N/A | N/A | AE-0309 | Sistema 5 - Guía ISO-IEC 67 | Control anual por Sistema 5 | ELECTRO INTERIOR S.R.L.
Interruptores automáticos para sobrecorrientes | EATON | mMC6-C1/2 | Interruptor automático | 400 | 2P | 1 | 6 | C | N/A | N/A | N/A | AE-0309 | Sistema 5 - Guía ISO-IEC 67 | Control anual por Sistema 5 | ELECTRO INTERIOR S.R.L.
Interruptores automáticos para sobrecorrientes | EATON | mMC6-C2/2 | Interruptor automático | 400 | 2P | 2 | 6 | C | N/A | N/A | N/A | AE-0309 | Sistema 5 - Guía ISO-IEC 67 | Control anual por Sistema 5 | ELECTRO INTERIOR S.R.L.
Interruptores automáticos para sobrecorrientes | EATON | mMC6-C4/2 | Interruptor automático | 400 | 2P | 4 | 6 | C | N/A | N/A | N/A | AE-0309 | Sistema 5 - Guía ISO-IEC 67 | Control anual por Sistema 5 | ELECTRO INTERIOR S.R.L.
Interruptores automáticos para sobrecorrientes | EATON | mMC6-C1/3 | Interruptor automático | 400 | 3P | 1 | 6 | C | N/A | N/A | N/A | AE-0309 | Sistema 5 - Guía ISO-IEC 67 | Control anual por Sistema 5 | ELECTRO INTERIOR S.R.L.
Interruptores automáticos para sobrecorrientes | EATON | mMC6-C2/3 | Interruptor automático | 400 | 3P | 2 | 6 | C | N/A | N/A | N/A | AE-0309 | Sistema 5 - Guía ISO-IEC 67 | Control anual por Sistema 5 | ELECTRO INTERIOR S.R.L.
Interruptores automáticos para sobrecorrientes | EATON | mMC6-C4/3 | Interruptor automático | 400 | 3P | 4 | 6 | C | N/A | N/A | N/A | AE-0309 | Sistema 5 - Guía ISO-IEC 67 | Control anual por Sistema 5 | ELECTRO INTERIOR S.R.L.
Interruptores automáticos para sobrecorrientes | EATON | mMC6-C1/4 | Interruptor automático | 400 | 4P | 1 | 6 | C | N/A | N/A | N/A | AE-0309 | Sistema 5 - Guía ISO-IEC 67 | Control anual por Sistema 5 | ELECTRO INTERIOR S.R.L.
Interruptores automáticos para sobrecorrientes | EATON | mMC6-C2/4 | Interruptor automático | 400 | 4P | 2 | 6 | C | N/A | N/A | N/A | AE-0309 | Sistema 5 - Guía ISO-IEC 67 | Control anual por Sistema 5 | ELECTRO INTERIOR S.R.L.
Interruptores automáticos para sobrecorrientes | EATON | mMC6-C4/4 | Interruptor automático | 400 | 4P | 4 | 6 | C | N/A | N/A | N/A | AE-0309 | Sistema 5 - Guía ISO-IEC 67 | Control anual por Sistema 5 | ELECTRO INTERIOR S.R.L.
Interruptores automáticos para sobrecorrientes | EATON | mMCM-C6 | Interruptor automático | 230/400 | 1P | 6 | 10 | C | N/A | N/A | N/A | AE-0309 | Sistema 5 - Guía ISO-IEC 67 | Control anual por Sistema 5 | ELECTRO INTERIOR S.R.L.
Interruptores automáticos para sobrecorrientes | EATON | mMCM-C10 | Interruptor automático | 230/400 | 1P | 10 | 10 | C | N/A | N/A | N/A | AE-0309 | Sistema 5 - Guía ISO-IEC 67 | Control anual por Sistema 5 | ELECTRO INTERIOR S.R.L.
Interruptores automáticos para sobrecorrientes | EATON | mMCM-C16 | Interruptor automático | 230/400 | 1P | 16 | 10 | C | N/A | N/A | N/A | AE-0309 | Sistema 5 - Guía ISO-IEC 67 | Control anual por Sistema 5 | ELECTRO INTERIOR S.R.L.
Interruptores automáticos para sobrecorrientes | EATON | mMCM-C20 | Interruptor automático | 230/400 | 1P | 20 | 10 | C | N/A | N/A | N/A | AE-0309 | Sistema 5 - Guía ISO-IEC 67 | Control anual por Sistema 5 | ELECTRO INTERIOR S.R.L.
Interruptores automáticos para sobrecorrientes | EATON | mMCM-C25 | Interruptor automático | 230/400 | 1P | 25 | 10 | C | N/A | N/A | N/A | AE-0309 | Sistema 5 - Guía ISO-IEC 67 | Control anual por Sistema 5 | ELECTRO INTERIOR S.R.L.
Interruptores automáticos para sobrecorrientes | EATON | mMCM-C32 | Interruptor automático | 230/400 | 1P | 32 | 10 | C | N/A | N/A | N/A | AE-0309 | Sistema 5 - Guía ISO-IEC 67 | Control anual por Sistema 5 | ELECTRO INTERIOR S.R.L.
Interruptores automáticos para sobrecorrientes | EATON | mMCM-C40 | Interruptor automático | 230/400 | 1P | 40 | 10 | C | N/A | N/A | N/A | AE-0309 | Sistema 5 - Guía ISO-IEC 67 | Control anual por Sistema 5 | ELECTRO INTERIOR S.R.L.
Interruptores automáticos para sobrecorrientes | EATON | mMCM-C50 | Interruptor automático | 230/400 | 1P | 50 | 10 | C | N/A | N/A | N/A | AE-0309 | Sistema 5 - Guía ISO-IEC 67 | Control anual por Sistema 5 | ELECTRO INTERIOR S.R.L.
Interruptores automáticos para sobrecorrientes | EATON | mMCM-C63 | Interruptor automático | 230/400 | 1P | 63 | 10 | C | N/A | N/A | N/A | AE-0309 | Sistema 5 - Guía ISO-IEC 67 | Control anual por Sistema 5 | ELECTRO INTERIOR S.R.L.
Interruptores automáticos para sobrecorrientes | EATON | mMCM-B6 | Interruptor automático | 230/400 | 1P | 6 | 10 | B | N/A | N/A | N/A | AE-0309 | Sistema 5 - Guía ISO-IEC 67 | Control anual por Sistema 5 | ELECTRO INTERIOR S.R.L.
Interruptores automáticos para sobrecorrientes | EATON | mMCM-B10 | Interruptor automático | 230/400 | 1P | 10 | 10 | B | N/A | N/A | N/A | AE-0309 | Sistema 5 - Guía ISO-IEC 67 | Control anual por Sistema 5 | ELECTRO INTERIOR S.R.L.
Interruptores automáticos para sobrecorrientes | EATON | mMCM-B16 | Interruptor automático | 230/400 | 1P | 16 | 10 | B | N/A | N/A | N/A | AE-0309 | Sistema 5 - Guía ISO-IEC 67 | Control anual por Sistema 5 | ELECTRO INTERIOR S.R.L.
Interruptores automáticos para sobrecorrientes | EATON | mMCM-B20 | Interruptor automático | 230/400 | 1P | 20 | 10 | B | N/A | N/A | N/A | AE-0309 | Sistema 5 - Guía ISO-IEC 67 | Control anual por Sistema 5 | ELECTRO INTERIOR S.R.L.
Interruptores automáticos para sobrecorrientes | EATON | mMCM-B25 | Interruptor automático | 230/400 | 1P | 25 | 10 | B | N/A | N/A | N/A | AE-0309 | Sistema 5 - Guía ISO-IEC 67 | Control anual por Sistema 5 | ELECTRO INTERIOR S.R.L.
Interruptores automáticos para sobrecorrientes | EATON | mMCM-B32 | Interruptor automático | 230/400 | 1P | 32 | 10 | B | N/A | N/A | N/A | AE-0309 | Sistema 5 - Guía ISO-IEC 67 | Control anual por Sistema 5 | ELECTRO INTERIOR S.R.L.
Interruptores automáticos para sobrecorrientes | EATON | mMCM-B40 | Interruptor automático | 230/400 | 1P | 40 | 10 | B | N/A | N/A | N/A | AE-0309 | Sistema 5 - Guía ISO-IEC 67 | Control anual por Sistema 5 | ELECTRO INTERIOR S.R.L.
Interruptores automáticos para sobrecorrientes | EATON | mMCM-B50 | Interruptor automático | 230/400 | 1P | 50 | 10 | B | N/A | N/A | N/A | AE-0309 | Sistema 5 - Guía ISO-IEC 67 | Control anual por Sistema 5 | ELECTRO INTERIOR S.R.L.
Interruptores automáticos para sobrecorrientes | EATON | mMCM-B63 | Interruptor automático | 230/400 | 1P | 63 | 10 | B | N/A | N/A | N/A | AE-0309 | Sistema 5 - Guía ISO-IEC 67 | Control anual por Sistema 5 | ELECTRO INTERIOR S.R.L.
Interruptores automáticos para sobrecorrientes | EATON | mMCM-D6 | Interruptor automático | 230/400 | 1P | 6 | 10 | D | N/A | N/A | N/A | AE-0309 | Sistema 5 - Guía ISO-IEC 67 | Control anual por Sistema 5 | ELECTRO INTERIOR S.R.L.
Interruptores automáticos para sobrecorrientes | EATON | mMCM-D10 | Interruptor automático | 230/400 | 1P | 10 | 10 | D | N/A | N/A | N/A | AE-0309 | Sistema 5 - Guía ISO-IEC 67 | Control anual por Sistema 5 | ELECTRO INTERIOR S.R.L.
Interruptores automáticos para sobrecorrientes | EATON | mMCM-D16 | Interruptor automático | 230/400 | 1P | 16 | 10 | D | N/A | N/A | N/A | AE-0309 | Sistema 5 - Guía ISO-IEC 67 | Control anual por Sistema 5 | ELECTRO INTERIOR S.R.L.
Interruptores automáticos para sobrecorrientes | EATON | mMCM-D20 | Interruptor automático | 230/400 | 1P | 20 | 10 | D | N/A | N/A | N/A | AE-0309 | Sistema 5 - Guía ISO-IEC 67 | Control anual por Sistema 5 | ELECTRO INTERIOR S.R.L.
Interruptores automáticos para sobrecorrientes | EATON | mMCM-D25 | Interruptor automático | 230/400 | 1P | 25 | 10 | D | N/A | N/A | N/A | AE-0309 | Sistema 5 - Guía ISO-IEC 67 | Control anual por Sistema 5 | ELECTRO INTERIOR S.R.L.
Interruptores automáticos para sobrecorrientes | EATON | mMCM-D32 | Interruptor automático | 230/400 | 1P | 32 | 10 | D | N/A | N/A | N/A | AE-0309 | Sistema 5 - Guía ISO-IEC 67 | Control anual por Sistema 5 | ELECTRO INTERIOR S.R.L.
Interruptores automáticos para sobrecorrientes | EATON | mMCM-D40 | Interruptor automático | 230/400 | 1P | 40 | 10 | D | N/A | N/A | N/A | AE-0309 | Sistema 5 - Guía ISO-IEC 67 | Control anual por Sistema 5 | ELECTRO INTERIOR S.R.L.
Interruptores automáticos para sobrecorrientes | EATON | mMCM-C6/2 | Interruptor automático | 400 | 2P | 6 | 10 | C | N/A | N/A | N/A | AE-0309 | Sistema 5 - Guía ISO-IEC 67 | Control anual por Sistema 5 | ELECTRO INTERIOR S.R.L.
Interruptores automáticos para sobrecorrientes | EATON | mMCM-C10/2 | Interruptor automático | 400 | 2P | 10 | 10 | C | N/A | N/A | N/A | AE-0309 | Sistema 5 - Guía ISO-IEC 67 | Control anual por Sistema 5 | ELECTRO INTERIOR S.R.L.
Interruptores automáticos para sobrecorrientes | EATON | mMCM-C16/2 | Interruptor automático | 400 | 2P | 16 | 10 | C | N/A | N/A | N/A | AE-0309 | Sistema 5 - Guía ISO-IEC 67 | Control anual por Sistema 5 | ELECTRO INTERIOR S.R.L.
Interruptores automáticos para sobrecorrientes | EATON | mMCM-C20/2 | Interruptor automático | 400 | 2P | 20 | 10 | C | N/A | N/A | N/A | AE-0309 | Sistema 5 - Guía ISO-IEC 67 | Control anual por Sistema 5 | ELECTRO INTERIOR S.R.L.
Interruptores automáticos para sobrecorrientes | EATON | mMCM-C25/2 | Interruptor automático | 400 | 2P | 25 | 10 | C | N/A | N/A | N/A | AE-0309 | Sistema 5 - Guía ISO-IEC 67 | Control anual por Sistema 5 | ELECTRO INTERIOR S.R.L.
Interruptores automáticos para sobrecorrientes | EATON | mMCM-C32/2 | Interruptor automático | 400 | 2P | 32 | 10 | C | N/A | N/A | N/A | AE-0309 | Sistema 5 - Guía ISO-IEC 67 | Control anual por Sistema 5 | ELECTRO INTERIOR S.R.L.
Interruptores automáticos para sobrecorrientes | EATON | mMCM-C40/2 | Interruptor automático | 400 | 2P | 40 | 10 | C | N/A | N/A | N/A | AE-0309 | Sistema 5 - Guía ISO-IEC 67 | Control anual por Sistema 5 | ELECTRO INTERIOR S.R.L.
Interruptores automáticos para sobrecorrientes | EATON | mMCM-C50/2 | Interruptor automático | 400 | 2P | 50 | 10 | C | N/A | N/A | N/A | AE-0309 | Sistema 5 - Guía ISO-IEC 67 | Control anual por Sistema 5 | ELECTRO INTERIOR S.R.L.
Interruptores automáticos para sobrecorrientes | EATON | mMCM-C63/2 | Interruptor automático | 400 | 2P | 63 | 10 | C | N/A | N/A | N/A | AE-0309 | Sistema 5 - Guía ISO-IEC 67 | Control anual por Sistema 5 | ELECTRO INTERIOR S.R.L.
Interruptores automáticos para sobrecorrientes | EATON | mMCM-D6/2 | Interruptor automático | 400 | 2P | 6 | 10 | D | N/A | N/A | N/A | AE-0309 | Sistema 5 - Guía ISO-IEC 67 | Control anual por Sistema 5 | ELECTRO INTERIOR S.R.L.
Interruptores automáticos para sobrecorrientes | EATON | mMCM-D10/2 | Interruptor automático | 400 | 2P | 10 | 10 | D | N/A | N/A | N/A | AE-0309 | Sistema 5 - Guía ISO-IEC 67 | Control anual por Sistema 5 | ELECTRO INTERIOR S.R.L.
Interruptores automáticos para sobrecorrientes | EATON | mMCM-D16/2 | Interruptor automático | 400 | 2P | 16 | 10 | D | N/A | N/A | N/A | AE-0309 | Sistema 5 - Guía ISO-IEC 67 | Control anual por Sistema 5 | ELECTRO INTERIOR S.R.L.
Interruptores automáticos para sobrecorrientes | EATON | mMCM-D20/2 | Interruptor automático | 400 | 2P | 20 | 10 | D | N/A | N/A | N/A | AE-0309 | Sistema 5 - Guía ISO-IEC 67 | Control anual por Sistema 5 | ELECTRO INTERIOR S.R.L.
Interruptores automáticos para sobrecorrientes | EATON | mMCM-D25/2 | Interruptor automático | 400 | 2P | 25 | 10 | D | N/A | N/A | N/A | AE-0309 | Sistema 5 - Guía ISO-IEC 67 | Control anual por Sistema 5 | ELECTRO INTERIOR S.R.L.
Interruptores automáticos para sobrecorrientes | EATON | mMCM-D32/2 | Interruptor automático | 400 | 2P | 32 | 10 | D | N/A | N/A | N/A | AE-0309 | Sistema 5 - Guía ISO-IEC 67 | Control anual por Sistema 5 | ELECTRO INTERIOR S.R.L.
Interruptores automáticos para sobrecorrientes | EATON | mMCM-D40/2 | Interruptor automático | 400 | 2P | 40 | 10 | D | N/A | N/A | N/A | AE-0309 | Sistema 5 - Guía ISO-IEC 67 | Control anual por Sistema 5 | ELECTRO INTERIOR S.R.L.
Interruptores automáticos para sobrecorrientes | EATON | mMCM-C6/3 | Interruptor automático | 400 | 3P | 6 | 10 | C | N/A | N/A | N/A | AE-0309 | Sistema 5 - Guía ISO-IEC 67 | Control anual por Sistema 5 | ELECTRO INTERIOR S.R.L.
Interruptores automáticos para sobrecorrientes | EATON | mMCM-C10/3 | Interruptor automático | 400 | 3P | 10 | 10 | C | N/A | N/A | N/A | AE-0309 | Sistema 5 - Guía ISO-IEC 67 | Control anual por Sistema 5 | ELECTRO INTERIOR S.R.L.
Interruptores automáticos para sobrecorrientes | EATON | mMCM-C16/3 | Interruptor automático | 400 | 3P | 16 | 10 | C | N/A | N/A | N/A | AE-0309 | Sistema 5 - Guía ISO-IEC 67 | Control anual por Sistema 5 | ELECTRO INTERIOR S.R.L.
Interruptores automáticos para sobrecorrientes | EATON | mMCM-C20/3 | Interruptor automático | 400 | 3P | 20 | 10 | C | N/A | N/A | N/A | AE-0309 | Sistema 5 - Guía ISO-IEC 67 | Control anual por Sistema 5 | ELECTRO INTERIOR S.R.L.
Interruptores automáticos para sobrecorrientes | EATON | mMCM-C25/3 | Interruptor automático | 400 | 3P | 25 | 10 | C | N/A | N/A | N/A | AE-0309 | Sistema 5 - Guía ISO-IEC 67 | Control anual por Sistema 5 | ELECTRO INTERIOR S.R.L.
Interruptores automáticos para sobrecorrientes | EATON | mMCM-C32/3 | Interruptor automático | 400 | 3P | 32 | 10 | C | N/A | N/A | N/A | AE-0309 | Sistema 5 - Guía ISO-IEC 67 | Control anual por Sistema 5 | ELECTRO INTERIOR S.R.L.
Interruptores automáticos para sobrecorrientes | EATON | mMCM-C40/3 | Interruptor automático | 400 | 3P | 40 | 10 | C | N/A | N/A | N/A | AE-0309 | Sistema 5 - Guía ISO-IEC 67 | Control anual por Sistema 5 | ELECTRO INTERIOR S.R.L.
Interruptores automáticos para sobrecorrientes | EATON | mMCM-C50/3 | Interruptor automático | 400 | 3P | 50 | 10 | C | N/A | N/A | N/A | AE-0309 | Sistema 5 - Guía ISO-IEC 67 | Control anual por Sistema 5 | ELECTRO INTERIOR S.R.L.
Interruptores automáticos para sobrecorrientes | EATON | mMCM-C63/3 | Interruptor automático | 400 | 3P | 63 | 10 | C | N/A | N/A | N/A | AE-0309 | Sistema 5 - Guía ISO-IEC 67 | Control anual por Sistema 5 | ELECTRO INTERIOR S.R.L.
Interruptores automáticos para sobrecorrientes | EATON | mMCM-B6/3 | Interruptor automático | 400 | 3P | 6 | 10 | B | N/A | N/A | N/A | AE-0309 | Sistema 5 - Guía ISO-IEC 67 | Control anual por Sistema 5 | ELECTRO INTERIOR S.R.L.
Interruptores automáticos para sobrecorrientes | EATON | mMCM-B10/3 | Interruptor automático | 400 | 3P | 10 | 10 | B | N/A | N/A | N/A | AE-0309 | Sistema 5 - Guía ISO-IEC 67 | Control anual por Sistema 5 | ELECTRO INTERIOR S.R.L.
Interruptores automáticos para sobrecorrientes | EATON | mMCM-B16/3 | Interruptor automático | 400 | 3P | 16 | 10 | B | N/A | N/A | N/A | AE-0309 | Sistema 5 - Guía ISO-IEC 67 | Control anual por Sistema 5 | ELECTRO INTERIOR S.R.L.
Interruptores automáticos para sobrecorrientes | EATON | mMCM-B20/3 | Interruptor automático | 400 | 3P | 20 | 10 | B | N/A | N/A | N/A | AE-0309 | Sistema 5 - Guía ISO-IEC 67 | Control anual por Sistema 5 | ELECTRO INTERIOR S.R.L.
Interruptores automáticos para sobrecorrientes | EATON | mMCM-B25/3 | Interruptor automático | 400 | 3P | 25 | 10 | B | N/A | N/A | N/A | AE-0309 | Sistema 5 - Guía ISO-IEC 67 | Control anual por Sistema 5 | ELECTRO INTERIOR S.R.L.
Interruptores automáticos para sobrecorrientes | EATON | mMCM-B32/3 | Interruptor automático | 400 | 3P | 32 | 10 | B | N/A | N/A | N/A | AE-0309 | Sistema 5 - Guía ISO-IEC 67 | Control anual por Sistema 5 | ELECTRO INTERIOR S.R.L.
Interruptores automáticos para sobrecorrientes | EATON | mMCM-B40/3 | Interruptor automático | 400 | 3P | 40 | 10 | B | N/A | N/A | N/A | AE-0309 | Sistema 5 - Guía ISO-IEC 67 | Control anual por Sistema 5 | ELECTRO INTERIOR S.R.L.
Interruptores automáticos para sobrecorrientes | EATON | mMCM-B50/3 | Interruptor automático | 400 | 3P | 50 | 10 | B | N/A | N/A | N/A | AE-0309 | Sistema 5 - Guía ISO-IEC 67 | Control anual por Sistema 5 | ELECTRO INTERIOR S.R.L.
Interruptores automáticos para sobrecorrientes | EATON | mMCM-B63/3 | Interruptor automático | 400 | 3P | 63 | 10 | B | N/A | N/A | N/A | AE-0309 | Sistema 5 - Guía ISO-IEC 67 | Control anual por Sistema 5 | ELECTRO INTERIOR S.R.L.
Interruptores automáticos para sobrecorrientes | EATON | mMCM-D6/3 | Interruptor automático | 400 | 3P | 6 | 10 | D | N/A | N/A | N/A | AE-0309 | Sistema 5 - Guía ISO-IEC 67 | Control anual por Sistema 5 | ELECTRO INTERIOR S.R.L.
Interruptores automáticos para sobrecorrientes | EATON | mMCM-D10/3 | Interruptor automático | 400 | 3P | 10 | 10 | D | N/A | N/A | N/A | AE-0309 | Sistema 5 - Guía ISO-IEC 67 | Control anual por Sistema 5 | ELECTRO INTERIOR S.R.L.
Interruptores automáticos para sobrecorrientes | EATON | mMCM-D16/3 | Interruptor automático | 400 | 3P | 16 | 10 | D | N/A | N/A | N/A | AE-0309 | Sistema 5 - Guía ISO-IEC 67 | Control anual por Sistema 5 | ELECTRO INTERIOR S.R.L.
Interruptores automáticos para sobrecorrientes | EATON | mMCM-D20/3 | Interruptor automático | 400 | 3P | 20 | 10 | D | N/A | N/A | N/A | AE-0309 | Sistema 5 - Guía ISO-IEC 67 | Control anual por Sistema 5 | ELECTRO INTERIOR S.R.L.
Interruptores automáticos para sobrecorrientes | EATON | mMCM-D25/3 | Interruptor automático | 400 | 3P | 25 | 10 | D | N/A | N/A | N/A | AE-0309 | Sistema 5 - Guía ISO-IEC 67 | Control anual por Sistema 5 | ELECTRO INTERIOR S.R.L.
Interruptores automáticos para sobrecorrientes | EATON | mMCM-D32/3 | Interruptor automático | 400 | 3P | 32 | 10 | D | N/A | N/A | N/A | AE-0309 | Sistema 5 - Guía ISO-IEC 67 | Control anual por Sistema 5 | ELECTRO INTERIOR S.R.L.
Interruptores automáticos para sobrecorrientes | EATON | mMCM-D40/3 | Interruptor automático | 400 | 3P | 40 | 10 | D | N/A | N/A | N/A | AE-0309 | Sistema 5 - Guía ISO-IEC 67 | Control anual por Sistema 5 | ELECTRO INTERIOR S.R.L.
Interruptores automáticos para sobrecorrientes | EATON | mMCM-C6/3N | Interruptor automático | 400 | 3P+N | 6 | 10 | C | N/A | N/A | N/A | AE-0309 | Sistema 5 - Guía ISO-IEC 67 | Control anual por Sistema 5 | ELECTRO INTERIOR S.R.L.
Interruptores automáticos para sobrecorrientes | EATON | mMCM-C10/3N | Interruptor automático | 400 | 3P+N | 10 | 10 | C | N/A | N/A | N/A | AE-0309 | Sistema 5 - Guía ISO-IEC 67 | Control anual por Sistema 5 | ELECTRO INTERIOR S.R.L.
Interruptores automáticos para sobrecorrientes | EATON | mMCM-C16/3N | Interruptor automático | 400 | 3P+N | 16 | 10 | C | N/A | N/A | N/A | AE-0309 | Sistema 5 - Guía ISO-IEC 67 | Control anual por Sistema 5 | ELECTRO INTERIOR S.R.L.
Interruptores automáticos para sobrecorrientes | EATON | mMCM-C20/3N | Interruptor automático | 400 | 3P+N | 20 | 10 | C | N/A | N/A | N/A | AE-0309 | Sistema 5 - Guía ISO-IEC 67 | Control anual por Sistema 5 | ELECTRO INTERIOR S.R.L.
Interruptores automáticos para sobrecorrientes | EATON | mMCM-C25/3N | Interruptor automático | 400 | 3P+N | 25 | 10 | C | N/A | N/A | N/A | AE-0309 | Sistema 5 - Guía ISO-IEC 67 | Control anual por Sistema 5 | ELECTRO INTERIOR S.R.L.
Interruptores automáticos para sobrecorrientes | EATON | mMCM-C32/3N | Interruptor automático | 400 | 3P+N | 32 | 10 | C | N/A | N/A | N/A | AE-0309 | Sistema 5 - Guía ISO-IEC 67 | Control anual por Sistema 5 | ELECTRO INTERIOR S.R.L.
Interruptores automáticos para sobrecorrientes | EATON | mMCM-C40/3N | Interruptor automático | 400 | 3P+N | 40 | 10 | C | N/A | N/A | N/A | AE-0309 | Sistema 5 - Guía ISO-IEC 67 | Control anual por Sistema 5 | ELECTRO INTERIOR S.R.L.
Interruptores automáticos para sobrecorrientes | EATON | mMCM-C63/3N | Interruptor automático | 400 | 3P+N | 63 | 10 | C | N/A | N/A | N/A | AE-0309 | Sistema 5 - Guía ISO-IEC 67 | Control anual por Sistema 5 | ELECTRO INTERIOR S.R.L.
Interruptores automáticos para sobrecorrientes | EATON | mMCM-B6/3N | Interruptor automático | 400 | 3P+N | 6 | 10 | B | N/A | N/A | N/A | AE-0309 | Sistema 5 - Guía ISO-IEC 67 | Control anual por Sistema 5 | ELECTRO INTERIOR S.R.L.
Interruptores automáticos para sobrecorrientes | EATON | mMCM-B10/3N | Interruptor automático | 400 | 3P+N | 10 | 10 | B | N/A | N/A | N/A | AE-0309 | Sistema 5 - Guía ISO-IEC 67 | Control anual por Sistema 5 | ELECTRO INTERIOR S.R.L.
Interruptores automáticos para sobrecorrientes | EATON | mMCM-B16/3N | Interruptor automático | 400 | 3P+N | 16 | 10 | B | N/A | N/A | N/A | AE-0309 | Sistema 5 - Guía ISO-IEC 67 | Control anual por Sistema 5 | ELECTRO INTERIOR S.R.L.
Interruptores automáticos para sobrecorrientes | EATON | mMCM-B20/3N | Interruptor automático | 400 | 3P+N | 20 | 10 | B | N/A | N/A | N/A | AE-0309 | Sistema 5 - Guía ISO-IEC 67 | Control anual por Sistema 5 | ELECTRO INTERIOR S.R.L.
Interruptores automáticos para sobrecorrientes | EATON | mMCM-B25/3N | Interruptor automático | 400 | 3P+N | 25 | 10 | B | N/A | N/A | N/A | AE-0309 | Sistema 5 - Guía ISO-IEC 67 | Control anual por Sistema 5 | ELECTRO INTERIOR S.R.L.
Interruptores automáticos para sobrecorrientes | EATON | mMCM-B32/3N | Interruptor automático | 400 | 3P+N | 32 | 10 | B | N/A | N/A | N/A | AE-0309 | Sistema 5 - Guía ISO-IEC 67 | Control anual por Sistema 5 | ELECTRO INTERIOR S.R.L.
Interruptores automáticos para sobrecorrientes | EATON | mMCM-B40/3N | Interruptor automático | 400 | 3P+N | 40 | 10 | B | N/A | N/A | N/A | AE-0309 | Sistema 5 - Guía ISO-IEC 67 | Control anual por Sistema 5 | ELECTRO INTERIOR S.R.L.
Interruptores automáticos para sobrecorrientes | EATON | mMCM-B63/3N | Interruptor automático | 400 | 3P+N | 63 | 10 | B | N/A | N/A | N/A | AE-0309 | Sistema 5 - Guía ISO-IEC 67 | Control anual por Sistema 5 | ELECTRO INTERIOR S.R.L.
Interruptores automáticos para sobrecorrientes | EATON | mMCM-D6/3N | Interruptor automático | 400 | 3P+N | 6 | 10 | D | N/A | N/A | N/A | AE-0309 | Sistema 5 - Guía ISO-IEC 67 | Control anual por Sistema 5 | ELECTRO INTERIOR S.R.L.
Interruptores automáticos para sobrecorrientes | EATON | mMCM-D10/3N | Interruptor automático | 400 | 3P+N | 10 | 10 | D | N/A | N/A | N/A | AE-0309 | Sistema 5 - Guía ISO-IEC 67 | Control anual por Sistema 5 | ELECTRO INTERIOR S.R.L.
Interruptores automáticos para sobrecorrientes | EATON | mMCM-D16/3N | Interruptor automático | 400 | 3P+N | 16 | 10 | D | N/A | N/A | N/A | AE-0309 | Sistema 5 - Guía ISO-IEC 67 | Control anual por Sistema 5 | ELECTRO INTERIOR S.R.L.
Interruptores automáticos para sobrecorrientes | EATON | mMCM-D20/3N | Interruptor automático | 400 | 3P+N | 20 | 10 | D | N/A | N/A | N/A | AE-0309 | Sistema 5 - Guía ISO-IEC 67 | Control anual por Sistema 5 | ELECTRO INTERIOR S.R.L.
Interruptores automáticos para sobrecorrientes | EATON | mMCM-D25/3N | Interruptor automático | 400 | 3P+N | 25 | 10 | D | N/A | N/A | N/A | AE-0309 | Sistema 5 - Guía ISO-IEC 67 | Control anual por Sistema 5 | ELECTRO INTERIOR S.R.L.
Interruptores automáticos para sobrecorrientes | EATON | mMCM-D32/3N | Interruptor automático | 400 | 3P+N | 32 | 10 | D | N/A | N/A | N/A | AE-0309 | Sistema 5 - Guía ISO-IEC 67 | Control anual por Sistema 5 | ELECTRO INTERIOR S.R.L.
Interruptores automáticos para sobrecorrientes | EATON | mMCM-D40/3N | Interruptor automático | 400 | 3P+N | 40 | 10 | D | N/A | N/A | N/A | AE-0309 | Sistema 5 - Guía ISO-IEC 67 | Control anual por Sistema 5 | ELECTRO INTERIOR S.R.L.
Interruptores automáticos para sobrecorrientes | EATON | mMCM-D63/3N | Interruptor automático | 400 | 3P+N | 63 | 10 | D | N/A | N/A | N/A | AE-0309 | Sistema 5 - Guía ISO-IEC 67 | Control anual por Sistema 5 | ELECTRO INTERIOR S.R.L.
Interruptores automáticos para sobrecorrientes | EATON | mMCM-C6/4 | Interruptor automático | 400 | 4P | 6 | 10 | C | N/A | N/A | N/A | AE-0309 | Sistema 5 - Guía ISO-IEC 67 | Control anual por Sistema 5 | ELECTRO INTERIOR S.R.L.
Interruptores automáticos para sobrecorrientes | EATON | mMCM-C10/4 | Interruptor automático | 400 | 4P | 10 | 10 | C | N/A | N/A | N/A | AE-0309 | Sistema 5 - Guía ISO-IEC 67 | Control anual por Sistema 5 | ELECTRO INTERIOR S.R.L.
Interruptores automáticos para sobrecorrientes | EATON | mMCM-C16/4 | Interruptor automático | 400 | 4P | 16 | 10 | C | N/A | N/A | N/A | AE-0309 | Sistema 5 - Guía ISO-IEC 67 | Control anual por Sistema 5 | ELECTRO INTERIOR S.R.L.
Interruptores automáticos para sobrecorrientes | EATON | mMCM-C20/4 | Interruptor automático | 400 | 4P | 20 | 10 | C | N/A | N/A | N/A | AE-0309 | Sistema 5 - Guía ISO-IEC 67 | Control anual por Sistema 5 | ELECTRO INTERIOR S.R.L.
Interruptores automáticos para sobrecorrientes | EATON | mMCM-C25/4 | Interruptor automático | 400 | 4P | 25 | 10 | C | N/A | N/A | N/A | AE-0309 | Sistema 5 - Guía ISO-IEC 67 | Control anual por Sistema 5 | ELECTRO INTERIOR S.R.L.
Interruptores automáticos para sobrecorrientes | EATON | mMCM-C32/4 | Interruptor automático | 400 | 4P | 32 | 10 | C | N/A | N/A | N/A | AE-0309 | Sistema 5 - Guía ISO-IEC 67 | Control anual por Sistema 5 | ELECTRO INTERIOR S.R.L.
Interruptores automáticos para sobrecorrientes | EATON | mMCM-C40/4 | Interruptor automático | 400 | 4P | 40 | 10 | C | N/A | N/A | N/A | AE-0309 | Sistema 5 - Guía ISO-IEC 67 | Control anual por Sistema 5 | ELECTRO INTERIOR S.R.L.
Interruptores automáticos para sobrecorrientes | EATON | mMCM-C50/4 | Interruptor automático | 400 | 4P | 50 | 10 | C | N/A | N/A | N/A | AE-0309 | Sistema 5 - Guía ISO-IEC 67 | Control anual por Sistema 5 | ELECTRO INTERIOR S.R.L.
Interruptores automáticos para sobrecorrientes | EATON | mMCM-C63/4 | Interruptor automático | 400 | 4P | 63 | 10 | C | N/A | N/A | N/A | AE-0309 | Sistema 5 - Guía ISO-IEC 67 | Control anual por Sistema 5 | ELECTRO INTERIOR S.R.L.
Interruptores automáticos para sobrecorrientes | EATON | mMCM-B6/4 | Interruptor automático | 400 | 4P | 6 | 10 | B | N/A | N/A | N/A | AE-0309 | Sistema 5 - Guía ISO-IEC 67 | Control anual por Sistema 5 | ELECTRO INTERIOR S.R.L.
Interruptores automáticos para sobrecorrientes | EATON | mMCM-B10/4 | Interruptor automático | 400 | 4P | 10 | 10 | B | N/A | N/A | N/A | AE-0309 | Sistema 5 - Guía ISO-IEC 67 | Control anual por Sistema 5 | ELECTRO INTERIOR S.R.L.
Interruptores automáticos para sobrecorrientes | EATON | mMCM-B16/4 | Interruptor automático | 400 | 4P | 16 | 10 | B | N/A | N/A | N/A | AE-0309 | Sistema 5 - Guía ISO-IEC 67 | Control anual por Sistema 5 | ELECTRO INTERIOR S.R.L.
Interruptores automáticos para sobrecorrientes | EATON | mMCM-B20/4 | Interruptor automático | 400 | 4P | 20 | 10 | B | N/A | N/A | N/A | AE-0309 | Sistema 5 - Guía ISO-IEC 67 | Control anual por Sistema 5 | ELECTRO INTERIOR S.R.L.
Interruptores automáticos para sobrecorrientes | EATON | mMCM-B25/4 | Interruptor automático | 400 | 4P | 25 | 10 | B | N/A | N/A | N/A | AE-0309 | Sistema 5 - Guía ISO-IEC 67 | Control anual por Sistema 5 | ELECTRO INTERIOR S.R.L.
Interruptores automáticos para sobrecorrientes | EATON | mMCM-B32/4 | Interruptor automático | 400 | 4P | 32 | 10 | B | N/A | N/A | N/A | AE-0309 | Sistema 5 - Guía ISO-IEC 67 | Control anual por Sistema 5 | ELECTRO INTERIOR S.R.L.
Interruptores automáticos para sobrecorrientes | EATON | mMCM-B40/4 | Interruptor automático | 400 | 4P | 40 | 10 | B | N/A | N/A | N/A | AE-0309 | Sistema 5 - Guía ISO-IEC 67 | Control anual por Sistema 5 | ELECTRO INTERIOR S.R.L.
Interruptores automáticos para sobrecorrientes | EATON | mMCM-B50/4 | Interruptor automático | 400 | 4P | 50 | 10 | B | N/A | N/A | N/A | AE-0309 | Sistema 5 - Guía ISO-IEC 67 | Control anual por Sistema 5 | ELECTRO INTERIOR S.R.L.
Interruptores automáticos para sobrecorrientes | EATON | mMCM-B63/4 | Interruptor automático | 400 | 4P | 63 | 10 | B | N/A | N/A | N/A | AE-0309 | Sistema 5 - Guía ISO-IEC 67 | Control anual por Sistema 5 | ELECTRO INTERIOR S.R.L.
Interruptores automáticos para sobrecorrientes | EATON | mMC6-C6 | Interruptor automático | 230/400 | 1P | 6 | 6 | C | N/A | N/A | N/A | AE-0309 | Sistema 5 - Guía ISO-IEC 67 | Control anual por Sistema 5 | ELECTRO INTERIOR S.R.L.
Interruptores automáticos para sobrecorrientes | EATON | mMC6-C10 | Interruptor automático | 230/400 | 1P | 10 | 6 | C | N/A | N/A | N/A | AE-0309 | Sistema 5 - Guía ISO-IEC 67 | Control anual por Sistema 5 | ELECTRO INTERIOR S.R.L.
Interruptores automáticos para sobrecorrientes | EATON | mMC6-C16 | Interruptor automático | 230/400 | 1P | 16 | 6 | C | N/A | N/A | N/A | AE-0309 | Sistema 5 - Guía ISO-IEC 67 | Control anual por Sistema 5 | ELECTRO INTERIOR S.R.L.
Interruptores automáticos para sobrecorrientes | EATON | mMC6-C20 | Interruptor automático | 230/400 | 1P | 20 | 6 | C | N/A | N/A | N/A | AE-0309 | Sistema 5 - Guía ISO-IEC 67 | Control anual por Sistema 5 | ELECTRO INTERIOR S.R.L.
Interruptores automáticos para sobrecorrientes | EATON | mMC6-C25 | Interruptor automático | 230/400 | 1P | 25 | 6 | C | N/A | N/A | N/A | AE-0309 | Sistema 5 - Guía ISO-IEC 67 | Control anual por Sistema 5 | ELECTRO INTERIOR S.R.L.
Interruptores automáticos para sobrecorrientes | EATON | mMC6-C32 | Interruptor automático | 230/400 | 1P | 32 | 6 | C | N/A | N/A | N/A | AE-0309 | Sistema 5 - Guía ISO-IEC 67 | Control anual por Sistema 5 | ELECTRO INTERIOR S.R.L.
Interruptores automáticos para sobrecorrientes | EATON | mMC6-C40 | Interruptor automático | 230/400 | 1P | 40 | 6 | C | N/A | N/A | N/A | AE-0309 | Sistema 5 - Guía ISO-IEC 67 | Control anual por Sistema 5 | ELECTRO INTERIOR S.R.L.
Interruptores automáticos para sobrecorrientes | EATON | mMC6-C50 | Interruptor automático | 230/400 | 1P | 50 | 6 | C | N/A | N/A | N/A | AE-0309 | Sistema 5 - Guía ISO-IEC 67 | Control anual por Sistema 5 | ELECTRO INTERIOR S.R.L.
Interruptores automáticos para sobrecorrientes | EATON | mMC6-C63 | Interruptor automático | 230/400 | 1P | 63 | 6 | C | N/A | N/A | N/A | AE-0309 | Sistema 5 - Guía ISO-IEC 67 | Control anual por Sistema 5 | ELECTRO INTERIOR S.R.L.
Interruptores automáticos para sobrecorrientes | EATON | mMC6-B6 | Interruptor automático | 230/400 | 1P | 6 | 6 | B | N/A | N/A | N/A | AE-0309 | Sistema 5 - Guía ISO-IEC 67 | Control anual por Sistema 5 | ELECTRO INTERIOR S.R.L.
Interruptores automáticos para sobrecorrientes | EATON | mMC6-B10 | Interruptor automático | 230/400 | 1P | 10 | 6 | B | N/A | N/A | N/A | AE-0309 | Sistema 5 - Guía ISO-IEC 67 | Control anual por Sistema 5 | ELECTRO INTERIOR S.R.L.
Interruptores automáticos para sobrecorrientes | EATON | mMC6-B16 | Interruptor automático | 230/400 | 1P | 16 | 6 | B | N/A | N/A | N/A | AE-0309 | Sistema 5 - Guía ISO-IEC 67 | Control anual por Sistema 5 | ELECTRO INTERIOR S.R.L.
Interruptores automáticos para sobrecorrientes | EATON | mMC6-B20 | Interruptor automático | 230/400 | 1P | 20 | 6 | B | N/A | N/A | N/A | AE-0309 | Sistema 5 - Guía ISO-IEC 67 | Control anual por Sistema 5 | ELECTRO INTERIOR S.R.L.
Interruptores automáticos para sobrecorrientes | EATON | mMC6-B25 | Interruptor automático | 230/400 | 1P | 25 | 6 | B | N/A | N/A | N/A | AE-0309 | Sistema 5 - Guía ISO-IEC 67 | Control anual por Sistema 5 | ELECTRO INTERIOR S.R.L.
Interruptores automáticos para sobrecorrientes | EATON | mMC6-B32 | Interruptor automático | 230/400 | 1P | 32 | 6 | B | N/A | N/A | N/A | AE-0309 | Sistema 5 - Guía ISO-IEC 67 | Control anual por Sistema 5 | ELECTRO INTERIOR S.R.L.
Interruptores automáticos para sobrecorrientes | EATON | mMC6-B40 | Interruptor automático | 230/400 | 1P | 40 | 6 | B | N/A | N/A | N/A | AE-0309 | Sistema 5 - Guía ISO-IEC 67 | Control anual por Sistema 5 | ELECTRO INTERIOR S.R.L.
Interruptores automáticos para sobrecorrientes | EATON | mMC6-B50 | Interruptor automático | 230/400 | 1P | 50 | 6 | B | N/A | N/A | N/A | AE-0309 | Sistema 5 - Guía ISO-IEC 67 | Control anual por Sistema 5 | ELECTRO INTERIOR S.R.L.
Interruptores automáticos para sobrecorrientes | EATON | mMC6-B63 | Interruptor automático | 230/400 | 1P | 63 | 6 | B | N/A | N/A | N/A | AE-0309 | Sistema 5 - Guía ISO-IEC 67 | Control anual por Sistema 5 | ELECTRO INTERIOR S.R.L.
Interruptores automáticos para sobrecorrientes | EATON | mMC6-D6 | Interruptor automático | 230/400 | 1P | 6 | 6 | D | N/A | N/A | N/A | AE-0309 | Sistema 5 - Guía ISO-IEC 67 | Control anual por Sistema 5 | ELECTRO INTERIOR S.R.L.
Interruptores automáticos para sobrecorrientes | EATON | mMC6-D10 | Interruptor automático | 230/400 | 1P | 10 | 6 | D | N/A | N/A | N/A | AE-0309 | Sistema 5 - Guía ISO-IEC 67 | Control anual por Sistema 5 | ELECTRO INTERIOR S.R.L.
Interruptores automáticos para sobrecorrientes | EATON | mMC6-D16 | Interruptor automático | 230/400 | 1P | 16 | 6 | D | N/A | N/A | N/A | AE-0309 | Sistema 5 - Guía ISO-IEC 67 | Control anual por Sistema 5 | ELECTRO INTERIOR S.R.L.
Interruptores automáticos para sobrecorrientes | EATON | mMC6-D20 | Interruptor automático | 230/400 | 1P | 20 | 6 | D | N/A | N/A | N/A | AE-0309 | Sistema 5 - Guía ISO-IEC 67 | Control anual por Sistema 5 | ELECTRO INTERIOR S.R.L.
Interruptores automáticos para sobrecorrientes | EATON | mMC6-D25 | Interruptor automático | 230/400 | 1P | 25 | 6 | D | N/A | N/A | N/A | AE-0309 | Sistema 5 - Guía ISO-IEC 67 | Control anual por Sistema 5 | ELECTRO INTERIOR S.R.L.
Interruptores automáticos para sobrecorrientes | EATON | mMC6-D32 | Interruptor automático | 230/400 | 1P | 32 | 6 | D | N/A | N/A | N/A | AE-0309 | Sistema 5 - Guía ISO-IEC 67 | Control anual por Sistema 5 | ELECTRO INTERIOR S.R.L.
Interruptores automáticos para sobrecorrientes | EATON | mMC6-D40 | Interruptor automático | 230/400 | 1P | 40 | 6 | D | N/A | N/A | N/A | AE-0309 | Sistema 5 - Guía ISO-IEC 67 | Control anual por Sistema 5 | ELECTRO INTERIOR S.R.L.
Interruptores automáticos para sobrecorrientes | EATON | mMC6-C6/2 | Interruptor automático | 400 | 2P | 6 | 6 | C | N/A | N/A | N/A | AE-0309 | Sistema 5 - Guía ISO-IEC 67 | Control anual por Sistema 5 | ELECTRO INTERIOR S.R.L.
Interruptores automáticos para sobrecorrientes | EATON | mMC6-C10/2 | Interruptor automático | 400 | 2P | 10 | 6 | C | N/A | N/A | N/A | AE-0309 | Sistema 5 - Guía ISO-IEC 67 | Control anual por Sistema 5 | ELECTRO INTERIOR S.R.L.
Interruptores automáticos para sobrecorrientes | EATON | mMC6-C16/2 | Interruptor automático | 400 | 2P | 16 | 6 | C | N/A | N/A | N/A | AE-0309 | Sistema 5 - Guía ISO-IEC 67 | Control anual por Sistema 5 | ELECTRO INTERIOR S.R.L.
Interruptores automáticos para sobrecorrientes | EATON | mMC6-C20/2 | Interruptor automático | 400 | 2P | 20 | 6 | C | N/A | N/A | N/A | AE-0309 | Sistema 5 - Guía ISO-IEC 67 | Control anual por Sistema 5 | ELECTRO INTERIOR S.R.L.
Interruptores automáticos para sobrecorrientes | EATON | mMC6-C25/2 | Interruptor automático | 400 | 2P | 25 | 6 | C | N/A | N/A | N/A | AE-0309 | Sistema 5 - Guía ISO-IEC 67 | Control anual por Sistema 5 | ELECTRO INTERIOR S.R.L.
Interruptores automáticos para sobrecorrientes | EATON | mMC6-C32/2 | Interruptor automático | 400 | 2P | 32 | 6 | C | N/A | N/A | N/A | AE-0309 | Sistema 5 - Guía ISO-IEC 67 | Control anual por Sistema 5 | ELECTRO INTERIOR S.R.L.
Interruptores automáticos para sobrecorrientes | EATON | mMC6-C40/2 | Interruptor automático | 400 | 2P | 40 | 6 | C | N/A | N/A | N/A | AE-0309 | Sistema 5 - Guía ISO-IEC 67 | Control anual por Sistema 5 | ELECTRO INTERIOR S.R.L.
Interruptores automáticos para sobrecorrientes | EATON | mMC6-C50/2 | Interruptor automático | 400 | 2P | 50 | 6 | C | N/A | N/A | N/A | AE-0309 | Sistema 5 - Guía ISO-IEC 67 | Control anual por Sistema 5 | ELECTRO INTERIOR S.R.L.
Interruptores automáticos para sobrecorrientes | EATON | mMC6-C63/2 | Interruptor automático | 400 | 2P | 63 | 6 | C | N/A | N/A | N/A | AE-0309 | Sistema 5 - Guía ISO-IEC 67 | Control anual por Sistema 5 | ELECTRO INTERIOR S.R.L.
Interruptores automáticos para sobrecorrientes | EATON | mMC6-B6/2 | Interruptor automático | 400 | 2P | 6 | 6 | B | N/A | N/A | N/A | AE-0309 | Sistema 5 - Guía ISO-IEC 67 | Control anual por Sistema 5 | ELECTRO INTERIOR S.R.L.
Interruptores automáticos para sobrecorrientes | EATON | mMC6-B10/2 | Interruptor automático | 400 | 2P | 10 | 6 | B | N/A | N/A | N/A | AE-0309 | Sistema 5 - Guía ISO-IEC 67 | Control anual por Sistema 5 | ELECTRO INTERIOR S.R.L.
Interruptores automáticos para sobrecorrientes | EATON | mMC6-B16/2 | Interruptor automático | 400 | 2P | 16 | 6 | B | N/A | N/A | N/A | AE-0309 | Sistema 5 - Guía ISO-IEC 67 | Control anual por Sistema 5 | ELECTRO INTERIOR S.R.L.
Interruptores automáticos para sobrecorrientes | EATON | mMC6-B20/2 | Interruptor automático | 400 | 2P | 20 | 6 | B | N/A | N/A | N/A | AE-0309 | Sistema 5 - Guía ISO-IEC 67 | Control anual por Sistema 5 | ELECTRO INTERIOR S.R.L.
Interruptores automáticos para sobrecorrientes | EATON | mMC6-B25/2 | Interruptor automático | 400 | 2P | 25 | 6 | B | N/A | N/A | N/A | AE-0309 | Sistema 5 - Guía ISO-IEC 67 | Control anual por Sistema 5 | ELECTRO INTERIOR S.R.L.
Interruptores automáticos para sobrecorrientes | EATON | mMC6-B32/2 | Interruptor automático | 400 | 2P | 32 | 6 | B | N/A | N/A | N/A | AE-0309 | Sistema 5 - Guía ISO-IEC 67 | Control anual por Sistema 5 | ELECTRO INTERIOR S.R.L.
Interruptores automáticos para sobrecorrientes | EATON | mMC6-B40/2 | Interruptor automático | 400 | 2P | 40 | 6 | B | N/A | N/A | N/A | AE-0309 | Sistema 5 - Guía ISO-IEC 67 | Control anual por Sistema 5 | ELECTRO INTERIOR S.R.L.
Interruptores automáticos para sobrecorrientes | EATON | mMC6-B50/2 | Interruptor automático | 400 | 2P | 50 | 6 | B | N/A | N/A | N/A | AE-0309 | Sistema 5 - Guía ISO-IEC 67 | Control anual por Sistema 5 | ELECTRO INTERIOR S.R.L.
Interruptores automáticos para sobrecorrientes | EATON | mMC6-B63/2 | Interruptor automático | 400 | 2P | 63 | 6 | B | N/A | N/A | N/A | AE-0309 | Sistema 5 - Guía ISO-IEC 67 | Control anual por Sistema 5 | ELECTRO INTERIOR S.R.L.
Interruptores automáticos para sobrecorrientes | EATON | mMC6-D6/2 | Interruptor automático | 400 | 2P | 6 | 6 | D | N/A | N/A | N/A | AE-0309 | Sistema 5 - Guía ISO-IEC 67 | Control anual por Sistema 5 | ELECTRO INTERIOR S.R.L.
Interruptores automáticos para sobrecorrientes | EATON | mMC6-D10/2 | Interruptor automático | 400 | 2P | 10 | 6 | D | N/A | N/A | N/A | AE-0309 | Sistema 5 - Guía ISO-IEC 67 | Control anual por Sistema 5 | ELECTRO INTERIOR S.R.L.
Interruptores automáticos para sobrecorrientes | EATON | mMC6-D16/2 | Interruptor automático | 400 | 2P | 16 | 6 | D | N/A | N/A | N/A | AE-0309 | Sistema 5 - Guía ISO-IEC 67 | Control anual por Sistema 5 | ELECTRO INTERIOR S.R.L.
Interruptores automáticos para sobrecorrientes | EATON | mMC6-D20/2 | Interruptor automático | 400 | 2P | 20 | 6 | D | N/A | N/A | N/A | AE-0309 | Sistema 5 - Guía ISO-IEC 67 | Control anual por Sistema 5 | ELECTRO INTERIOR S.R.L.
Interruptores automáticos para sobrecorrientes | EATON | mMC6-D25/2 | Interruptor automático | 400 | 2P | 25 | 6 | D | N/A | N/A | N/A | AE-0309 | Sistema 5 - Guía ISO-IEC 67 | Control anual por Sistema 5 | ELECTRO INTERIOR S.R.L.
Interruptores automáticos para sobrecorrientes | EATON | mMC6-D32/2 | Interruptor automático | 400 | 2P | 32 | 6 | D | N/A | N/A | N/A | AE-0309 | Sistema 5 - Guía ISO-IEC 67 | Control anual por Sistema 5 | ELECTRO INTERIOR S.R.L.
Interruptores automáticos para sobrecorrientes | EATON | mMC6-D40/2 | Interruptor automático | 400 | 2P | 40 | 6 | D | N/A | N/A | N/A | AE-0309 | Sistema 5 - Guía ISO-IEC 67 | Control anual por Sistema 5 | ELECTRO INTERIOR S.R.L.
Interruptores automáticos para sobrecorrientes | EATON | mMC6-C6/3 | Interruptor automático | 400 | 3P | 6 | 6 | C | N/A | N/A | N/A | AE-0309 | Sistema 5 - Guía ISO-IEC 67 | Control anual por Sistema 5 | ELECTRO INTERIOR S.R.L.
Interruptores automáticos para sobrecorrientes | EATON | mMC6-C10/3 | Interruptor automático | 400 | 3P | 10 | 6 | C | N/A | N/A | N/A | AE-0309 | Sistema 5 - Guía ISO-IEC 67 | Control anual por Sistema 5 | ELECTRO INTERIOR S.R.L.
Interruptores automáticos para sobrecorrientes | EATON | mMC6-C16/3 | Interruptor automático | 400 | 3P | 16 | 6 | C | N/A | N/A | N/A | AE-0309 | Sistema 5 - Guía ISO-IEC 67 | Control anual por Sistema 5 | ELECTRO INTERIOR S.R.L.
Interruptores automáticos para sobrecorrientes | EATON | mMC6-C20/3 | Interruptor automático | 400 | 3P | 20 | 6 | C | N/A | N/A | N/A | AE-0309 | Sistema 5 - Guía ISO-IEC 67 | Control anual por Sistema 5 | ELECTRO INTERIOR S.R.L.
Interruptores automáticos para sobrecorrientes | EATON | mMC6-C25/3 | Interruptor automático | 400 | 3P | 25 | 6 | C | N/A | N/A | N/A | AE-0309 | Sistema 5 - Guía ISO-IEC 67 | Control anual por Sistema 5 | ELECTRO INTERIOR S.R.L.
Interruptores automáticos para sobrecorrientes | EATON | mMC6-C32/3 | Interruptor automático | 400 | 3P | 32 | 6 | C | N/A | N/A | N/A | AE-0309 | Sistema 5 - Guía ISO-IEC 67 | Control anual por Sistema 5 | ELECTRO INTERIOR S.R.L.
Interruptores automáticos para sobrecorrientes | EATON | mMC6-C40/3 | Interruptor automático | 400 | 3P | 40 | 6 | C | N/A | N/A | N/A | AE-0309 | Sistema 5 - Guía ISO-IEC 67 | Control anual por Sistema 5 | ELECTRO INTERIOR S.R.L.
Interruptores automáticos para sobrecorrientes | EATON | mMC6-C50/3 | Interruptor automático | 400 | 3P | 50 | 6 | C | N/A | N/A | N/A | AE-0309 | Sistema 5 - Guía ISO-IEC 67 | Control anual por Sistema 5 | ELECTRO INTERIOR S.R.L.
Interruptores automáticos para sobrecorrientes | EATON | mMC6-C63/3 | Interruptor automático | 400 | 3P | 63 | 6 | C | N/A | N/A | N/A | AE-0309 | Sistema 5 - Guía ISO-IEC 67 | Control anual por Sistema 5 | ELECTRO INTERIOR S.R.L.
Interruptores automáticos para sobrecorrientes | EATON | mMC6-B6/3 | Interruptor automático | 400 | 3P | 6 | 6 | B | N/A | N/A | N/A | AE-0309 | Sistema 5 - Guía ISO-IEC 67 | Control anual por Sistema 5 | ELECTRO INTERIOR S.R.L.
Interruptores automáticos para sobrecorrientes | EATON | mMC6-B10/3 | Interruptor automático | 400 | 3P | 10 | 6 | B | N/A | N/A | N/A | AE-0309 | Sistema 5 - Guía ISO-IEC 67 | Control anual por Sistema 5 | ELECTRO INTERIOR S.R.L.
Interruptores automáticos para sobrecorrientes | EATON | mMC6-B16/3 | Interruptor automático | 400 | 3P | 16 | 6 | B | N/A | N/A | N/A | AE-0309 | Sistema 5 - Guía ISO-IEC 67 | Control anual por Sistema 5 | ELECTRO INTERIOR S.R.L.
Interruptores automáticos para sobrecorrientes | EATON | mMC6-B20/3 | Interruptor automático | 400 | 3P | 20 | 6 | B | N/A | N/A | N/A | AE-0309 | Sistema 5 - Guía ISO-IEC 67 | Control anual por Sistema 5 | ELECTRO INTERIOR S.R.L.
Interruptores automáticos para sobrecorrientes | EATON | mMC6-B25/3 | Interruptor automático | 400 | 3P | 25 | 6 | B | N/A | N/A | N/A | AE-0309 | Sistema 5 - Guía ISO-IEC 67 | Control anual por Sistema 5 | ELECTRO INTERIOR S.R.L.
Interruptores automáticos para sobrecorrientes | EATON | mMC6-B32/3 | Interruptor automático | 400 | 3P | 32 | 6 | B | N/A | N/A | N/A | AE-0309 | Sistema 5 - Guía ISO-IEC 67 | Control anual por Sistema 5 | ELECTRO INTERIOR S.R.L.
Interruptores automáticos para sobrecorrientes | EATON | mMC6-B40/3 | Interruptor automático | 400 | 3P | 40 | 6 | B | N/A | N/A | N/A | AE-0309 | Sistema 5 - Guía ISO-IEC 67 | Control anual por Sistema 5 | ELECTRO INTERIOR S.R.L.
Interruptores automáticos para sobrecorrientes | EATON | mMC6-B50/3 | Interruptor automático | 400 | 3P | 50 | 6 | B | N/A | N/A | N/A | AE-0309 | Sistema 5 - Guía ISO-IEC 67 | Control anual por Sistema 5 | ELECTRO INTERIOR S.R.L.
Interruptores automáticos para sobrecorrientes | EATON | mMC6-B63/3 | Interruptor automático | 400 | 3P | 63 | 6 | B | N/A | N/A | N/A | AE-0309 | Sistema 5 - Guía ISO-IEC 67 | Control anual por Sistema 5 | ELECTRO INTERIOR S.R.L.
Interruptores automáticos para sobrecorrientes | EATON | mMC6-D6/3 | Interruptor automático | 400 | 3P | 6 | 6 | D | N/A | N/A | N/A | AE-0309 | Sistema 5 - Guía ISO-IEC 67 | Control anual por Sistema 5 | ELECTRO INTERIOR S.R.L.
Interruptores automáticos para sobrecorrientes | EATON | mMC6-D10/3 | Interruptor automático | 400 | 3P | 10 | 6 | D | N/A | N/A | N/A | AE-0309 | Sistema 5 - Guía ISO-IEC 67 | Control anual por Sistema 5 | ELECTRO INTERIOR S.R.L.
Interruptores automáticos para sobrecorrientes | EATON | mMC6-D16/3 | Interruptor automático | 400 | 3P | 16 | 6 | D | N/A | N/A | N/A | AE-0309 | Sistema 5 - Guía ISO-IEC 67 | Control anual por Sistema 5 | ELECTRO INTERIOR S.R.L.
Interruptores automáticos para sobrecorrientes | EATON | mMC6-D20/3 | Interruptor automático | 400 | 3P | 20 | 6 | D | N/A | N/A | N/A | AE-0309 | Sistema 5 - Guía ISO-IEC 67 | Control anual por Sistema 5 | ELECTRO INTERIOR S.R.L.
Interruptores automáticos para sobrecorrientes | EATON | mMC6-D25/3 | Interruptor automático | 400 | 3P | 25 | 6 | D | N/A | N/A | N/A | AE-0309 | Sistema 5 - Guía ISO-IEC 67 | Control anual por Sistema 5 | ELECTRO INTERIOR S.R.L.
Interruptores automáticos para sobrecorrientes | EATON | mMC6-D32/3 | Interruptor automático | 400 | 3P | 32 | 6 | D | N/A | N/A | N/A | AE-0309 | Sistema 5 - Guía ISO-IEC 67 | Control anual por Sistema 5 | ELECTRO INTERIOR S.R.L.
Interruptores automáticos para sobrecorrientes | EATON | mMC6-D40/3 | Interruptor automático | 400 | 3P | 40 | 6 | D | N/A | N/A | N/A | AE-0309 | Sistema 5 - Guía ISO-IEC 67 | Control anual por Sistema 5 | ELECTRO INTERIOR S.R.L.
Interruptores automáticos para sobrecorrientes | EATON | mMC6-C6/3N | Interruptor automático | 400 | 3P+N | 6 | 6 | C | N/A | N/A | N/A | AE-0309 | Sistema 5 - Guía ISO-IEC 67 | Control anual por Sistema 5 | ELECTRO INTERIOR S.R.L.
Interruptores automáticos para sobrecorrientes | EATON | mMC6-C10/3N | Interruptor automático | 400 | 3P+N | 10 | 6 | C | N/A | N/A | N/A | AE-0309 | Sistema 5 - Guía ISO-IEC 67 | Control anual por Sistema 5 | ELECTRO INTERIOR S.R.L.
Interruptores automáticos para sobrecorrientes | EATON | mMC6-C16/3N | Interruptor automático | 400 | 3P+N | 16 | 6 | C | N/A | N/A | N/A | AE-0309 | Sistema 5 - Guía ISO-IEC 67 | Control anual por Sistema 5 | ELECTRO INTERIOR S.R.L.
Interruptores automáticos para sobrecorrientes | EATON | mMC6-C20/3N | Interruptor automático | 400 | 3P+N | 20 | 6 | C | N/A | N/A | N/A | AE-0309 | Sistema 5 - Guía ISO-IEC 67 | Control anual por Sistema 5 | ELECTRO INTERIOR S.R.L.
Interruptores automáticos para sobrecorrientes | EATON | mMC6-C25/3N | Interruptor automático | 400 | 3P+N | 25 | 6 | C | N/A | N/A | N/A | AE-0309 | Sistema 5 - Guía ISO-IEC 67 | Control anual por Sistema 5 | ELECTRO INTERIOR S.R.L.
Interruptores automáticos para sobrecorrientes | EATON | mMC6-C32/3N | Interruptor automático | 400 | 3P+N | 32 | 6 | C | N/A | N/A | N/A | AE-0309 | Sistema 5 - Guía ISO-IEC 67 | Control anual por Sistema 5 | ELECTRO INTERIOR S.R.L.
Interruptores automáticos para sobrecorrientes | EATON | mMC6-C40/3N | Interruptor automático | 400 | 3P+N | 40 | 6 | C | N/A | N/A | N/A | AE-0309 | Sistema 5 - Guía ISO-IEC 67 | Control anual por Sistema 5 | ELECTRO INTERIOR S.R.L.
Interruptores automáticos para sobrecorrientes | EATON | mMC6-C63/3N | Interruptor automático | 400 | 3P+N | 63 | 6 | C | N/A | N/A | N/A | AE-0309 | Sistema 5 - Guía ISO-IEC 67 | Control anual por Sistema 5 | ELECTRO INTERIOR S.R.L.
Interruptores automáticos para sobrecorrientes | EATON | mMC6-B6/3N | Interruptor automático | 400 | 3P+N | 6 | 6 | B | N/A | N/A | N/A | AE-0309 | Sistema 5 - Guía ISO-IEC 67 | Control anual por Sistema 5 | ELECTRO INTERIOR S.R.L.
Interruptores automáticos para sobrecorrientes | EATON | mMC6-B10/3N | Interruptor automático | 400 | 3P+N | 10 | 6 | B | N/A | N/A | N/A | AE-0309 | Sistema 5 - Guía ISO-IEC 67 | Control anual por Sistema 5 | ELECTRO INTERIOR S.R.L.
Interruptores automáticos para sobrecorrientes | EATON | mMC6-B16/3N | Interruptor automático | 400 | 3P+N | 16 | 6 | B | N/A | N/A | N/A | AE-0309 | Sistema 5 - Guía ISO-IEC 67 | Control anual por Sistema 5 | ELECTRO INTERIOR S.R.L.
Interruptores automáticos para sobrecorrientes | EATON | mMC6-B20/3N | Interruptor automático | 400 | 3P+N | 20 | 6 | B | N/A | N/A | N/A | AE-0309 | Sistema 5 - Guía ISO-IEC 67 | Control anual por Sistema 5 | ELECTRO INTERIOR S.R.L.
Interruptores automáticos para sobrecorrientes | EATON | mMC6-B25/3N | Interruptor automático | 400 | 3P+N | 25 | 6 | B | N/A | N/A | N/A | AE-0309 | Sistema 5 - Guía ISO-IEC 67 | Control anual por Sistema 5 | ELECTRO INTERIOR S.R.L.
Interruptores automáticos para sobrecorrientes | EATON | mMC6-B32/3N | Interruptor automático | 400 | 3P+N | 32 | 6 | B | N/A | N/A | N/A | AE-0309 | Sistema 5 - Guía ISO-IEC 67 | Control anual por Sistema 5 | ELECTRO INTERIOR S.R.L.
Interruptores automáticos para sobrecorrientes | EATON | mMC6-B40/3N | Interruptor automático | 400 | 3P+N | 40 | 6 | B | N/A | N/A | N/A | AE-0309 | Sistema 5 - Guía ISO-IEC 67 | Control anual por Sistema 5 | ELECTRO INTERIOR S.R.L.
Interruptores automáticos para sobrecorrientes | EATON | mMC6-B63/3N | Interruptor automático | 400 | 3P+N | 63 | 6 | B | N/A | N/A | N/A | AE-0309 | Sistema 5 - Guía ISO-IEC 67 | Control anual por Sistema 5 | ELECTRO INTERIOR S.R.L.
Interruptores automáticos para sobrecorrientes | EATON | mMC6-D6/3N | Interruptor automático | 400 | 3P+N | 6 | 6 | D | N/A | N/A | N/A | AE-0309 | Sistema 5 - Guía ISO-IEC 67 | Control anual por Sistema 5 | ELECTRO INTERIOR S.R.L.
Interruptores automáticos para sobrecorrientes | EATON | mMC6-D10/3N | Interruptor automático | 400 | 3P+N | 10 | 6 | D | N/A | N/A | N/A | AE-0309 | Sistema 5 - Guía ISO-IEC 67 | Control anual por Sistema 5 | ELECTRO INTERIOR S.R.L.
Interruptores automáticos para sobrecorrientes | EATON | mMC6-D16/3N | Interruptor automático | 400 | 3P+N | 16 | 6 | D | N/A | N/A | N/A | AE-0309 | Sistema 5 - Guía ISO-IEC 67 | Control anual por Sistema 5 | ELECTRO INTERIOR S.R.L.
Interruptores automáticos para sobrecorrientes | EATON | mMC6-D20/3N | Interruptor automático | 400 | 3P+N | 20 | 6 | D | N/A | N/A | N/A | AE-0309 | Sistema 5 - Guía ISO-IEC 67 | Control anual por Sistema 5 | ELECTRO INTERIOR S.R.L.
Interruptores automáticos para sobrecorrientes | EATON | mMC6-D25/3N | Interruptor automático | 400 | 3P+N | 25 | 6 | D | N/A | N/A | N/A | AE-0309 | Sistema 5 - Guía ISO-IEC 67 | Control anual por Sistema 5 | ELECTRO INTERIOR S.R.L.
Interruptores automáticos para sobrecorrientes | EATON | mMC6-D32/3N | Interruptor automático | 400 | 3P+N | 32 | 6 | D | N/A | N/A | N/A | AE-0309 | Sistema 5 - Guía ISO-IEC 67 | Control anual por Sistema 5 | ELECTRO INTERIOR S.R.L.
Interruptores automáticos para sobrecorrientes | EATON | mMC6-D40/3N | Interruptor automático | 400 | 3P+N | 40 | 6 | D | N/A | N/A | N/A | AE-0309 | Sistema 5 - Guía ISO-IEC 67 | Control anual por Sistema 5 | ELECTRO INTERIOR S.R.L.
Interruptores automáticos para sobrecorrientes | EATON | mMC6-C6/4 | Interruptor automático | 400 | 4P | 6 | 6 | C | N/A | N/A | N/A | AE-0309 | Sistema 5 - Guía ISO-IEC 67 | Control anual por Sistema 5 | ELECTRO INTERIOR S.R.L.
Interruptores automáticos para sobrecorrientes | EATON | mMC6-C10/4 | Interruptor automático | 400 | 4P | 10 | 6 | C | N/A | N/A | N/A | AE-0309 | Sistema 5 - Guía ISO-IEC 67 | Control anual por Sistema 5 | ELECTRO INTERIOR S.R.L.
Interruptores automáticos para sobrecorrientes | EATON | mMC6-C16/4 | Interruptor automático | 400 | 4P | 16 | 6 | C | N/A | N/A | N/A | AE-0309 | Sistema 5 - Guía ISO-IEC 67 | Control anual por Sistema 5 | ELECTRO INTERIOR S.R.L.
Interruptores automáticos para sobrecorrientes | EATON | mMC6-C20/4 | Interruptor automático | 400 | 4P | 20 | 6 | C | N/A | N/A | N/A | AE-0309 | Sistema 5 - Guía ISO-IEC 67 | Control anual por Sistema 5 | ELECTRO INTERIOR S.R.L.
Interruptores automáticos para sobrecorrientes | EATON | mMC6-C25/4 | Interruptor automático | 400 | 4P | 25 | 6 | C | N/A | N/A | N/A | AE-0309 | Sistema 5 - Guía ISO-IEC 67 | Control anual por Sistema 5 | ELECTRO INTERIOR S.R.L.
Interruptores automáticos para sobrecorrientes | EATON | mMC6-C32/4 | Interruptor automático | 400 | 4P | 32 | 6 | C | N/A | N/A | N/A | AE-0309 | Sistema 5 - Guía ISO-IEC 67 | Control anual por Sistema 5 | ELECTRO INTERIOR S.R.L.
Interruptores automáticos para sobrecorrientes | EATON | mMC6-C40/4 | Interruptor automático | 400 | 4P | 40 | 6 | C | N/A | N/A | N/A | AE-0309 | Sistema 5 - Guía ISO-IEC 67 | Control anual por Sistema 5 | ELECTRO INTERIOR S.R.L.
Interruptores automáticos para sobrecorrientes | EATON | mMC6-C50/4 | Interruptor automático | 400 | 4P | 50 | 6 | C | N/A | N/A | N/A | AE-0309 | Sistema 5 - Guía ISO-IEC 67 | Control anual por Sistema 5 | ELECTRO INTERIOR S.R.L.
Interruptores automáticos para sobrecorrientes | EATON | mMC6-C63/4 | Interruptor automático | 400 | 4P | 63 | 6 | C | N/A | N/A | N/A | AE-0309 | Sistema 5 - Guía ISO-IEC 67 | Control anual por Sistema 5 | ELECTRO INTERIOR S.R.L.
Interruptores automáticos para sobrecorrientes | EATON | mMC6-B6/4 | Interruptor automático | 400 | 4P | 6 | 6 | B | N/A | N/A | N/A | AE-0309 | Sistema 5 - Guía ISO-IEC 67 | Control anual por Sistema 5 | ELECTRO INTERIOR S.R.L.
Interruptores automáticos para sobrecorrientes | EATON | mMC6-B10/4 | Interruptor automático | 400 | 4P | 10 | 6 | B | N/A | N/A | N/A | AE-0309 | Sistema 5 - Guía ISO-IEC 67 | Control anual por Sistema 5 | ELECTRO INTERIOR S.R.L.
Interruptores automáticos para sobrecorrientes | EATON | mMC6-B16/4 | Interruptor automático | 400 | 4P | 16 | 6 | B | N/A | N/A | N/A | AE-0309 | Sistema 5 - Guía ISO-IEC 67 | Control anual por Sistema 5 | ELECTRO INTERIOR S.R.L.
Interruptores automáticos para sobrecorrientes | EATON | mMC6-B20/4 | Interruptor automático | 400 | 4P | 20 | 6 | B | N/A | N/A | N/A | AE-0309 | Sistema 5 - Guía ISO-IEC 67 | Control anual por Sistema 5 | ELECTRO INTERIOR S.R.L.
Interruptores automáticos para sobrecorrientes | EATON | mMC6-B25/4 | Interruptor automático | 400 | 4P | 25 | 6 | B | N/A | N/A | N/A | AE-0309 | Sistema 5 - Guía ISO-IEC 67 | Control anual por Sistema 5 | ELECTRO INTERIOR S.R.L.
Interruptores automáticos para sobrecorrientes | EATON | mMC6-B32/4 | Interruptor automático | 400 | 4P | 32 | 6 | B | N/A | N/A | N/A | AE-0309 | Sistema 5 - Guía ISO-IEC 67 | Control anual por Sistema 5 | ELECTRO INTERIOR S.R.L.
Interruptores automáticos para sobrecorrientes | EATON | mMC6-B40/4 | Interruptor automático | 400 | 4P | 40 | 6 | B | N/A | N/A | N/A | AE-0309 | Sistema 5 - Guía ISO-IEC 67 | Control anual por Sistema 5 | ELECTRO INTERIOR S.R.L.
Interruptores automáticos para sobrecorrientes | EATON | mMC6-B50/4 | Interruptor automático | 400 | 4P | 50 | 6 | B | N/A | N/A | N/A | AE-0309 | Sistema 5 - Guía ISO-IEC 67 | Control anual por Sistema 5 | ELECTRO INTERIOR S.R.L.
Interruptores automáticos para sobrecorrientes | EATON | mMC6-B63/4 | Interruptor automático | 400 | 4P | 63 | 6 | B | N/A | N/A | N/A | AE-0309 | Sistema 5 - Guía ISO-IEC 67 | Control anual por Sistema 5 | ELECTRO INTERIOR S.R.L.
Interruptores automáticos para sobrecorrientes | EATON | mMCM-D10/4 | Interruptor automático | 400 | 4P | 10 | 10 | D | N/A | N/A | N/A | AE-0309 | Sistema 5 - Guía ISO-IEC 67 | Control anual por Sistema 5 | ELECTRO INTERIOR S.R.L.
Interruptores automáticos para sobrecorrientes | EATON | mMCM-D16/4 | Interruptor automático | 400 | 4P | 16 | 10 | D | N/A | N/A | N/A | AE-0309 | Sistema 5 - Guía ISO-IEC 67 | Control anual por Sistema 5 | ELECTRO INTERIOR S.R.L.
Interruptores automáticos para sobrecorrientes | EATON | mMCM-D20/4 | Interruptor automático | 400 | 4P | 20 | 10 | D | N/A | N/A | N/A | AE-0309 | Sistema 5 - Guía ISO-IEC 67 | Control anual por Sistema 5 | ELECTRO INTERIOR S.R.L.
Interruptores automáticos para sobrecorrientes | EATON | mMCM-D25/4 | Interruptor automático | 400 | 4P | 25 | 10 | D | N/A | N/A | N/A | AE-0309 | Sistema 5 - Guía ISO-IEC 67 | Control anual por Sistema 5 | ELECTRO INTERIOR S.R.L.
Interruptores automáticos para sobrecorrientes | EATON | mMCM-D32/4 | Interruptor automático | 400 | 4P | 32 | 10 | D | N/A | N/A | N/A | AE-0309 | Sistema 5 - Guía ISO-IEC 67 | Control anual por Sistema 5 | ELECTRO INTERIOR S.R.L.
Interruptores automáticos para sobrecorrientes | EATON | mMCM-D40/4 | Interruptor automático | 400 | 4P | 40 | 10 | D | N/A | N/A | N/A | AE-0309 | Sistema 5 - Guía ISO-IEC 67 | Control anual por Sistema 5 | ELECTRO INTERIOR S.R.L.
Interruptores automáticos para sobrecorrientes | EATON | mMC6-B10/1N | Interruptor Automatico | 230 | 1P+N | 10 | 6 | B | N/A | N/A | N/A | AE-0309 | Sistema 5 - Guía ISO-IEC 67 | Control anual por Sistema 5 | ELECTRO INTERIOR S.R.L.
Interruptores automáticos para sobrecorrientes | EATON | mMC6-B13/1N | Interruptor Automatico | 230 | 1P+N | 13 | 6 | B | N/A | N/A | N/A | AE-0309 | Sistema 5 - Guía ISO-IEC 67 | Control anual por Sistema 5 | ELECTRO INTERIOR S.R.L.
Interruptores automáticos para sobrecorrientes | EATON | mMC6-B16/1N | Interruptor Automatico | 230 | 1P+N | 16 | 6 | B | N/A | N/A | N/A | AE-0309 | Sistema 5 - Guía ISO-IEC 67 | Control anual por Sistema 5 | ELECTRO INTERIOR S.R.L.
Interruptores automáticos para sobrecorrientes | EATON | mMC6-B20/1N | Interruptor Automatico | 230 | 1P+N | 20 | 6 | B | N/A | N/A | N/A | AE-0309 | Sistema 5 - Guía ISO-IEC 67 | Control anual por Sistema 5 | ELECTRO INTERIOR S.R.L.
Interruptores automáticos para sobrecorrientes | EATON | mMC6-B25/1N | Interruptor Automatico | 230 | 1P+N | 25 | 6 | B | N/A | N/A | N/A | AE-0309 | Sistema 5 - Guía ISO-IEC 67 | Control anual por Sistema 5 | ELECTRO INTERIOR S.R.L.
Interruptores automáticos para sobrecorrientes | EATON | mMC6-B32/1N | Interruptor Automatico | 230 | 1P+N | 32 | 6 | B | N/A | N/A | N/A | AE-0309 | Sistema 5 - Guía ISO-IEC 67 | Control anual por Sistema 5 | ELECTRO INTERIOR S.R.L.
Interruptores automáticos para sobrecorrientes | EATON | mMC6-B40/1N | Interruptor Automatico | 230 | 1P+N | 40 | 6 | B | N/A | N/A | N/A | AE-0309 | Sistema 5 - Guía ISO-IEC 67 | Control anual por Sistema 5 | ELECTRO INTERIOR S.R.L.
Interruptores automáticos para sobrecorrientes | EATON | mMC6-B6/1N | Interruptor Automatico | 230 | 1P+N | 6 | 6 | B | N/A | N/A | N/A | AE-0309 | Sistema 5 - Guía ISO-IEC 67 | Control anual por Sistema 5 | ELECTRO INTERIOR S.R.L.
Interruptores automáticos para sobrecorrientes | EATON | mMC6-C10/1N | Interruptor Automatico | 230 | 1P+N | 10 | 6 | C | N/A | N/A | N/A | AE-0309 | Sistema 5 - Guía ISO-IEC 67 | Control anual por Sistema 5 | ELECTRO INTERIOR S.R.L.
Interruptores automáticos para sobrecorrientes | EATON | mMC6-C13/1N | Interruptor Automatico | 230 | 1P+N | 13 | 6 | C | N/A | N/A | N/A | AE-0309 | Sistema 5 - Guía ISO-IEC 67 | Control anual por Sistema 5 | ELECTRO INTERIOR S.R.L.
Interruptores automáticos para sobrecorrientes | EATON | mMC6-C16/1N | Interruptor Automatico | 230 | 1P+N | 16 | 6 | C | N/A | N/A | N/A | AE-0309 | Sistema 5 - Guía ISO-IEC 67 | Control anual por Sistema 5 | ELECTRO INTERIOR S.R.L.
Interruptores automáticos para sobrecorrientes | EATON | mMC6-C20/1N | Interruptor Automatico | 230 | 1P+N | 20 | 6 | C | N/A | N/A | N/A | AE-0309 | Sistema 5 - Guía ISO-IEC 67 | Control anual por Sistema 5 | ELECTRO INTERIOR S.R.L.
Interruptores automáticos para sobrecorrientes | EATON | mMC6-C25/1N | Interruptor Automatico | 230 | 1P+N | 25 | 6 | C | N/A | N/A | N/A | AE-0309 | Sistema 5 - Guía ISO-IEC 67 | Control anual por Sistema 5 | ELECTRO INTERIOR S.R.L.
Interruptores automáticos para sobrecorrientes | EATON | mMC6-C32/1N | Interruptor Automatico | 230 | 1P+N | 32 | 6 | C | N/A | N/A | N/A | AE-0309 | Sistema 5 - Guía ISO-IEC 67 | Control anual por Sistema 5 | ELECTRO INTERIOR S.R.L.
Interruptores automáticos para sobrecorrientes | EATON | mMC6-C4/1N | Interruptor Automatico | 230 | 1P+N | 4 | 6 | C | N/A | N/A | N/A | AE-0309 | Sistema 5 - Guía ISO-IEC 67 | Control anual por Sistema 5 | ELECTRO INTERIOR S.R.L.
Interruptores automáticos para sobrecorrientes | EATON | mMC6-C40/1N | Interruptor Automatico | 230 | 1P+N | 40 | 6 | C | N/A | N/A | N/A | AE-0309 | Sistema 5 - Guía ISO-IEC 67 | Control anual por Sistema 5 | ELECTRO INTERIOR S.R.L.
Interruptores automáticos para sobrecorrientes | EATON | mMC6-C6/1N | Interruptor Automatico | 230 | 1P+N | 6 | 6 | C | N/A | N/A | N/A | AE-0309 | Sistema 5 - Guía ISO-IEC 67 | Control anual por Sistema 5 | ELECTRO INTERIOR S.R.L.
Interruptores diferenciales sin prot.sobrecorr. ID | SCHNEIDER ELECTRIC | A9R20216 | iID2P16A10mAA | 230/240 | 2 | 16 | N/A | A | 10 | N/A | N/A | AE-0310 | Sistema 5 - Guía ISO-IEC 67 | Control anual por Sistema 5 | FIVISA S.A.
Interruptores diferenciales sin prot.sobrecorr. ID | SCHNEIDER ELECTRIC | A9R20225 | iID2P25A10mAA | 230/240 | 2 | 25 | N/A | A | 10 | N/A | N/A | AE-0310 | Sistema 5 - Guía ISO-IEC 67 | Control anual por Sistema 5 | FIVISA S.A.
Interruptores diferenciales sin prot.sobrecorr. ID | SCHNEIDER ELECTRIC | A9R51225 | iID2P25A30mAA | 230/240 | 2 | 25 | N/A | A | 30 | N/A | N/A | AE-0310 | Sistema 5 - Guía ISO-IEC 67 | Control anual por Sistema 5 | FIVISA S.A.
Interruptores diferenciales sin prot.sobrecorr. ID | SCHNEIDER ELECTRIC | A9R51240 | iID2P40A30mAA | 230/240 | 2 | 40 | N/A | A | 30 | N/A | N/A | AE-0310 | Sistema 5 - Guía ISO-IEC 67 | Control anual por Sistema 5 | FIVISA S.A.
Interruptores diferenciales sin prot.sobrecorr. ID | SCHNEIDER ELECTRIC | A9R51263 | iID2P63A30mAA | 230/240 | 2 | 63 | N/A | A | 30 | N/A | N/A | AE-0310 | Sistema 5 - Guía ISO-IEC 67 | Control anual por Sistema 5 | FIVISA S.A.
Interruptores diferenciales sin prot.sobrecorr. ID | SCHNEIDER ELECTRIC | A9R21291 | iID2P100A30mAA | 230/240 | 2 | 100 | N/A | A | 30 | N/A | N/A | AE-0310 | Sistema 5 - Guía ISO-IEC 67 | Control anual por Sistema 5 | FIVISA S.A.
Interruptores diferenciales sin prot.sobrecorr. ID | SCHNEIDER ELECTRIC | A9R54225 | iID2P25A300mAA | 230/240 | 2 | 25 | N/A | A | 300 | N/A | N/A | AE-0310 | Sistema 5 - Guía ISO-IEC 67 | Control anual por Sistema 5 | FIVISA S.A.
Interruptores diferenciales sin prot.sobrecorr. ID | SCHNEIDER ELECTRIC | A9R54240 | iID2P40A300mAA | 230/240 | 2 | 40 | N/A | A | 300 | N/A | N/A | AE-0310 | Sistema 5 - Guía ISO-IEC 67 | Control anual por Sistema 5 | FIVISA S.A.
Interruptores diferenciales sin prot.sobrecorr. ID | SCHNEIDER ELECTRIC | A9R54263 | iID2P63A300mAA | 230/240 | 2 | 63 | N/A | A | 300 | N/A | N/A | AE-0310 | Sistema 5 - Guía ISO-IEC 67 | Control anual por Sistema 5 | FIVISA S.A.
Interruptores diferenciales sin prot.sobrecorr. ID | SCHNEIDER ELECTRIC | A9R24291 | iID2P100A300mAA | 230/240 | 2 | 100 | N/A | A | 300 | N/A | N/A | AE-0310 | Sistema 5 - Guía ISO-IEC 67 | Control anual por Sistema 5 | FIVISA S.A.
Interruptores diferenciales sin prot.sobrecorr. ID | SCHNEIDER ELECTRIC | A9R25240 | iID2P40A300mA-SA | 230/240 | 2 | 40 | N/A | A-S | 300 | N/A | N/A | AE-0310 | Sistema 5 - Guía ISO-IEC 67 | Control anual por Sistema 5 | FIVISA S.A.
Interruptores diferenciales sin prot.sobrecorr. ID | SCHNEIDER ELECTRIC | A9R25263 | iID2P63A300mA-SA | 230/240 | 2 | 63 | N/A | A-S | 300 | N/A | N/A | AE-0310 | Sistema 5 - Guía ISO-IEC 67 | Control anual por Sistema 5 | FIVISA S.A.
Interruptores diferenciales sin prot.sobrecorr. ID | SCHNEIDER ELECTRIC | A9R25291 | iID2P100A300mA-SA | 230/240 | 2 | 100 | N/A | A-S | 300 | N/A | N/A | AE-0310 | Sistema 5 - Guía ISO-IEC 67 | Control anual por Sistema 5 | FIVISA S.A.
Interruptores diferenciales sin prot.sobrecorr. ID | SCHNEIDER ELECTRIC | A9R51425 | iID4P25A30mAA | 400/415 | 4 | 25 | N/A | A | 30 | N/A | N/A | AE-0310 | Sistema 5 - Guía ISO-IEC 67 | Control anual por Sistema 5 | FIVISA S.A.
Interruptores diferenciales sin prot.sobrecorr. ID | SCHNEIDER ELECTRIC | A9R51440 | iID4P40A30mAA | 400/415 | 4 | 40 | N/A | A | 30 | N/A | N/A | AE-0310 | Sistema 5 - Guía ISO-IEC 67 | Control anual por Sistema 5 | FIVISA S.A.
Interruptores diferenciales sin prot.sobrecorr. ID | SCHNEIDER ELECTRIC | A9R51463 | iID4P63A30mAA | 400/415 | 4 | 63 | N/A | A | 30 | N/A | N/A | AE-0310 | Sistema 5 - Guía ISO-IEC 67 | Control anual por Sistema 5 | FIVISA S.A.
Interruptores diferenciales sin prot.sobrecorr. ID | SCHNEIDER ELECTRIC | A9R21480 | iID4P80A30mAA | 400/415 | 4 | 80 | N/A | A | 30 | N/A | N/A | AE-0310 | Sistema 5 - Guía ISO-IEC 67 | Control anual por Sistema 5 | FIVISA S.A.
Interruptores diferenciales sin prot.sobrecorr. ID | SCHNEIDER ELECTRIC | A9R21491 | iID4P100A30mAA | 400/415 | 4 | 100 | N/A | A | 30 | N/A | N/A | AE-0310 | Sistema 5 - Guía ISO-IEC 67 | Control anual por Sistema 5 | FIVISA S.A.
Interruptores diferenciales sin prot.sobrecorr. ID | SCHNEIDER ELECTRIC | A9R22440 | iID4P40A100mAA | 400/415 | 4 | 40 | N/A | A | 100 | N/A | N/A | AE-0310 | Sistema 5 - Guía ISO-IEC 67 | Control anual por Sistema 5 | FIVISA S.A.
Interruptores diferenciales sin prot.sobrecorr. ID | SCHNEIDER ELECTRIC | A9R22463 | iID4P63A100mAA | 400/415 | 4 | 63 | N/A | A | 100 | N/A | N/A | AE-0310 | Sistema 5 - Guía ISO-IEC 67 | Control anual por Sistema 5 | FIVISA S.A.
Interruptores diferenciales sin prot.sobrecorr. ID | SCHNEIDER ELECTRIC | A9R54425 | iID4P25A300mAA | 400/415 | 4 | 25 | N/A | A | 300 | N/A | N/A | AE-0310 | Sistema 5 - Guía ISO-IEC 67 | Control anual por Sistema 5 | FIVISA S.A.
Interruptores diferenciales sin prot.sobrecorr. ID | SCHNEIDER ELECTRIC | A9R54440 | iID4P40A300mAA | 400/415 | 4 | 40 | N/A | A | 300 | N/A | N/A | AE-0310 | Sistema 5 - Guía ISO-IEC 67 | Control anual por Sistema 5 | FIVISA S.A.
Interruptores diferenciales sin prot.sobrecorr. ID | SCHNEIDER ELECTRIC | A9R54463 | iID4P63A300mAA | 400/415 | 4 | 63 | N/A | A | 300 | N/A | N/A | AE-0310 | Sistema 5 - Guía ISO-IEC 67 | Control anual por Sistema 5 | FIVISA S.A.
Interruptores diferenciales sin prot.sobrecorr. ID | SCHNEIDER ELECTRIC | A9R24480 | iID4P80A300mAA | 400/415 | 4 | 80 | N/A | A | 300 | N/A | N/A | AE-0310 | Sistema 5 - Guía ISO-IEC 67 | Control anual por Sistema 5 | FIVISA S.A.
Interruptores diferenciales sin prot.sobrecorr. ID | SCHNEIDER ELECTRIC | A9R24491 | iID4P100A300mAA | 400/415 | 4 | 100 | N/A | A | 300 | N/A | N/A | AE-0310 | Sistema 5 - Guía ISO-IEC 67 | Control anual por Sistema 5 | FIVISA S.A.
Interruptores diferenciales sin prot.sobrecorr. ID | SCHNEIDER ELECTRIC | A9R26440 | iID4P40A500mA-SA | 400/415 | 4 | 40 | N/A | A-S | 500 | N/A | N/A | AE-0310 | Sistema 5 - Guía ISO-IEC 67 | Control anual por Sistema 5 | FIVISA S.A.
Interruptores diferenciales sin prot.sobrecorr. ID | SCHNEIDER ELECTRIC | A9R26463 | iID4P63A500mA-SA | 400/415 | 4 | 63 | N/A | A-S | 500 | N/A | N/A | AE-0310 | Sistema 5 - Guía ISO-IEC 67 | Control anual por Sistema 5 | FIVISA S.A.
Interruptores diferenciales sin prot.sobrecorr. ID | SCHNEIDER ELECTRIC | A9R26491 | iID4P100A500mA-SA | 400/415 | 4 | 100 | N/A | A-S | 500 | N/A | N/A | AE-0310 | Sistema 5 - Guía ISO-IEC 67 | Control anual por Sistema 5 | FIVISA S.A.
Interruptores diferenciales sin prot.sobrecorr. ID | SCHNEIDER ELECTRIC | A9R25440 | iID4P40A300mA-SA | 400/415 | 4 | 40 | N/A | A-S | 300 | N/A | N/A | AE-0310 | Sistema 5 - Guía ISO-IEC 67 | Control anual por Sistema 5 | FIVISA S.A.
Interruptores diferenciales sin prot.sobrecorr. ID | SCHNEIDER ELECTRIC | A9R25463 | iID4P63A300mA-SA | 400/415 | 4 | 63 | N/A | A-S | 300 | N/A | N/A | AE-0310 | Sistema 5 - Guía ISO-IEC 67 | Control anual por Sistema 5 | FIVISA S.A.
Interruptores diferenciales sin prot.sobrecorr. ID | SCHNEIDER ELECTRIC | A9R25480 | iID4P80A300mA-SA | 400/415 | 4 | 80 | N/A | A-S | 300 | N/A | N/A | AE-0310 | Sistema 5 - Guía ISO-IEC 67 | Control anual por Sistema 5 | FIVISA S.A.
Interruptores diferenciales sin prot.sobrecorr. ID | SCHNEIDER ELECTRIC | A9R25491 | iID4P100A300mA-SA | 400/415 | 4 | 100 | N/A | A-S | 300 | N/A | N/A | AE-0310 | Sistema 5 - Guía ISO-IEC 67 | Control anual por Sistema 5 | FIVISA S.A.
Interruptores diferenciales sin prot.sobrecorr. ID | SCHNEIDER ELECTRIC | A9R10216 | iID2P16A10mAAC | 230/240 | 2 | 16 | N/A | AC | 10 | N/A | N/A | AE-0310 | Sistema 5 - Guía ISO-IEC 67 | Control anual por Sistema 5 | FIVISA S.A.
Interruptores diferenciales sin prot.sobrecorr. ID | SCHNEIDER ELECTRIC | A9R20225 | iID2P25A10mAAC | 230/240 | 2 | 25 | N/A | AC | 10 | N/A | N/A | AE-0310 | Sistema 5 - Guía ISO-IEC 67 | Control anual por Sistema 5 | FIVISA S.A.
Interruptores diferenciales sin prot.sobrecorr. ID | SCHNEIDER ELECTRIC | A9R71225 | iID2P25A30mAAC | 230/240 | 2 | 25 | N/A | AC | 30 | N/A | N/A | AE-0310 | Sistema 5 - Guía ISO-IEC 67 | Control anual por Sistema 5 | FIVISA S.A.
Interruptores diferenciales sin prot.sobrecorr. ID | SCHNEIDER ELECTRIC | A9R71240 | iID2P40A30mAAC | 230/240 | 2 | 40 | N/A | AC | 30 | N/A | N/A | AE-0310 | Sistema 5 - Guía ISO-IEC 67 | Control anual por Sistema 5 | FIVISA S.A.
Interruptores diferenciales sin prot.sobrecorr. ID | SCHNEIDER ELECTRIC | A9R71263 | iID2P63A30mAAC | 230/240 | 2 | 63 | N/A | AC | 30 | N/A | N/A | AE-0310 | Sistema 5 - Guía ISO-IEC 67 | Control anual por Sistema 5 | FIVISA S.A.
Interruptores diferenciales sin prot.sobrecorr. ID | SCHNEIDER ELECTRIC | A9R11280 | iID2P80A30mAAC | 230/240 | 2 | 80 | N/A | AC | 30 | N/A | N/A | AE-0310 | Sistema 5 - Guía ISO-IEC 67 | Control anual por Sistema 5 | FIVISA S.A.
Interruptores diferenciales sin prot.sobrecorr. ID | SCHNEIDER ELECTRIC | A9R11291 | iID2P100A30mAAC | 230/240 | 2 | 100 | N/A | AC | 30 | N/A | N/A | AE-0310 | Sistema 5 - Guía ISO-IEC 67 | Control anual por Sistema 5 | FIVISA S.A.
Interruptores diferenciales sin prot.sobrecorr. ID | SCHNEIDER ELECTRIC | A9R12240 | iID2P40A100mAAC | 230/240 | 2 | 40 | N/A | AC | 100 | N/A | N/A | AE-0310 | Sistema 5 - Guía ISO-IEC 67 | Control anual por Sistema 5 | FIVISA S.A.
Interruptores diferenciales sin prot.sobrecorr. ID | SCHNEIDER ELECTRIC | A9R12263 | iID2P63A100mAAC | 230/240 | 2 | 63 | N/A | AC | 100 | N/A | N/A | AE-0310 | Sistema 5 - Guía ISO-IEC 67 | Control anual por Sistema 5 | FIVISA S.A.
Interruptores diferenciales sin prot.sobrecorr. ID | SCHNEIDER ELECTRIC | A9R12280 | iID2P80A100mAAC | 230/240 | 2 | 80 | N/A | AC | 100 | N/A | N/A | AE-0310 | Sistema 5 - Guía ISO-IEC 67 | Control anual por Sistema 5 | FIVISA S.A.
Interruptores diferenciales sin prot.sobrecorr. ID | SCHNEIDER ELECTRIC | A9R12291 | iID2P100A100mAAC | 230/240 | 2 | 100 | N/A | AC | 100 | N/A | N/A | AE-0310 | Sistema 5 - Guía ISO-IEC 67 | Control anual por Sistema 5 | FIVISA S.A.
Interruptores diferenciales sin prot.sobrecorr. ID | SCHNEIDER ELECTRIC | A9R74225 | iID2P25A300mAAC | 230/240 | 2 | 25 | N/A | AC | 300 | N/A | N/A | AE-0310 | Sistema 5 - Guía ISO-IEC 67 | Control anual por Sistema 5 | FIVISA S.A.
Interruptores diferenciales sin prot.sobrecorr. ID | SCHNEIDER ELECTRIC | A9R74240 | iID2P40A300mAAC | 230/240 | 2 | 40 | N/A | AC | 300 | N/A | N/A | AE-0310 | Sistema 5 - Guía ISO-IEC 67 | Control anual por Sistema 5 | FIVISA S.A.
Interruptores diferenciales sin prot.sobrecorr. ID | SCHNEIDER ELECTRIC | A9R74263 | iID2P63A300mAAC | 230/240 | 2 | 63 | N/A | AC | 300 | N/A | N/A | AE-0310 | Sistema 5 - Guía ISO-IEC 67 | Control anual por Sistema 5 | FIVISA S.A.
Interruptores diferenciales sin prot.sobrecorr. ID | SCHNEIDER ELECTRIC | A9R14280 | iID2P80A300mAAC | 230/240 | 2 | 80 | N/A | AC | 300 | N/A | N/A | AE-0310 | Sistema 5 - Guía ISO-IEC 67 | Control anual por Sistema 5 | FIVISA S.A.
Interruptores diferenciales sin prot.sobrecorr. ID | SCHNEIDER ELECTRIC | A9R14291 | iID2P100A300mAAC | 230/240 | 2 | 100 | N/A | AC | 300 | N/A | N/A | AE-0310 | Sistema 5 - Guía ISO-IEC 67 | Control anual por Sistema 5 | FIVISA S.A.
Interruptores diferenciales sin prot.sobrecorr. ID | SCHNEIDER ELECTRIC | A9R16225 | iID2P25A500mAAC | 230/240 | 2 | 25 | N/A | AC | 500 | N/A | N/A | AE-0310 | Sistema 5 - Guía ISO-IEC 67 | Control anual por Sistema 5 | FIVISA S.A.
Interruptores diferenciales sin prot.sobrecorr. ID | SCHNEIDER ELECTRIC | A9R16240 | iID2P40A500mAAC | 230/240 | 2 | 40 | N/A | AC | 500 | N/A | N/A | AE-0310 | Sistema 5 - Guía ISO-IEC 67 | Control anual por Sistema 5 | FIVISA S.A.
Interruptores diferenciales sin prot.sobrecorr. ID | SCHNEIDER ELECTRIC | A9R16263 | iID2P63A500mAAC | 230/240 | 2 | 63 | N/A | AC | 500 | N/A | N/A | AE-0310 | Sistema 5 - Guía ISO-IEC 67 | Control anual por Sistema 5 | FIVISA S.A.
Interruptores diferenciales sin prot.sobrecorr. ID | SCHNEIDER ELECTRIC | A9R15263 | iID2P63A300mA-SAC | 230/240 | 2 | 63 | N/A | AC-S | 300 | N/A | N/A | AE-0310 | Sistema 5 - Guía ISO-IEC 67 | Control anual por Sistema 5 | FIVISA S.A.
Interruptores diferenciales sin prot.sobrecorr. ID | SCHNEIDER ELECTRIC | A9R15280 | iID2P80A300mA-SAC | 230/240 | 2 | 80 | N/A | AC-S | 300 | N/A | N/A | AE-0310 | Sistema 5 - Guía ISO-IEC 67 | Control anual por Sistema 5 | FIVISA S.A.
Interruptores diferenciales sin prot.sobrecorr. ID | SCHNEIDER ELECTRIC | A9R15291 | iID2P100A300mA-SAC | 230/240 | 2 | 100 | N/A | AC-S | 300 | N/A | N/A | AE-0310 | Sistema 5 - Guía ISO-IEC 67 | Control anual por Sistema 5 | FIVISA S.A.
Interruptores diferenciales sin prot.sobrecorr. ID | SCHNEIDER ELECTRIC | A9R71425 | iID4P25A30mAAC | 400/415 | 4 | 25 | N/A | AC | 30 | N/A | N/A | AE-0310 | Sistema 5 - Guía ISO-IEC 67 | Control anual por Sistema 5 | FIVISA S.A.
Interruptores diferenciales sin prot.sobrecorr. ID | SCHNEIDER ELECTRIC | A9R71440 | iID4P40A30mAAC | 400/415 | 4 | 40 | N/A | AC | 30 | N/A | N/A | AE-0310 | Sistema 5 - Guía ISO-IEC 67 | Control anual por Sistema 5 | FIVISA S.A.
Interruptores diferenciales sin prot.sobrecorr. ID | SCHNEIDER ELECTRIC | A9R71463 | iID4P63A30mAAC | 400/415 | 4 | 63 | N/A | AC | 30 | N/A | N/A | AE-0310 | Sistema 5 - Guía ISO-IEC 67 | Control anual por Sistema 5 | FIVISA S.A.
Interruptores diferenciales sin prot.sobrecorr. ID | SCHNEIDER ELECTRIC | A9R11480 | iID4P80A30mAAC | 400/415 | 4 | 80 | N/A | AC | 30 | N/A | N/A | AE-0310 | Sistema 5 - Guía ISO-IEC 67 | Control anual por Sistema 5 | FIVISA S.A.
Interruptores diferenciales sin prot.sobrecorr. ID | SCHNEIDER ELECTRIC | A9R11491 | iID4P100A30mAAC | 400/415 | 4 | 100 | N/A | AC | 30 | N/A | N/A | AE-0310 | Sistema 5 - Guía ISO-IEC 67 | Control anual por Sistema 5 | FIVISA S.A.
Interruptores diferenciales sin prot.sobrecorr. ID | SCHNEIDER ELECTRIC | A9R12440 | iID4P40A100mAAC | 400/415 | 4 | 40 | N/A | AC | 100 | N/A | N/A | AE-0310 | Sistema 5 - Guía ISO-IEC 67 | Control anual por Sistema 5 | FIVISA S.A.
Interruptores diferenciales sin prot.sobrecorr. ID | SCHNEIDER ELECTRIC | A9R12463 | iID4P63A100mAAC | 400/415 | 4 | 63 | N/A | AC | 100 | N/A | N/A | AE-0310 | Sistema 5 - Guía ISO-IEC 67 | Control anual por Sistema 5 | FIVISA S.A.
Interruptores diferenciales sin prot.sobrecorr. ID | SCHNEIDER ELECTRIC | A9R12480 | iID4P80A100mAAC | 400/415 | 4 | 80 | N/A | AC | 100 | N/A | N/A | AE-0310 | Sistema 5 - Guía ISO-IEC 67 | Control anual por Sistema 5 | FIVISA S.A.
Interruptores diferenciales sin prot.sobrecorr. ID | SCHNEIDER ELECTRIC | A9R12491 | iID4P100A100mAAC | 400/415 | 4 | 100 | N/A | AC | 100 | N/A | N/A | AE-0310 | Sistema 5 - Guía ISO-IEC 67 | Control anual por Sistema 5 | FIVISA S.A.
Interruptores diferenciales sin prot.sobrecorr. ID | SCHNEIDER ELECTRIC | A9R74425 | iID4P25A300mAAC | 400/415 | 4 | 25 | N/A | AC | 300 | N/A | N/A | AE-0310 | Sistema 5 - Guía ISO-IEC 67 | Control anual por Sistema 5 | FIVISA S.A.
Interruptores diferenciales sin prot.sobrecorr. ID | SCHNEIDER ELECTRIC | A9R74440 | iID4P40A300mAAC | 400/415 | 4 | 40 | N/A | AC | 300 | N/A | N/A | AE-0310 | Sistema 5 - Guía ISO-IEC 67 | Control anual por Sistema 5 | FIVISA S.A.
Interruptores diferenciales sin prot.sobrecorr. ID | SCHNEIDER ELECTRIC | A9R74463 | iID4P63A300mAAC | 400/415 | 4 | 63 | N/A | AC | 300 | N/A | N/A | AE-0310 | Sistema 5 - Guía ISO-IEC 67 | Control anual por Sistema 5 | FIVISA S.A.
Interruptores diferenciales sin prot.sobrecorr. ID | SCHNEIDER ELECTRIC | A9R14480 | iID4P80A300mAAC | 400/415 | 4 | 80 | N/A | AC | 300 | N/A | N/A | AE-0310 | Sistema 5 - Guía ISO-IEC 67 | Control anual por Sistema 5 | FIVISA S.A.
Interruptores diferenciales sin prot.sobrecorr. ID | SCHNEIDER ELECTRIC | A9R14491 | iID4P100A300mAAC | 400/415 | 4 | 100 | N/A | AC | 300 | N/A | N/A | AE-0310 | Sistema 5 - Guía ISO-IEC 67 | Control anual por Sistema 5 | FIVISA S.A.
Interruptores diferenciales sin prot.sobrecorr. ID | SCHNEIDER ELECTRIC | A9R16425 | iID4P25A500mAAC | 400/415 | 4 | 25 | N/A | AC | 500 | N/A | N/A | AE-0310 | Sistema 5 - Guía ISO-IEC 67 | Control anual por Sistema 5 | FIVISA S.A.
Interruptores diferenciales sin prot.sobrecorr. ID | SCHNEIDER ELECTRIC | A9R16440 | iID4P40A500mAAC | 400/415 | 4 | 40 | N/A | AC | 500 | N/A | N/A | AE-0310 | Sistema 5 - Guía ISO-IEC 67 | Control anual por Sistema 5 | FIVISA S.A.
Interruptores diferenciales sin prot.sobrecorr. ID | SCHNEIDER ELECTRIC | A9R16463 | iID4P63A500mAAC | 400/415 | 4 | 63 | N/A | AC | 500 | N/A | N/A | AE-0310 | Sistema 5 - Guía ISO-IEC 67 | Control anual por Sistema 5 | FIVISA S.A.
Interruptores diferenciales sin prot.sobrecorr. ID | SCHNEIDER ELECTRIC | A9R16480 | iID4P80A500mAAC | 400/415 | 4 | 80 | N/A | AC | 500 | N/A | N/A | AE-0310 | Sistema 5 - Guía ISO-IEC 67 | Control anual por Sistema 5 | FIVISA S.A.
Interruptores diferenciales sin prot.sobrecorr. ID | SCHNEIDER ELECTRIC | A9R15440 | iID4P40A300mA-SAC | 400/415 | 4 | 40 | N/A | AC-S | 300 | N/A | N/A | AE-0310 | Sistema 5 - Guía ISO-IEC 67 | Control anual por Sistema 5 | FIVISA S.A.
Interruptores diferenciales sin prot.sobrecorr. ID | SCHNEIDER ELECTRIC | A9R15463 | iID4P63A300mA-SAC | 400/415 | 4 | 63 | N/A | AC-S | 300 | N/A | N/A | AE-0310 | Sistema 5 - Guía ISO-IEC 67 | Control anual por Sistema 5 | FIVISA S.A.
Interruptores diferenciales sin prot.sobrecorr. ID | SCHNEIDER ELECTRIC | A9R15480 | iID4P80A300mA-SAC | 400/415 | 4 | 80 | N/A | AC-S | 300 | N/A | N/A | AE-0310 | Sistema 5 - Guía ISO-IEC 67 | Control anual por Sistema 5 | FIVISA S.A.
Interruptores diferenciales sin prot.sobrecorr. ID | SCHNEIDER ELECTRIC | A9R15491 | iID4P100A300mA-SAC | 400/415 | 4 | 100 | N/A | AC-S | 300 | N/A | N/A | AE-0310 | Sistema 5 - Guía ISO-IEC 67 | Control anual por Sistema 5 | FIVISA S.A.
Interruptores diferenciales sin prot.sobrecorr. ID | SCHNEIDER ELECTRIC | A9R17440 | iID4P40A500mA-SAC | 400/415 | 4 | 40 | N/A | AC-S | 500 | N/A | N/A | AE-0310 | Sistema 5 - Guía ISO-IEC 67 | Control anual por Sistema 5 | FIVISA S.A.
Interruptores diferenciales sin prot.sobrecorr. ID | SCHNEIDER ELECTRIC | A9R17463 | iID4P63A500mA-SAC | 400/415 | 4 | 63 | N/A | AC-S | 500 | N/A | N/A | AE-0310 | Sistema 5 - Guía ISO-IEC 67 | Control anual por Sistema 5 | FIVISA S.A.
Interruptores diferenciales sin prot.sobrecorr. ID | SCHNEIDER ELECTRIC | A9R17480 | iID4P80A500mA-SAC | 400/415 | 4 | 80 | N/A | AC-S | 500 | N/A | N/A | AE-0310 | Sistema 5 - Guía ISO-IEC 67 | Control anual por Sistema 5 | FIVISA S.A.
Interruptores diferenciales sin prot.sobrecorr. ID | SCHNEIDER ELECTRIC | A9R30225 | iID2P25A10mAASI | 230/240 | 2 | 25 | N/A | A | 10 | N/A | N/A | AE-0310 | Sistema 5 - Guía ISO-IEC 67 | Control anual por Sistema 5 | FIVISA S.A.
Interruptores diferenciales sin prot.sobrecorr. ID | SCHNEIDER ELECTRIC | A9R91225 | iID2P25A30mAASI | 230/240 | 2 | 25 | N/A | A | 30 | N/A | N/A | AE-0310 | Sistema 5 - Guía ISO-IEC 67 | Control anual por Sistema 5 | FIVISA S.A.
Interruptores diferenciales sin prot.sobrecorr. ID | SCHNEIDER ELECTRIC | A9R91240 | iID2P40A30mAASI | 230/240 | 2 | 40 | N/A | A | 30 | N/A | N/A | AE-0310 | Sistema 5 - Guía ISO-IEC 67 | Control anual por Sistema 5 | FIVISA S.A.
Interruptores diferenciales sin prot.sobrecorr. ID | SCHNEIDER ELECTRIC | A9R91263 | iID2P63A30mAASI | 230/240 | 2 | 63 | N/A | A | 30 | N/A | N/A | AE-0310 | Sistema 5 - Guía ISO-IEC 67 | Control anual por Sistema 5 | FIVISA S.A.
Interruptores diferenciales sin prot.sobrecorr. ID | SCHNEIDER ELECTRIC | A9R35240 | iID2P40A300mA-SASI | 230/240 | 2 | 40 | N/A | A-S | 300 | N/A | N/A | AE-0310 | Sistema 5 - Guía ISO-IEC 67 | Control anual por Sistema 5 | FIVISA S.A.
Interruptores diferenciales sin prot.sobrecorr. ID | SCHNEIDER ELECTRIC | A9R35263 | iID2P63A300mA-SASI | 230/240 | 2 | 63 | N/A | A-S | 300 | N/A | N/A | AE-0310 | Sistema 5 - Guía ISO-IEC 67 | Control anual por Sistema 5 | FIVISA S.A.
Interruptores diferenciales sin prot.sobrecorr. ID | SCHNEIDER ELECTRIC | A9R35291 | iID2P100A300mA-SASI | 230/240 | 2 | 100 | N/A | A-S | 300 | N/A | N/A | AE-0310 | Sistema 5 - Guía ISO-IEC 67 | Control anual por Sistema 5 | FIVISA S.A.
Interruptores diferenciales sin prot.sobrecorr. ID | SCHNEIDER ELECTRIC | A9R91425 | iID4P25A30mAASI | 400/415 | 4 | 25 | N/A | A | 30 | N/A | N/A | AE-0310 | Sistema 5 - Guía ISO-IEC 67 | Control anual por Sistema 5 | FIVISA S.A.
Interruptores diferenciales sin prot.sobrecorr. ID | SCHNEIDER ELECTRIC | A9R91440 | iID4P40A30mAASI | 400/415 | 4 | 40 | N/A | A | 30 | N/A | N/A | AE-0310 | Sistema 5 - Guía ISO-IEC 67 | Control anual por Sistema 5 | FIVISA S.A.
Interruptores diferenciales sin prot.sobrecorr. ID | SCHNEIDER ELECTRIC | A9R91463 | iID4P63A30mAASI | 400/415 | 4 | 63 | N/A | A | 30 | N/A | N/A | AE-0310 | Sistema 5 - Guía ISO-IEC 67 | Control anual por Sistema 5 | FIVISA S.A.
Interruptores diferenciales sin prot.sobrecorr. ID | SCHNEIDER ELECTRIC | A9R31480 | iID4P80A30mAASI | 400/415 | 4 | 80 | N/A | A | 30 | N/A | N/A | AE-0310 | Sistema 5 - Guía ISO-IEC 67 | Control anual por Sistema 5 | FIVISA S.A.
Interruptores diferenciales sin prot.sobrecorr. ID | SCHNEIDER ELECTRIC | A9R31491 | iID4P100A30mAASI | 400/415 | 4 | 100 | N/A | A | 30 | N/A | N/A | AE-0310 | Sistema 5 - Guía ISO-IEC 67 | Control anual por Sistema 5 | FIVISA S.A.
Interruptores diferenciales sin prot.sobrecorr. ID | SCHNEIDER ELECTRIC | A9R34463 | iID4P63A300mAASI | 400/415 | 4 | 63 | N/A | A | 300 | N/A | N/A | AE-0310 | Sistema 5 - Guía ISO-IEC 67 | Control anual por Sistema 5 | FIVISA S.A.
Interruptores diferenciales sin prot.sobrecorr. ID | SCHNEIDER ELECTRIC | A9R34491 | iID4P100A300mAASI | 400/415 | 4 | 100 | N/A | A | 300 | N/A | N/A | AE-0310 | Sistema 5 - Guía ISO-IEC 67 | Control anual por Sistema 5 | FIVISA S.A.
Interruptores diferenciales sin prot.sobrecorr. ID | SCHNEIDER ELECTRIC | A9R35440 | iID4P40A300mA-SASI | 400/415 | 4 | 40 | N/A | A-S | 300 | N/A | N/A | AE-0310 | Sistema 5 - Guía ISO-IEC 67 | Control anual por Sistema 5 | FIVISA S.A.
Interruptores diferenciales sin prot.sobrecorr. ID | SCHNEIDER ELECTRIC | A9R35463 | iID4P63A300mA-SASI | 400/415 | 4 | 63 | N/A | A-S | 300 | N/A | N/A | AE-0310 | Sistema 5 - Guía ISO-IEC 67 | Control anual por Sistema 5 | FIVISA S.A.
Interruptores diferenciales sin prot.sobrecorr. ID | SCHNEIDER ELECTRIC | A9R35480 | iID4P80A300mA-SASI | 400/415 | 4 | 80 | N/A | A-S | 300 | N/A | N/A | AE-0310 | Sistema 5 - Guía ISO-IEC 67 | Control anual por Sistema 5 | FIVISA S.A.
Interruptores diferenciales sin prot.sobrecorr. ID | SCHNEIDER ELECTRIC | A9R35491 | iID4P100A300mA-SASI | 400/415 | 4 | 100 | N/A | A-S | 300 | N/A | N/A | AE-0310 | Sistema 5 - Guía ISO-IEC 67 | Control anual por Sistema 5 | FIVISA S.A.
Interruptores diferenciales sin prot.sobrecorr. ID | SCHNEIDER ELECTRIC | A9R37440 | iID4P40A500mA-SASI | 400/415 | 4 | 40 | N/A | A-S | 500 | N/A | N/A | AE-0310 | Sistema 5 - Guía ISO-IEC 67 | Control anual por Sistema 5 | FIVISA S.A.
Interruptores diferenciales sin prot.sobrecorr. ID | SCHNEIDER ELECTRIC | A9R37463 | iID4P63A500mA-SASI | 400/415 | 4 | 63 | N/A | A-S | 500 | N/A | N/A | AE-0310 | Sistema 5 - Guía ISO-IEC 67 | Control anual por Sistema 5 | FIVISA S.A.
Interruptores diferenciales sin prot.sobrecorr. ID | SCHNEIDER ELECTRIC | A9R37480 | iID4P80A500mA-SASI | 400/415 | 4 | 80 | N/A | A-S | 500 | N/A | N/A | AE-0310 | Sistema 5 - Guía ISO-IEC 67 | Control anual por Sistema 5 | FIVISA S.A.
Interruptores automáticos para sobrecorrientes | SCHNEIDER ELECTRIC | A9F73170 | INTERRUPTOR TERMOMAGNETICO iC60N 1x0,5A - CURVA B | 230/400, 240/415 | 1 | 0,5 | 6 | B | N/A | N/A | N/A | AE-0311 | Sistema 5 - Guía ISO-IEC 67 | Control anual por Sistema 5 | FIVISA S.A.
Interruptores automáticos para sobrecorrientes | SCHNEIDER ELECTRIC | A9F73101 | INTERRUPTOR TERMOMAGNETICO iC60N 1x1A - CURVA B | 230/400, 240/415 | 1 | 1 | 6 | B | N/A | N/A | N/A | AE-0311 | Sistema 5 - Guía ISO-IEC 67 | Control anual por Sistema 5 | FIVISA S.A.
Interruptores automáticos para sobrecorrientes | SCHNEIDER ELECTRIC | A9F73102 | INTERRUPTOR TERMOMAGNETICO iC60N 1x2A - CURVA B | 230/400, 240/415 | 1 | 2 | 6 | B | N/A | N/A | N/A | AE-0311 | Sistema 5 - Guía ISO-IEC 67 | Control anual por Sistema 5 | FIVISA S.A.
Interruptores automáticos para sobrecorrientes | SCHNEIDER ELECTRIC | A9F73103 | INTERRUPTOR TERMOMAGNETICO iC60N 1x3A - CURVA B | 230/400, 240/415 | 1 | 3 | 6 | B | N/A | N/A | N/A | AE-0311 | Sistema 5 - Guía ISO-IEC 67 | Control anual por Sistema 5 | FIVISA S.A.
Interruptores automáticos para sobrecorrientes | SCHNEIDER ELECTRIC | A9F73104 | INTERRUPTOR TERMOMAGNETICO iC60N 1x4A - CURVA B | 230/400, 240/415 | 1 | 4 | 6 | B | N/A | N/A | N/A | AE-0311 | Sistema 5 - Guía ISO-IEC 67 | Control anual por Sistema 5 | FIVISA S.A.
Interruptores automáticos para sobrecorrientes | SCHNEIDER ELECTRIC | A9F73106 | INTERRUPTOR TERMOMAGNETICO iC60N 1x6A - CURVA B | 230/400, 240/415 | 1 | 6 | 6 | B | N/A | N/A | N/A | AE-0311 | Sistema 5 - Guía ISO-IEC 67 | Control anual por Sistema 5 | FIVISA S.A.
Interruptores automáticos para sobrecorrientes | SCHNEIDER ELECTRIC | A9F73110 | INTERRUPTOR TERMOMAGNETICO iC60N 1x10A - CURVA B | 230/400, 240/415 | 1 | 10 | 6 | B | N/A | N/A | N/A | AE-0311 | Sistema 5 - Guía ISO-IEC 67 | Control anual por Sistema 5 | FIVISA S.A.
Interruptores automáticos para sobrecorrientes | SCHNEIDER ELECTRIC | A9F73113 | INTERRUPTOR TERMOMAGNETICO iC60N 1x13A - CURVA B | 230/400, 240/415 | 1 | 13 | 6 | B | N/A | N/A | N/A | AE-0311 | Sistema 5 - Guía ISO-IEC 67 | Control anual por Sistema 5 | FIVISA S.A.
Interruptores automáticos para sobrecorrientes | SCHNEIDER ELECTRIC | A9F73116 | INTERRUPTOR TERMOMAGNETICO iC60N 1x16A - CURVA B | 230/400, 240/415 | 1 | 16 | 6 | B | N/A | N/A | N/A | AE-0311 | Sistema 5 - Guía ISO-IEC 67 | Control anual por Sistema 5 | FIVISA S.A.
Interruptores automáticos para sobrecorrientes | SCHNEIDER ELECTRIC | A9F73120 | INTERRUPTOR TERMOMAGNETICO iC60N 1x20A - CURVA B | 230/400, 240/415 | 1 | 20 | 6 | B | N/A | N/A | N/A | AE-0311 | Sistema 5 - Guía ISO-IEC 67 | Control anual por Sistema 5 | FIVISA S.A.
Interruptores automáticos para sobrecorrientes | SCHNEIDER ELECTRIC | A9F73125 | INTERRUPTOR TERMOMAGNETICO iC60N 1x25A - CURVA B | 230/400, 240/415 | 1 | 25 | 6 | B | N/A | N/A | N/A | AE-0311 | Sistema 5 - Guía ISO-IEC 67 | Control anual por Sistema 5 | FIVISA S.A.
Interruptores automáticos para sobrecorrientes | SCHNEIDER ELECTRIC | A9F73132 | INTERRUPTOR TERMOMAGNETICO iC60N 1x32A - CURVA B | 230/400, 240/415 | 1 | 32 | 6 | B | N/A | N/A | N/A | AE-0311 | Sistema 5 - Guía ISO-IEC 67 | Control anual por Sistema 5 | FIVISA S.A.
Interruptores automáticos para sobrecorrientes | SCHNEIDER ELECTRIC | A9F73140 | INTERRUPTOR TERMOMAGNETICO iC60N 1x40A - CURVA B | 230/400, 240/415 | 1 | 40 | 6 | B | N/A | N/A | N/A | AE-0311 | Sistema 5 - Guía ISO-IEC 67 | Control anual por Sistema 5 | FIVISA S.A.
Interruptores automáticos para sobrecorrientes | SCHNEIDER ELECTRIC | A9F73150 | INTERRUPTOR TERMOMAGNETICO iC60N 1x50A - CURVA B | 230/400, 240/415 | 1 | 50 | 6 | B | N/A | N/A | N/A | AE-0311 | Sistema 5 - Guía ISO-IEC 67 | Control anual por Sistema 5 | FIVISA S.A.
Interruptores automáticos para sobrecorrientes | SCHNEIDER ELECTRIC | A9F73163 | INTERRUPTOR TERMOMAGNETICO iC60N 1x63A - CURVA B | 230/400, 240/415 | 1 | 63 | 6 | B | N/A | N/A | N/A | AE-0311 | Sistema 5 - Guía ISO-IEC 67 | Control anual por Sistema 5 | FIVISA S.A.
Interruptores automáticos para sobrecorrientes | SCHNEIDER ELECTRIC | A9F73670 | INTERRUPTOR TERMOMAGNETICO iC60N 1P+N 0,5A - CURVA B | 230/240 | 1P+N | 0,5 | 6 | B | N/A | N/A | N/A | AE-0311 | Sistema 5 - Guía ISO-IEC 67 | Control anual por Sistema 5 | FIVISA S.A.
Interruptores automáticos para sobrecorrientes | SCHNEIDER ELECTRIC | A9F73601 | INTERRUPTOR TERMOMAGNETICO iC60N 1P+N 1A - CURVA B | 230/240 | 1P+N | 1 | 6 | B | N/A | N/A | N/A | AE-0311 | Sistema 5 - Guía ISO-IEC 67 | Control anual por Sistema 5 | FIVISA S.A.
Interruptores automáticos para sobrecorrientes | SCHNEIDER ELECTRIC | A9F73602 | INTERRUPTOR TERMOMAGNETICO iC60N 1P+N 2A - CURVA B | 230/240 | 1P+N | 2 | 6 | B | N/A | N/A | N/A | AE-0311 | Sistema 5 - Guía ISO-IEC 67 | Control anual por Sistema 5 | FIVISA S.A.
Interruptores automáticos para sobrecorrientes | SCHNEIDER ELECTRIC | A9F73603 | INTERRUPTOR TERMOMAGNETICO iC60N 1P+N 3A - CURVA B | 230/240 | 1P+N | 3 | 6 | B | N/A | N/A | N/A | AE-0311 | Sistema 5 - Guía ISO-IEC 67 | Control anual por Sistema 5 | FIVISA S.A.
Interruptores automáticos para sobrecorrientes | SCHNEIDER ELECTRIC | A9F73604 | INTERRUPTOR TERMOMAGNETICO iC60N 1P+N 4A - CURVA B | 230/240 | 1P+N | 4 | 6 | B | N/A | N/A | N/A | AE-0311 | Sistema 5 - Guía ISO-IEC 67 | Control anual por Sistema 5 | FIVISA S.A.
Interruptores automáticos para sobrecorrientes | SCHNEIDER ELECTRIC | A9F73606 | INTERRUPTOR TERMOMAGNETICO iC60N 1P+N 6A - CURVA B | 230/240 | 1P+N | 6 | 6 | B | N/A | N/A | N/A | AE-0311 | Sistema 5 - Guía ISO-IEC 67 | Control anual por Sistema 5 | FIVISA S.A.
Interruptores automáticos para sobrecorrientes | SCHNEIDER ELECTRIC | A9F73610 | INTERRUPTOR TERMOMAGNETICO iC60N 1P+N 10A - CURVA B | 230/240 | 1P+N | 10 | 6 | B | N/A | N/A | N/A | AE-0311 | Sistema 5 - Guía ISO-IEC 67 | Control anual por Sistema 5 | FIVISA S.A.
Interruptores automáticos para sobrecorrientes | SCHNEIDER ELECTRIC | A9F73613 | INTERRUPTOR TERMOMAGNETICO iC60N 1P+N 13A - CURVA B | 230/240 | 1P+N | 13 | 6 | B | N/A | N/A | N/A | AE-0311 | Sistema 5 - Guía ISO-IEC 67 | Control anual por Sistema 5 | FIVISA S.A.
Interruptores automáticos para sobrecorrientes | SCHNEIDER ELECTRIC | A9F73616 | INTERRUPTOR TERMOMAGNETICO iC60N 1P+N 16A - CURVA B | 230/240 | 1P+N | 16 | 6 | B | N/A | N/A | N/A | AE-0311 | Sistema 5 - Guía ISO-IEC 67 | Control anual por Sistema 5 | FIVISA S.A.
Interruptores automáticos para sobrecorrientes | SCHNEIDER ELECTRIC | A9F73620 | INTERRUPTOR TERMOMAGNETICO iC60N 1P+N 20A - CURVA B | 230/240 | 1P+N | 20 | 6 | B | N/A | N/A | N/A | AE-0311 | Sistema 5 - Guía ISO-IEC 67 | Control anual por Sistema 5 | FIVISA S.A.
Interruptores automáticos para sobrecorrientes | SCHNEIDER ELECTRIC | A9F73625 | INTERRUPTOR TERMOMAGNETICO iC60N 1P+N 25A - CURVA B | 230/240 | 1P+N | 25 | 6 | B | N/A | N/A | N/A | AE-0311 | Sistema 5 - Guía ISO-IEC 67 | Control anual por Sistema 5 | FIVISA S.A.
Interruptores automáticos para sobrecorrientes | SCHNEIDER ELECTRIC | A9F73632 | INTERRUPTOR TERMOMAGNETICO iC60N 1P+N 32A - CURVA B | 230/240 | 1P+N | 32 | 6 | B | N/A | N/A | N/A | AE-0311 | Sistema 5 - Guía ISO-IEC 67 | Control anual por Sistema 5 | FIVISA S.A.
Interruptores automáticos para sobrecorrientes | SCHNEIDER ELECTRIC | A9F73640 | INTERRUPTOR TERMOMAGNETICO iC60N 1P+N 40A - CURVA B | 230/240 | 1P+N | 40 | 6 | B | N/A | N/A | N/A | AE-0311 | Sistema 5 - Guía ISO-IEC 67 | Control anual por Sistema 5 | FIVISA S.A.
Interruptores automáticos para sobrecorrientes | SCHNEIDER ELECTRIC | A9F73650 | INTERRUPTOR TERMOMAGNETICO iC60N 1P+N 50A - CURVA B | 230/240 | 1P+N | 50 | 6 | B | N/A | N/A | N/A | AE-0311 | Sistema 5 - Guía ISO-IEC 67 | Control anual por Sistema 5 | FIVISA S.A.
Interruptores automáticos para sobrecorrientes | SCHNEIDER ELECTRIC | A9F73663 | INTERRUPTOR TERMOMAGNETICO iC60N 1P+N 63A - CURVA B | 230/240 | 1P+N | 63 | 6 | B | N/A | N/A | N/A | AE-0311 | Sistema 5 - Guía ISO-IEC 67 | Control anual por Sistema 5 | FIVISA S.A.
Interruptores automáticos para sobrecorrientes | SCHNEIDER ELECTRIC | A9F73270 | INTERRUPTOR TERMOMAGNETICO iC60N 2x0,5A - CURVA B | 400/415 | 2 | 0,5 | 6 | B | N/A | N/A | N/A | AE-0311 | Sistema 5 - Guía ISO-IEC 67 | Control anual por Sistema 5 | FIVISA S.A.
Interruptores automáticos para sobrecorrientes | SCHNEIDER ELECTRIC | A9F73201 | INTERRUPTOR TERMOMAGNETICO iC60N 2x1A - CURVA B | 400/415 | 2 | 1 | 6 | B | N/A | N/A | N/A | AE-0311 | Sistema 5 - Guía ISO-IEC 67 | Control anual por Sistema 5 | FIVISA S.A.
Interruptores automáticos para sobrecorrientes | SCHNEIDER ELECTRIC | A9F73202 | INTERRUPTOR TERMOMAGNETICO iC60N 2x2A - CURVA B | 400/415 | 2 | 2 | 6 | B | N/A | N/A | N/A | AE-0311 | Sistema 5 - Guía ISO-IEC 67 | Control anual por Sistema 5 | FIVISA S.A.
Interruptores automáticos para sobrecorrientes | SCHNEIDER ELECTRIC | A9F73203 | INTERRUPTOR TERMOMAGNETICO iC60N 2x3A - CURVA B | 400/415 | 2 | 3 | 6 | B | N/A | N/A | N/A | AE-0311 | Sistema 5 - Guía ISO-IEC 67 | Control anual por Sistema 5 | FIVISA S.A.
Interruptores automáticos para sobrecorrientes | SCHNEIDER ELECTRIC | A9F73204 | INTERRUPTOR TERMOMAGNETICO iC60N 2x4A - CURVA B | 400/415 | 2 | 4 | 6 | B | N/A | N/A | N/A | AE-0311 | Sistema 5 - Guía ISO-IEC 67 | Control anual por Sistema 5 | FIVISA S.A.
Interruptores automáticos para sobrecorrientes | SCHNEIDER ELECTRIC | A9F73206 | INTERRUPTOR TERMOMAGNETICO iC60N 2x6A - CURVA B | 400/415 | 2 | 6 | 6 | B | N/A | N/A | N/A | AE-0311 | Sistema 5 - Guía ISO-IEC 67 | Control anual por Sistema 5 | FIVISA S.A.
Interruptores automáticos para sobrecorrientes | SCHNEIDER ELECTRIC | A9F73210 | INTERRUPTOR TERMOMAGNETICO iC60N 2x10A - CURVA B | 400/415 | 2 | 10 | 6 | B | N/A | N/A | N/A | AE-0311 | Sistema 5 - Guía ISO-IEC 67 | Control anual por Sistema 5 | FIVISA S.A.
Interruptores automáticos para sobrecorrientes | SCHNEIDER ELECTRIC | A9F73213 | INTERRUPTOR TERMOMAGNETICO iC60N 2x13A - CURVA B | 400/415 | 2 | 13 | 6 | B | N/A | N/A | N/A | AE-0311 | Sistema 5 - Guía ISO-IEC 67 | Control anual por Sistema 5 | FIVISA S.A.
Interruptores automáticos para sobrecorrientes | SCHNEIDER ELECTRIC | A9F73216 | INTERRUPTOR TERMOMAGNETICO iC60N 2x16A - CURVA B | 400/415 | 2 | 16 | 6 | B | N/A | N/A | N/A | AE-0311 | Sistema 5 - Guía ISO-IEC 67 | Control anual por Sistema 5 | FIVISA S.A.
Interruptores automáticos para sobrecorrientes | SCHNEIDER ELECTRIC | A9F73220 | INTERRUPTOR TERMOMAGNETICO iC60N 2x20A - CURVA B | 400/415 | 2 | 20 | 6 | B | N/A | N/A | N/A | AE-0311 | Sistema 5 - Guía ISO-IEC 67 | Control anual por Sistema 5 | FIVISA S.A.
Interruptores automáticos para sobrecorrientes | SCHNEIDER ELECTRIC | A9F73225 | INTERRUPTOR TERMOMAGNETICO iC60N 2x25A - CURVA B | 400/415 | 2 | 25 | 6 | B | N/A | N/A | N/A | AE-0311 | Sistema 5 - Guía ISO-IEC 67 | Control anual por Sistema 5 | FIVISA S.A.
Interruptores automáticos para sobrecorrientes | SCHNEIDER ELECTRIC | A9F73232 | INTERRUPTOR TERMOMAGNETICO iC60N 2x32A - CURVA B | 400/415 | 2 | 32 | 6 | B | N/A | N/A | N/A | AE-0311 | Sistema 5 - Guía ISO-IEC 67 | Control anual por Sistema 5 | FIVISA S.A.
Interruptores automáticos para sobrecorrientes | SCHNEIDER ELECTRIC | A9F73240 | INTERRUPTOR TERMOMAGNETICO iC60N 2x40A - CURVA B | 400/415 | 2 | 40 | 6 | B | N/A | N/A | N/A | AE-0311 | Sistema 5 - Guía ISO-IEC 67 | Control anual por Sistema 5 | FIVISA S.A.
Interruptores automáticos para sobrecorrientes | SCHNEIDER ELECTRIC | A9F73250 | INTERRUPTOR TERMOMAGNETICO iC60N 2x50A - CURVA B | 400/415 | 2 | 50 | 6 | B | N/A | N/A | N/A | AE-0311 | Sistema 5 - Guía ISO-IEC 67 | Control anual por Sistema 5 | FIVISA S.A.
Interruptores automáticos para sobrecorrientes | SCHNEIDER ELECTRIC | A9F73263 | INTERRUPTOR TERMOMAGNETICO iC60N 2x63A - CURVA B | 400/415 | 2 | 63 | 6 | B | N/A | N/A | N/A | AE-0311 | Sistema 5 - Guía ISO-IEC 67 | Control anual por Sistema 5 | FIVISA S.A.
Interruptores automáticos para sobrecorrientes | SCHNEIDER ELECTRIC | A9F73370 | INTERRUPTOR TERMOMAGNETICO iC60N 3x0,5A - CURVA B | 400/415 | 3 | 0,5 | 6 | B | N/A | N/A | N/A | AE-0311 | Sistema 5 - Guía ISO-IEC 67 | Control anual por Sistema 5 | FIVISA S.A.
Interruptores automáticos para sobrecorrientes | SCHNEIDER ELECTRIC | A9F73301 | INTERRUPTOR TERMOMAGNETICO iC60N 3x1A - CURVA B | 400/415 | 3 | 1 | 6 | B | N/A | N/A | N/A | AE-0311 | Sistema 5 - Guía ISO-IEC 67 | Control anual por Sistema 5 | FIVISA S.A.
Interruptores automáticos para sobrecorrientes | SCHNEIDER ELECTRIC | A9F73302 | INTERRUPTOR TERMOMAGNETICO iC60N 3x2A - CURVA B | 400/415 | 3 | 2 | 6 | B | N/A | N/A | N/A | AE-0311 | Sistema 5 - Guía ISO-IEC 67 | Control anual por Sistema 5 | FIVISA S.A.
Interruptores automáticos para sobrecorrientes | SCHNEIDER ELECTRIC | A9F73303 | INTERRUPTOR TERMOMAGNETICO iC60N 3x3A - CURVA B | 400/415 | 3 | 3 | 6 | B | N/A | N/A | N/A | AE-0311 | Sistema 5 - Guía ISO-IEC 67 | Control anual por Sistema 5 | FIVISA S.A.
Interruptores automáticos para sobrecorrientes | SCHNEIDER ELECTRIC | A9F73304 | INTERRUPTOR TERMOMAGNETICO iC60N 3x4A - CURVA B | 400/415 | 3 | 4 | 6 | B | N/A | N/A | N/A | AE-0311 | Sistema 5 - Guía ISO-IEC 67 | Control anual por Sistema 5 | FIVISA S.A.
Interruptores automáticos para sobrecorrientes | SCHNEIDER ELECTRIC | A9F73306 | INTERRUPTOR TERMOMAGNETICO iC60N 3x6A - CURVA B | 400/415 | 3 | 6 | 6 | B | N/A | N/A | N/A | AE-0311 | Sistema 5 - Guía ISO-IEC 67 | Control anual por Sistema 5 | FIVISA S.A.
Interruptores automáticos para sobrecorrientes | SCHNEIDER ELECTRIC | A9F73310 | INTERRUPTOR TERMOMAGNETICO iC60N 3x10A - CURVA B | 400/415 | 3 | 10 | 6 | B | N/A | N/A | N/A | AE-0311 | Sistema 5 - Guía ISO-IEC 67 | Control anual por Sistema 5 | FIVISA S.A.
Interruptores automáticos para sobrecorrientes | SCHNEIDER ELECTRIC | A9F73313 | INTERRUPTOR TERMOMAGNETICO iC60N 3x13A - CURVA B | 400/415 | 3 | 13 | 6 | B | N/A | N/A | N/A | AE-0311 | Sistema 5 - Guía ISO-IEC 67 | Control anual por Sistema 5 | FIVISA S.A.
Interruptores automáticos para sobrecorrientes | SCHNEIDER ELECTRIC | A9F73316 | INTERRUPTOR TERMOMAGNETICO iC60N 3x16A - CURVA B | 400/415 | 3 | 16 | 6 | B | N/A | N/A | N/A | AE-0311 | Sistema 5 - Guía ISO-IEC 67 | Control anual por Sistema 5 | FIVISA S.A.
Interruptores automáticos para sobrecorrientes | SCHNEIDER ELECTRIC | A9F73320 | INTERRUPTOR TERMOMAGNETICO iC60N 3x20A - CURVA B | 400/415 | 3 | 20 | 6 | B | N/A | N/A | N/A | AE-0311 | Sistema 5 - Guía ISO-IEC 67 | Control anual por Sistema 5 | FIVISA S.A.
Interruptores automáticos para sobrecorrientes | SCHNEIDER ELECTRIC | A9F73325 | INTERRUPTOR TERMOMAGNETICO iC60N 3x25A - CURVA B | 400/415 | 3 | 25 | 6 | B | N/A | N/A | N/A | AE-0311 | Sistema 5 - Guía ISO-IEC 67 | Control anual por Sistema 5 | FIVISA S.A.
Interruptores automáticos para sobrecorrientes | SCHNEIDER ELECTRIC | A9F73332 | INTERRUPTOR TERMOMAGNETICO iC60N 3x32A - CURVA B | 400/415 | 3 | 32 | 6 | B | N/A | N/A | N/A | AE-0311 | Sistema 5 - Guía ISO-IEC 67 | Control anual por Sistema 5 | FIVISA S.A.
Interruptores automáticos para sobrecorrientes | SCHNEIDER ELECTRIC | A9F73340 | INTERRUPTOR TERMOMAGNETICO iC60N 3x40A - CURVA B | 400/415 | 3 | 40 | 6 | B | N/A | N/A | N/A | AE-0311 | Sistema 5 - Guía ISO-IEC 67 | Control anual por Sistema 5 | FIVISA S.A.
Interruptores automáticos para sobrecorrientes | SCHNEIDER ELECTRIC | A9F73350 | INTERRUPTOR TERMOMAGNETICO iC60N 3x50A - CURVA B | 400/415 | 3 | 50 | 6 | B | N/A | N/A | N/A | AE-0311 | Sistema 5 - Guía ISO-IEC 67 | Control anual por Sistema 5 | FIVISA S.A.
Interruptores automáticos para sobrecorrientes | SCHNEIDER ELECTRIC | A9F73363 | INTERRUPTOR TERMOMAGNETICO iC60N 3x63A - CURVA B | 400/415 | 3 | 63 | 6 | B | N/A | N/A | N/A | AE-0311 | Sistema 5 - Guía ISO-IEC 67 | Control anual por Sistema 5 | FIVISA S.A.
Interruptores automáticos para sobrecorrientes | SCHNEIDER ELECTRIC | A9F73470 | INTERRUPTOR TERMOMAGNETICO iC60N 4x0,5A - CURVA B | 400/415 | 4 | 0,5 | 6 | B | N/A | N/A | N/A | AE-0311 | Sistema 5 - Guía ISO-IEC 67 | Control anual por Sistema 5 | FIVISA S.A.
Interruptores automáticos para sobrecorrientes | SCHNEIDER ELECTRIC | A9F73401 | INTERRUPTOR TERMOMAGNETICO iC60N 4x1A - CURVA B | 400/415 | 4 | 1 | 6 | B | N/A | N/A | N/A | AE-0311 | Sistema 5 - Guía ISO-IEC 67 | Control anual por Sistema 5 | FIVISA S.A.
Interruptores automáticos para sobrecorrientes | SCHNEIDER ELECTRIC | A9F73402 | INTERRUPTOR TERMOMAGNETICO iC60N 4x2A - CURVA B | 400/415 | 4 | 2 | 6 | B | N/A | N/A | N/A | AE-0311 | Sistema 5 - Guía ISO-IEC 67 | Control anual por Sistema 5 | FIVISA S.A.
Interruptores automáticos para sobrecorrientes | SCHNEIDER ELECTRIC | A9F73403 | INTERRUPTOR TERMOMAGNETICO iC60N 4x3A - CURVA B | 400/415 | 4 | 3 | 6 | B | N/A | N/A | N/A | AE-0311 | Sistema 5 - Guía ISO-IEC 67 | Control anual por Sistema 5 | FIVISA S.A.
Interruptores automáticos para sobrecorrientes | SCHNEIDER ELECTRIC | A9F73404 | INTERRUPTOR TERMOMAGNETICO iC60N 4x4A - CURVA B | 400/415 | 4 | 4 | 6 | B | N/A | N/A | N/A | AE-0311 | Sistema 5 - Guía ISO-IEC 67 | Control anual por Sistema 5 | FIVISA S.A.
Interruptores automáticos para sobrecorrientes | SCHNEIDER ELECTRIC | A9F73406 | INTERRUPTOR TERMOMAGNETICO iC60N 4x6A - CURVA B | 400/415 | 4 | 6 | 6 | B | N/A | N/A | N/A | AE-0311 | Sistema 5 - Guía ISO-IEC 67 | Control anual por Sistema 5 | FIVISA S.A.
Interruptores automáticos para sobrecorrientes | SCHNEIDER ELECTRIC | A9F73410 | INTERRUPTOR TERMOMAGNETICO iC60N 4x10A - CURVA B | 400/415 | 4 | 10 | 6 | B | N/A | N/A | N/A | AE-0311 | Sistema 5 - Guía ISO-IEC 67 | Control anual por Sistema 5 | FIVISA S.A.
Interruptores automáticos para sobrecorrientes | SCHNEIDER ELECTRIC | A9F73413 | INTERRUPTOR TERMOMAGNETICO iC60N 4x13A - CURVA B | 400/415 | 4 | 13 | 6 | B | N/A | N/A | N/A | AE-0311 | Sistema 5 - Guía ISO-IEC 67 | Control anual por Sistema 5 | FIVISA S.A.
Interruptores automáticos para sobrecorrientes | SCHNEIDER ELECTRIC | A9F73416 | INTERRUPTOR TERMOMAGNETICO iC60N 4x16A - CURVA B | 400/415 | 4 | 16 | 6 | B | N/A | N/A | N/A | AE-0311 | Sistema 5 - Guía ISO-IEC 67 | Control anual por Sistema 5 | FIVISA S.A.
Interruptores automáticos para sobrecorrientes | SCHNEIDER ELECTRIC | A9F73420 | INTERRUPTOR TERMOMAGNETICO iC60N 4x20A - CURVA B | 400/415 | 4 | 20 | 6 | B | N/A | N/A | N/A | AE-0311 | Sistema 5 - Guía ISO-IEC 67 | Control anual por Sistema 5 | FIVISA S.A.
Interruptores automáticos para sobrecorrientes | SCHNEIDER ELECTRIC | A9F73425 | INTERRUPTOR TERMOMAGNETICO iC60N 4x25A - CURVA B | 400/415 | 4 | 25 | 6 | B | N/A | N/A | N/A | AE-0311 | Sistema 5 - Guía ISO-IEC 67 | Control anual por Sistema 5 | FIVISA S.A.
Interruptores automáticos para sobrecorrientes | SCHNEIDER ELECTRIC | A9F73432 | INTERRUPTOR TERMOMAGNETICO iC60N 4x32A - CURVA B | 400/415 | 4 | 32 | 6 | B | N/A | N/A | N/A | AE-0311 | Sistema 5 - Guía ISO-IEC 67 | Control anual por Sistema 5 | FIVISA S.A.
Interruptores automáticos para sobrecorrientes | SCHNEIDER ELECTRIC | A9F73440 | INTERRUPTOR TERMOMAGNETICO iC60N 4x40A - CURVA B | 400/415 | 4 | 40 | 6 | B | N/A | N/A | N/A | AE-0311 | Sistema 5 - Guía ISO-IEC 67 | Control anual por Sistema 5 | FIVISA S.A.
Interruptores automáticos para sobrecorrientes | SCHNEIDER ELECTRIC | A9F73450 | INTERRUPTOR TERMOMAGNETICO iC60N 4x50A - CURVA B | 400/415 | 4 | 50 | 6 | B | N/A | N/A | N/A | AE-0311 | Sistema 5 - Guía ISO-IEC 67 | Control anual por Sistema 5 | FIVISA S.A.
Interruptores automáticos para sobrecorrientes | SCHNEIDER ELECTRIC | A9F73463 | INTERRUPTOR TERMOMAGNETICO iC60N 4x63A - CURVA B | 400/415 | 4 | 63 | 6 | B | N/A | N/A | N/A | AE-0311 | Sistema 5 - Guía ISO-IEC 67 | Control anual por Sistema 5 | FIVISA S.A.
Interruptores automáticos para sobrecorrientes | SCHNEIDER ELECTRIC | A9F74170 | INTERRUPTOR TERMOMAGNETICO iC60N 1x0,5A - CURVA C | 230/400, 240/415 | 1 | 0,5 | 6 | C | N/A | N/A | N/A | AE-0311 | Sistema 5 - Guía ISO-IEC 67 | Control anual por Sistema 5 | FIVISA S.A.
Interruptores automáticos para sobrecorrientes | SCHNEIDER ELECTRIC | A9F74101 | INTERRUPTOR TERMOMAGNETICO iC60N 1x1A - CURVA C | 230/400, 240/415 | 1 | 1 | 6 | C | N/A | N/A | N/A | AE-0311 | Sistema 5 - Guía ISO-IEC 67 | Control anual por Sistema 5 | FIVISA S.A.
Interruptores automáticos para sobrecorrientes | SCHNEIDER ELECTRIC | A9F74102 | INTERRUPTOR TERMOMAGNETICO iC60N 1x2A - CURVA C | 230/400, 240/415 | 1 | 2 | 6 | C | N/A | N/A | N/A | AE-0311 | Sistema 5 - Guía ISO-IEC 67 | Control anual por Sistema 5 | FIVISA S.A.
Interruptores automáticos para sobrecorrientes | SCHNEIDER ELECTRIC | A9F74103 | INTERRUPTOR TERMOMAGNETICO iC60N 1x3A - CURVA C | 230/400, 240/415 | 1 | 3 | 6 | C | N/A | N/A | N/A | AE-0311 | Sistema 5 - Guía ISO-IEC 67 | Control anual por Sistema 5 | FIVISA S.A.
Interruptores automáticos para sobrecorrientes | SCHNEIDER ELECTRIC | A9F74104 | INTERRUPTOR TERMOMAGNETICO iC60N 1x4A - CURVA C | 230/400, 240/415 | 1 | 4 | 6 | C | N/A | N/A | N/A | AE-0311 | Sistema 5 - Guía ISO-IEC 67 | Control anual por Sistema 5 | FIVISA S.A.
Interruptores automáticos para sobrecorrientes | SCHNEIDER ELECTRIC | A9F74106 | INTERRUPTOR TERMOMAGNETICO iC60N 1x6A - CURVA C | 230/400, 240/415 | 1 | 6 | 6 | C | N/A | N/A | N/A | AE-0311 | Sistema 5 - Guía ISO-IEC 67 | Control anual por Sistema 5 | FIVISA S.A.
Interruptores automáticos para sobrecorrientes | SCHNEIDER ELECTRIC | A9F74110 | INTERRUPTOR TERMOMAGNETICO iC60N 1x10A - CURVA C | 230/400, 240/415 | 1 | 10 | 6 | C | N/A | N/A | N/A | AE-0311 | Sistema 5 - Guía ISO-IEC 67 | Control anual por Sistema 5 | FIVISA S.A.
Interruptores automáticos para sobrecorrientes | SCHNEIDER ELECTRIC | A9F74113 | INTERRUPTOR TERMOMAGNETICO iC60N 1x13A - CURVA C | 230/400, 240/415 | 1 | 13 | 6 | C | N/A | N/A | N/A | AE-0311 | Sistema 5 - Guía ISO-IEC 67 | Control anual por Sistema 5 | FIVISA S.A.
Interruptores automáticos para sobrecorrientes | SCHNEIDER ELECTRIC | A9F74116 | INTERRUPTOR TERMOMAGNETICO iC60N 1x16A - CURVA C | 230/400, 240/415 | 1 | 16 | 6 | C | N/A | N/A | N/A | AE-0311 | Sistema 5 - Guía ISO-IEC 67 | Control anual por Sistema 5 | FIVISA S.A.
Interruptores automáticos para sobrecorrientes | SCHNEIDER ELECTRIC | A9F74120 | INTERRUPTOR TERMOMAGNETICO iC60N 1x20A - CURVA C | 230/400, 240/415 | 1 | 20 | 6 | C | N/A | N/A | N/A | AE-0311 | Sistema 5 - Guía ISO-IEC 67 | Control anual por Sistema 5 | FIVISA S.A.
Interruptores automáticos para sobrecorrientes | SCHNEIDER ELECTRIC | A9F74125 | INTERRUPTOR TERMOMAGNETICO iC60N 1x25A - CURVA C | 230/400, 240/415 | 1 | 25 | 6 | C | N/A | N/A | N/A | AE-0311 | Sistema 5 - Guía ISO-IEC 67 | Control anual por Sistema 5 | FIVISA S.A.
Interruptores automáticos para sobrecorrientes | SCHNEIDER ELECTRIC | A9F74132 | INTERRUPTOR TERMOMAGNETICO iC60N 1x32A - CURVA C | 230/400, 240/415 | 1 | 32 | 6 | C | N/A | N/A | N/A | AE-0311 | Sistema 5 - Guía ISO-IEC 67 | Control anual por Sistema 5 | FIVISA S.A.
Interruptores automáticos para sobrecorrientes | SCHNEIDER ELECTRIC | A9F74140 | INTERRUPTOR TERMOMAGNETICO iC60N 1x40A - CURVA C | 230/400, 240/415 | 1 | 40 | 6 | C | N/A | N/A | N/A | AE-0311 | Sistema 5 - Guía ISO-IEC 67 | Control anual por Sistema 5 | FIVISA S.A.
Interruptores automáticos para sobrecorrientes | SCHNEIDER ELECTRIC | A9F74150 | INTERRUPTOR TERMOMAGNETICO iC60N 1x50A - CURVA C | 230/400, 240/415 | 1 | 50 | 6 | C | N/A | N/A | N/A | AE-0311 | Sistema 5 - Guía ISO-IEC 67 | Control anual por Sistema 5 | FIVISA S.A.
Interruptores automáticos para sobrecorrientes | SCHNEIDER ELECTRIC | A9F74163 | INTERRUPTOR TERMOMAGNETICO iC60N 1x63A - CURVA C | 230/400, 240/415 | 1 | 63 | 6 | C | N/A | N/A | N/A | AE-0311 | Sistema 5 - Guía ISO-IEC 67 | Control anual por Sistema 5 | FIVISA S.A.
Interruptores automáticos para sobrecorrientes | SCHNEIDER ELECTRIC | A9F74670 | INTERRUPTOR TERMOMAGNETICO iC60N 1P+N 0,5A - CURVA C | 230/240 | 1P+N | 0,5 | 6 | C | N/A | N/A | N/A | AE-0311 | Sistema 5 - Guía ISO-IEC 67 | Control anual por Sistema 5 | FIVISA S.A.
Interruptores automáticos para sobrecorrientes | SCHNEIDER ELECTRIC | A9F74601 | INTERRUPTOR TERMOMAGNETICO iC60N 1P+N 1A - CURVA C | 230/240 | 1P+N | 1 | 6 | C | N/A | N/A | N/A | AE-0311 | Sistema 5 - Guía ISO-IEC 67 | Control anual por Sistema 5 | FIVISA S.A.
Interruptores automáticos para sobrecorrientes | SCHNEIDER ELECTRIC | A9F74602 | INTERRUPTOR TERMOMAGNETICO iC60N 1P+N 2A - CURVA C | 230/240 | 1P+N | 2 | 6 | C | N/A | N/A | N/A | AE-0311 | Sistema 5 - Guía ISO-IEC 67 | Control anual por Sistema 5 | FIVISA S.A.
Interruptores automáticos para sobrecorrientes | SCHNEIDER ELECTRIC | A9F74603 | INTERRUPTOR TERMOMAGNETICO iC60N 1P+N 3A - CURVA C | 230/240 | 1P+N | 3 | 6 | C | N/A | N/A | N/A | AE-0311 | Sistema 5 - Guía ISO-IEC 67 | Control anual por Sistema 5 | FIVISA S.A.
Interruptores automáticos para sobrecorrientes | SCHNEIDER ELECTRIC | A9F74604 | INTERRUPTOR TERMOMAGNETICO iC60N 1P+N 4A - CURVA C | 230/240 | 1P+N | 4 | 6 | C | N/A | N/A | N/A | AE-0311 | Sistema 5 - Guía ISO-IEC 67 | Control anual por Sistema 5 | FIVISA S.A.
Interruptores automáticos para sobrecorrientes | SCHNEIDER ELECTRIC | A9F74606 | INTERRUPTOR TERMOMAGNETICO iC60N 1P+N 6A - CURVA C | 230/240 | 1P+N | 6 | 6 | C | N/A | N/A | N/A | AE-0311 | Sistema 5 - Guía ISO-IEC 67 | Control anual por Sistema 5 | FIVISA S.A.
Interruptores automáticos para sobrecorrientes | SCHNEIDER ELECTRIC | A9F74610 | INTERRUPTOR TERMOMAGNETICO iC60N 1P+N 10A - CURVA C | 230/240 | 1P+N | 10 | 6 | C | N/A | N/A | N/A | AE-0311 | Sistema 5 - Guía ISO-IEC 67 | Control anual por Sistema 5 | FIVISA S.A.
Interruptores automáticos para sobrecorrientes | SCHNEIDER ELECTRIC | A9F74613 | INTERRUPTOR TERMOMAGNETICO iC60N 1P+N 13A - CURVA C | 230/240 | 1P+N | 13 | 6 | C | N/A | N/A | N/A | AE-0311 | Sistema 5 - Guía ISO-IEC 67 | Control anual por Sistema 5 | FIVISA S.A.
Interruptores automáticos para sobrecorrientes | SCHNEIDER ELECTRIC | A9F74616 | INTERRUPTOR TERMOMAGNETICO iC60N 1P+N 16A - CURVA C | 230/240 | 1P+N | 16 | 6 | C | N/A | N/A | N/A | AE-0311 | Sistema 5 - Guía ISO-IEC 67 | Control anual por Sistema 5 | FIVISA S.A.
Interruptores automáticos para sobrecorrientes | SCHNEIDER ELECTRIC | A9F74620 | INTERRUPTOR TERMOMAGNETICO iC60N 1P+N 20A - CURVA C | 230/240 | 1P+N | 20 | 6 | C | N/A | N/A | N/A | AE-0311 | Sistema 5 - Guía ISO-IEC 67 | Control anual por Sistema 5 | FIVISA S.A.
Interruptores automáticos para sobrecorrientes | SCHNEIDER ELECTRIC | A9F74625 | INTERRUPTOR TERMOMAGNETICO iC60N 1P+N 25A - CURVA C | 230/240 | 1P+N | 25 | 6 | C | N/A | N/A | N/A | AE-0311 | Sistema 5 - Guía ISO-IEC 67 | Control anual por Sistema 5 | FIVISA S.A.
Interruptores automáticos para sobrecorrientes | SCHNEIDER ELECTRIC | A9F74632 | INTERRUPTOR TERMOMAGNETICO iC60N 1P+N 32A - CURVA C | 230/240 | 1P+N | 32 | 6 | C | N/A | N/A | N/A | AE-0311 | Sistema 5 - Guía ISO-IEC 67 | Control anual por Sistema 5 | FIVISA S.A.
Interruptores automáticos para sobrecorrientes | SCHNEIDER ELECTRIC | A9F74640 | INTERRUPTOR TERMOMAGNETICO iC60N 1P+N 40A - CURVA C | 230/240 | 1P+N | 40 | 6 | C | N/A | N/A | N/A | AE-0311 | Sistema 5 - Guía ISO-IEC 67 | Control anual por Sistema 5 | FIVISA S.A.
Interruptores automáticos para sobrecorrientes | SCHNEIDER ELECTRIC | A9F74650 | INTERRUPTOR TERMOMAGNETICO iC60N 1P+N 50A - CURVA C | 230/240 | 1P+N | 50 | 6 | C | N/A | N/A | N/A | AE-0311 | Sistema 5 - Guía ISO-IEC 67 | Control anual por Sistema 5 | FIVISA S.A.
Interruptores automáticos para sobrecorrientes | SCHNEIDER ELECTRIC | A9F74663 | INTERRUPTOR TERMOMAGNETICO iC60N 1P+N 63A - CURVA C | 230/240 | 1P+N | 63 | 6 | C | N/A | N/A | N/A | AE-0311 | Sistema 5 - Guía ISO-IEC 67 | Control anual por Sistema 5 | FIVISA S.A.
Interruptores automáticos para sobrecorrientes | SCHNEIDER ELECTRIC | A9F74270 | INTERRUPTOR TERMOMAGNETICO iC60N 2x0,5A - CURVA C | 400/415 | 2 | 0,5 | 6 | C | N/A | N/A | N/A | AE-0311 | Sistema 5 - Guía ISO-IEC 67 | Control anual por Sistema 5 | FIVISA S.A.
Interruptores automáticos para sobrecorrientes | SCHNEIDER ELECTRIC | A9F74201 | INTERRUPTOR TERMOMAGNETICO iC60N 2x1A - CURVA C | 400/415 | 2 | 1 | 6 | C | N/A | N/A | N/A | AE-0311 | Sistema 5 - Guía ISO-IEC 67 | Control anual por Sistema 5 | FIVISA S.A.
Interruptores automáticos para sobrecorrientes | SCHNEIDER ELECTRIC | A9F74202 | INTERRUPTOR TERMOMAGNETICO iC60N 2x2A - CURVA C | 400/415 | 2 | 2 | 6 | C | N/A | N/A | N/A | AE-0311 | Sistema 5 - Guía ISO-IEC 67 | Control anual por Sistema 5 | FIVISA S.A.
Interruptores automáticos para sobrecorrientes | SCHNEIDER ELECTRIC | A9F74203 | INTERRUPTOR TERMOMAGNETICO iC60N 2x3A - CURVA C | 400/415 | 2 | 3 | 6 | C | N/A | N/A | N/A | AE-0311 | Sistema 5 - Guía ISO-IEC 67 | Control anual por Sistema 5 | FIVISA S.A.
Interruptores automáticos para sobrecorrientes | SCHNEIDER ELECTRIC | A9F74204 | INTERRUPTOR TERMOMAGNETICO iC60N 2x4A - CURVA C | 400/415 | 2 | 4 | 6 | C | N/A | N/A | N/A | AE-0311 | Sistema 5 - Guía ISO-IEC 67 | Control anual por Sistema 5 | FIVISA S.A.
Interruptores automáticos para sobrecorrientes | SCHNEIDER ELECTRIC | A9F74206 | INTERRUPTOR TERMOMAGNETICO iC60N 2x6A - CURVA C | 400/415 | 2 | 6 | 6 | C | N/A | N/A | N/A | AE-0311 | Sistema 5 - Guía ISO-IEC 67 | Control anual por Sistema 5 | FIVISA S.A.
Interruptores automáticos para sobrecorrientes | SCHNEIDER ELECTRIC | A9F74210 | INTERRUPTOR TERMOMAGNETICO iC60N 2x10A - CURVA C | 400/415 | 2 | 10 | 6 | C | N/A | N/A | N/A | AE-0311 | Sistema 5 - Guía ISO-IEC 67 | Control anual por Sistema 5 | FIVISA S.A.
Interruptores automáticos para sobrecorrientes | SCHNEIDER ELECTRIC | A9F74213 | INTERRUPTOR TERMOMAGNETICO iC60N 2x13A - CURVA C | 400/415 | 2 | 13 | 6 | C | N/A | N/A | N/A | AE-0311 | Sistema 5 - Guía ISO-IEC 67 | Control anual por Sistema 5 | FIVISA S.A.
Interruptores automáticos para sobrecorrientes | SCHNEIDER ELECTRIC | A9F74216 | INTERRUPTOR TERMOMAGNETICO iC60N 2x16A - CURVA C | 400/415 | 2 | 16 | 6 | C | N/A | N/A | N/A | AE-0311 | Sistema 5 - Guía ISO-IEC 67 | Control anual por Sistema 5 | FIVISA S.A.
Interruptores automáticos para sobrecorrientes | SCHNEIDER ELECTRIC | A9F74220 | INTERRUPTOR TERMOMAGNETICO iC60N 2x20A - CURVA C | 400/415 | 2 | 20 | 6 | C | N/A | N/A | N/A | AE-0311 | Sistema 5 - Guía ISO-IEC 67 | Control anual por Sistema 5 | FIVISA S.A.
Interruptores automáticos para sobrecorrientes | SCHNEIDER ELECTRIC | A9F74225 | INTERRUPTOR TERMOMAGNETICO iC60N 2x25A - CURVA C | 400/415 | 2 | 25 | 6 | C | N/A | N/A | N/A | AE-0311 | Sistema 5 - Guía ISO-IEC 67 | Control anual por Sistema 5 | FIVISA S.A.
Interruptores automáticos para sobrecorrientes | SCHNEIDER ELECTRIC | A9F74232 | INTERRUPTOR TERMOMAGNETICO iC60N 2x32A - CURVA C | 400/415 | 2 | 32 | 6 | C | N/A | N/A | N/A | AE-0311 | Sistema 5 - Guía ISO-IEC 67 | Control anual por Sistema 5 | FIVISA S.A.
Interruptores automáticos para sobrecorrientes | SCHNEIDER ELECTRIC | A9F74240 | INTERRUPTOR TERMOMAGNETICO iC60N 2x40A - CURVA C | 400/415 | 2 | 40 | 6 | C | N/A | N/A | N/A | AE-0311 | Sistema 5 - Guía ISO-IEC 67 | Control anual por Sistema 5 | FIVISA S.A.
Interruptores automáticos para sobrecorrientes | SCHNEIDER ELECTRIC | A9F74250 | INTERRUPTOR TERMOMAGNETICO iC60N 2x50A - CURVA C | 400/415 | 2 | 50 | 6 | C | N/A | N/A | N/A | AE-0311 | Sistema 5 - Guía ISO-IEC 67 | Control anual por Sistema 5 | FIVISA S.A.
Interruptores automáticos para sobrecorrientes | SCHNEIDER ELECTRIC | A9F74263 | INTERRUPTOR TERMOMAGNETICO iC60N 2x63A - CURVA C | 400/415 | 2 | 63 | 6 | C | N/A | N/A | N/A | AE-0311 | Sistema 5 - Guía ISO-IEC 67 | Control anual por Sistema 5 | FIVISA S.A.
Interruptores automáticos para sobrecorrientes | SCHNEIDER ELECTRIC | A9F74370 | INTERRUPTOR TERMOMAGNETICO iC60N 3x0,5A - CURVA C | 400/415 | 3 | 0,5 | 6 | C | N/A | N/A | N/A | AE-0311 | Sistema 5 - Guía ISO-IEC 67 | Control anual por Sistema 5 | FIVISA S.A.
Interruptores automáticos para sobrecorrientes | SCHNEIDER ELECTRIC | A9F74301 | INTERRUPTOR TERMOMAGNETICO iC60N 3x1A - CURVA C | 400/415 | 3 | 1 | 6 | C | N/A | N/A | N/A | AE-0311 | Sistema 5 - Guía ISO-IEC 67 | Control anual por Sistema 5 | FIVISA S.A.
Interruptores automáticos para sobrecorrientes | SCHNEIDER ELECTRIC | A9F74302 | INTERRUPTOR TERMOMAGNETICO iC60N 3x2A - CURVA C | 400/415 | 3 | 2 | 6 | C | N/A | N/A | N/A | AE-0311 | Sistema 5 - Guía ISO-IEC 67 | Control anual por Sistema 5 | FIVISA S.A.
Interruptores automáticos para sobrecorrientes | SCHNEIDER ELECTRIC | A9F74303 | INTERRUPTOR TERMOMAGNETICO iC60N 3x3A - CURVA C | 400/415 | 3 | 3 | 6 | C | N/A | N/A | N/A | AE-0311 | Sistema 5 - Guía ISO-IEC 67 | Control anual por Sistema 5 | FIVISA S.A.
Interruptores automáticos para sobrecorrientes | SCHNEIDER ELECTRIC | A9F74304 | INTERRUPTOR TERMOMAGNETICO iC60N 3x4A - CURVA C | 400/415 | 3 | 4 | 6 | C | N/A | N/A | N/A | AE-0311 | Sistema 5 - Guía ISO-IEC 67 | Control anual por Sistema 5 | FIVISA S.A.
Interruptores automáticos para sobrecorrientes | SCHNEIDER ELECTRIC | A9F74306 | INTERRUPTOR TERMOMAGNETICO iC60N 3x6A - CURVA C | 400/415 | 3 | 6 | 6 | C | N/A | N/A | N/A | AE-0311 | Sistema 5 - Guía ISO-IEC 67 | Control anual por Sistema 5 | FIVISA S.A.
Interruptores automáticos para sobrecorrientes | SCHNEIDER ELECTRIC | A9F74310 | INTERRUPTOR TERMOMAGNETICO iC60N 3x10A - CURVA C | 400/415 | 3 | 10 | 6 | C | N/A | N/A | N/A | AE-0311 | Sistema 5 - Guía ISO-IEC 67 | Control anual por Sistema 5 | FIVISA S.A.
Interruptores automáticos para sobrecorrientes | SCHNEIDER ELECTRIC | A9F74313 | INTERRUPTOR TERMOMAGNETICO iC60N 3x13A - CURVA C | 400/415 | 3 | 13 | 6 | C | N/A | N/A | N/A | AE-0311 | Sistema 5 - Guía ISO-IEC 67 | Control anual por Sistema 5 | FIVISA S.A.
Interruptores automáticos para sobrecorrientes | SCHNEIDER ELECTRIC | A9F74316 | INTERRUPTOR TERMOMAGNETICO iC60N 3x16A - CURVA C | 400/415 | 3 | 16 | 6 | C | N/A | N/A | N/A | AE-0311 | Sistema 5 - Guía ISO-IEC 67 | Control anual por Sistema 5 | FIVISA S.A.
Interruptores automáticos para sobrecorrientes | SCHNEIDER ELECTRIC | A9F74320 | INTERRUPTOR TERMOMAGNETICO iC60N 3x20A - CURVA C | 400/415 | 3 | 20 | 6 | C | N/A | N/A | N/A | AE-0311 | Sistema 5 - Guía ISO-IEC 67 | Control anual por Sistema 5 | FIVISA S.A.
Interruptores automáticos para sobrecorrientes | SCHNEIDER ELECTRIC | A9F74325 | INTERRUPTOR TERMOMAGNETICO iC60N 3x25A - CURVA C | 400/415 | 3 | 25 | 6 | C | N/A | N/A | N/A | AE-0311 | Sistema 5 - Guía ISO-IEC 67 | Control anual por Sistema 5 | FIVISA S.A.
Interruptores automáticos para sobrecorrientes | SCHNEIDER ELECTRIC | A9F74332 | INTERRUPTOR TERMOMAGNETICO iC60N 3x32A - CURVA C | 400/415 | 3 | 32 | 6 | C | N/A | N/A | N/A | AE-0311 | Sistema 5 - Guía ISO-IEC 67 | Control anual por Sistema 5 | FIVISA S.A.
Interruptores automáticos para sobrecorrientes | SCHNEIDER ELECTRIC | A9F74340 | INTERRUPTOR TERMOMAGNETICO iC60N 3x40A - CURVA C | 400/415 | 3 | 40 | 6 | C | N/A | N/A | N/A | AE-0311 | Sistema 5 - Guía ISO-IEC 67 | Control anual por Sistema 5 | FIVISA S.A.
Interruptores automáticos para sobrecorrientes | SCHNEIDER ELECTRIC | A9F74350 | INTERRUPTOR TERMOMAGNETICO iC60N 3x50A - CURVA C | 400/415 | 3 | 50 | 6 | C | N/A | N/A | N/A | AE-0311 | Sistema 5 - Guía ISO-IEC 67 | Control anual por Sistema 5 | FIVISA S.A.
Interruptores automáticos para sobrecorrientes | SCHNEIDER ELECTRIC | A9F74363 | INTERRUPTOR TERMOMAGNETICO iC60N 3x63A - CURVA C | 400/415 | 3 | 63 | 6 | C | N/A | N/A | N/A | AE-0311 | Sistema 5 - Guía ISO-IEC 67 | Control anual por Sistema 5 | FIVISA S.A.
Interruptores automáticos para sobrecorrientes | SCHNEIDER ELECTRIC | A9F74470 | INTERRUPTOR TERMOMAGNETICO iC60N 4x0,5A - CURVA C | 400/415 | 4 | 0,5 | 6 | C | N/A | N/A | N/A | AE-0311 | Sistema 5 - Guía ISO-IEC 67 | Control anual por Sistema 5 | FIVISA S.A.
Interruptores automáticos para sobrecorrientes | SCHNEIDER ELECTRIC | A9F74401 | INTERRUPTOR TERMOMAGNETICO iC60N 4x1A - CURVA C | 400/415 | 4 | 1 | 6 | C | N/A | N/A | N/A | AE-0311 | Sistema 5 - Guía ISO-IEC 67 | Control anual por Sistema 5 | FIVISA S.A.
Interruptores automáticos para sobrecorrientes | SCHNEIDER ELECTRIC | A9F74402 | INTERRUPTOR TERMOMAGNETICO iC60N 4x2A - CURVA C | 400/415 | 4 | 2 | 6 | C | N/A | N/A | N/A | AE-0311 | Sistema 5 - Guía ISO-IEC 67 | Control anual por Sistema 5 | FIVISA S.A.
Interruptores automáticos para sobrecorrientes | SCHNEIDER ELECTRIC | A9F74403 | INTERRUPTOR TERMOMAGNETICO iC60N 4x3A - CURVA C | 400/415 | 4 | 3 | 6 | C | N/A | N/A | N/A | AE-0311 | Sistema 5 - Guía ISO-IEC 67 | Control anual por Sistema 5 | FIVISA S.A.
Interruptores automáticos para sobrecorrientes | SCHNEIDER ELECTRIC | A9F74404 | INTERRUPTOR TERMOMAGNETICO iC60N 4x4A - CURVA C | 400/415 | 4 | 4 | 6 | C | N/A | N/A | N/A | AE-0311 | Sistema 5 - Guía ISO-IEC 67 | Control anual por Sistema 5 | FIVISA S.A.
Interruptores automáticos para sobrecorrientes | SCHNEIDER ELECTRIC | A9F74406 | INTERRUPTOR TERMOMAGNETICO iC60N 4x6A - CURVA C | 400/415 | 4 | 6 | 6 | C | N/A | N/A | N/A | AE-0311 | Sistema 5 - Guía ISO-IEC 67 | Control anual por Sistema 5 | FIVISA S.A.
Interruptores automáticos para sobrecorrientes | SCHNEIDER ELECTRIC | A9F74410 | INTERRUPTOR TERMOMAGNETICO iC60N 4x10A - CURVA C | 400/415 | 4 | 10 | 6 | C | N/A | N/A | N/A | AE-0311 | Sistema 5 - Guía ISO-IEC 67 | Control anual por Sistema 5 | FIVISA S.A.
Interruptores automáticos para sobrecorrientes | SCHNEIDER ELECTRIC | A9F74413 | INTERRUPTOR TERMOMAGNETICO iC60N 4x13A - CURVA C | 400/415 | 4 | 13 | 6 | C | N/A | N/A | N/A | AE-0311 | Sistema 5 - Guía ISO-IEC 67 | Control anual por Sistema 5 | FIVISA S.A.
Interruptores automáticos para sobrecorrientes | SCHNEIDER ELECTRIC | A9F74416 | INTERRUPTOR TERMOMAGNETICO iC60N 4x16A - CURVA C | 400/415 | 4 | 16 | 6 | C | N/A | N/A | N/A | AE-0311 | Sistema 5 - Guía ISO-IEC 67 | Control anual por Sistema 5 | FIVISA S.A.
Interruptores automáticos para sobrecorrientes | SCHNEIDER ELECTRIC | A9F74420 | INTERRUPTOR TERMOMAGNETICO iC60N 4x20A - CURVA C | 400/415 | 4 | 20 | 6 | C | N/A | N/A | N/A | AE-0311 | Sistema 5 - Guía ISO-IEC 67 | Control anual por Sistema 5 | FIVISA S.A.
Interruptores automáticos para sobrecorrientes | SCHNEIDER ELECTRIC | A9F74425 | INTERRUPTOR TERMOMAGNETICO iC60N 4x25A - CURVA C | 400/415 | 4 | 25 | 6 | C | N/A | N/A | N/A | AE-0311 | Sistema 5 - Guía ISO-IEC 67 | Control anual por Sistema 5 | FIVISA S.A.
Interruptores automáticos para sobrecorrientes | SCHNEIDER ELECTRIC | A9F74432 | INTERRUPTOR TERMOMAGNETICO iC60N 4x32A - CURVA C | 400/415 | 4 | 32 | 6 | C | N/A | N/A | N/A | AE-0311 | Sistema 5 - Guía ISO-IEC 67 | Control anual por Sistema 5 | FIVISA S.A.
Interruptores automáticos para sobrecorrientes | SCHNEIDER ELECTRIC | A9F74440 | INTERRUPTOR TERMOMAGNETICO iC60N 4x40A - CURVA C | 400/415 | 4 | 40 | 6 | C | N/A | N/A | N/A | AE-0311 | Sistema 5 - Guía ISO-IEC 67 | Control anual por Sistema 5 | FIVISA S.A.
Interruptores automáticos para sobrecorrientes | SCHNEIDER ELECTRIC | A9F74450 | INTERRUPTOR TERMOMAGNETICO iC60N 4x50A - CURVA C | 400/415 | 4 | 50 | 6 | C | N/A | N/A | N/A | AE-0311 | Sistema 5 - Guía ISO-IEC 67 | Control anual por Sistema 5 | FIVISA S.A.
Interruptores automáticos para sobrecorrientes | SCHNEIDER ELECTRIC | A9F74463 | INTERRUPTOR TERMOMAGNETICO iC60N 4x63A - CURVA C | 400/415 | 4 | 63 | 6 | C | N/A | N/A | N/A | AE-0311 | Sistema 5 - Guía ISO-IEC 67 | Control anual por Sistema 5 | FIVISA S.A.
Interruptores automáticos para sobrecorrientes | SCHNEIDER ELECTRIC | A9F75170 | INTERRUPTOR TERMOMAGNETICO iC60N 1x0,5A - CURVA D | 230/400, 240/415 | 1 | 0,5 | 6 | D | N/A | N/A | N/A | AE-0311 | Sistema 5 - Guía ISO-IEC 67 | Control anual por Sistema 5 | FIVISA S.A.
Interruptores automáticos para sobrecorrientes | SCHNEIDER ELECTRIC | A9F75101 | INTERRUPTOR TERMOMAGNETICO iC60N 1x1A - CURVA D | 230/400, 240/415 | 1 | 1 | 6 | D | N/A | N/A | N/A | AE-0311 | Sistema 5 - Guía ISO-IEC 67 | Control anual por Sistema 5 | FIVISA S.A.
Interruptores automáticos para sobrecorrientes | SCHNEIDER ELECTRIC | A9F75102 | INTERRUPTOR TERMOMAGNETICO iC60N 1x2A - CURVA D | 230/400, 240/415 | 1 | 2 | 6 | D | N/A | N/A | N/A | AE-0311 | Sistema 5 - Guía ISO-IEC 67 | Control anual por Sistema 5 | FIVISA S.A.
Interruptores automáticos para sobrecorrientes | SCHNEIDER ELECTRIC | A9F75103 | INTERRUPTOR TERMOMAGNETICO iC60N 1x3A - CURVA D | 230/400, 240/415 | 1 | 3 | 6 | D | N/A | N/A | N/A | AE-0311 | Sistema 5 - Guía ISO-IEC 67 | Control anual por Sistema 5 | FIVISA S.A.
Interruptores automáticos para sobrecorrientes | SCHNEIDER ELECTRIC | A9F75104 | INTERRUPTOR TERMOMAGNETICO iC60N 1x4A - CURVA D | 230/400, 240/415 | 1 | 4 | 6 | D | N/A | N/A | N/A | AE-0311 | Sistema 5 - Guía ISO-IEC 67 | Control anual por Sistema 5 | FIVISA S.A.
Interruptores automáticos para sobrecorrientes | SCHNEIDER ELECTRIC | A9F75106 | INTERRUPTOR TERMOMAGNETICO iC60N 1x6A - CURVA D | 230/400, 240/415 | 1 | 6 | 6 | D | N/A | N/A | N/A | AE-0311 | Sistema 5 - Guía ISO-IEC 67 | Control anual por Sistema 5 | FIVISA S.A.
Interruptores automáticos para sobrecorrientes | SCHNEIDER ELECTRIC | A9F75110 | INTERRUPTOR TERMOMAGNETICO iC60N 1x10A - CURVA D | 230/400, 240/415 | 1 | 10 | 6 | D | N/A | N/A | N/A | AE-0311 | Sistema 5 - Guía ISO-IEC 67 | Control anual por Sistema 5 | FIVISA S.A.
Interruptores automáticos para sobrecorrientes | SCHNEIDER ELECTRIC | A9F75113 | INTERRUPTOR TERMOMAGNETICO iC60N 1x13A - CURVA D | 230/400, 240/415 | 1 | 13 | 6 | D | N/A | N/A | N/A | AE-0311 | Sistema 5 - Guía ISO-IEC 67 | Control anual por Sistema 5 | FIVISA S.A.
Interruptores automáticos para sobrecorrientes | SCHNEIDER ELECTRIC | A9F75116 | INTERRUPTOR TERMOMAGNETICO iC60N 1x16A - CURVA D | 230/400, 240/415 | 1 | 16 | 6 | D | N/A | N/A | N/A | AE-0311 | Sistema 5 - Guía ISO-IEC 67 | Control anual por Sistema 5 | FIVISA S.A.
Interruptores automáticos para sobrecorrientes | SCHNEIDER ELECTRIC | A9F75120 | INTERRUPTOR TERMOMAGNETICO iC60N 1x20A - CURVA D | 230/400, 240/415 | 1 | 20 | 6 | D | N/A | N/A | N/A | AE-0311 | Sistema 5 - Guía ISO-IEC 67 | Control anual por Sistema 5 | FIVISA S.A.
Interruptores automáticos para sobrecorrientes | SCHNEIDER ELECTRIC | A9F75125 | INTERRUPTOR TERMOMAGNETICO iC60N 1x25A - CURVA D | 230/400, 240/415 | 1 | 25 | 6 | D | N/A | N/A | N/A | AE-0311 | Sistema 5 - Guía ISO-IEC 67 | Control anual por Sistema 5 | FIVISA S.A.
Interruptores automáticos para sobrecorrientes | SCHNEIDER ELECTRIC | A9F75132 | INTERRUPTOR TERMOMAGNETICO iC60N 1x32A - CURVA D | 230/400, 240/415 | 1 | 32 | 6 | D | N/A | N/A | N/A | AE-0311 | Sistema 5 - Guía ISO-IEC 67 | Control anual por Sistema 5 | FIVISA S.A.
Interruptores automáticos para sobrecorrientes | SCHNEIDER ELECTRIC | A9F75140 | INTERRUPTOR TERMOMAGNETICO iC60N 1x40A - CURVA D | 230/400, 240/415 | 1 | 40 | 6 | D | N/A | N/A | N/A | AE-0311 | Sistema 5 - Guía ISO-IEC 67 | Control anual por Sistema 5 | FIVISA S.A.
Interruptores automáticos para sobrecorrientes | SCHNEIDER ELECTRIC | A9F75150 | INTERRUPTOR TERMOMAGNETICO iC60N 1x50A - CURVA D | 230/400, 240/415 | 1 | 50 | 6 | D | N/A | N/A | N/A | AE-0311 | Sistema 5 - Guía ISO-IEC 67 | Control anual por Sistema 5 | FIVISA S.A.
Interruptores automáticos para sobrecorrientes | SCHNEIDER ELECTRIC | A9F75163 | INTERRUPTOR TERMOMAGNETICO iC60N 1x63A - CURVA D | 230/400, 240/415 | 1 | 63 | 6 | D | N/A | N/A | N/A | AE-0311 | Sistema 5 - Guía ISO-IEC 67 | Control anual por Sistema 5 | FIVISA S.A.
Interruptores automáticos para sobrecorrientes | SCHNEIDER ELECTRIC | A9F75670 | INTERRUPTOR TERMOMAGNETICO iC60N 1P+N 0,5A - CURVA D | 230/240 | 1P+N | 0,5 | 6 | D | N/A | N/A | N/A | AE-0311 | Sistema 5 - Guía ISO-IEC 67 | Control anual por Sistema 5 | FIVISA S.A.
Interruptores automáticos para sobrecorrientes | SCHNEIDER ELECTRIC | A9F75601 | INTERRUPTOR TERMOMAGNETICO iC60N 1P+N 1A - CURVA D | 230/240 | 1P+N | 1 | 6 | D | N/A | N/A | N/A | AE-0311 | Sistema 5 - Guía ISO-IEC 67 | Control anual por Sistema 5 | FIVISA S.A.
Interruptores automáticos para sobrecorrientes | SCHNEIDER ELECTRIC | A9F75602 | INTERRUPTOR TERMOMAGNETICO iC60N 1P+N 2A - CURVA D | 230/240 | 1P+N | 2 | 6 | D | N/A | N/A | N/A | AE-0311 | Sistema 5 - Guía ISO-IEC 67 | Control anual por Sistema 5 | FIVISA S.A.
Interruptores automáticos para sobrecorrientes | SCHNEIDER ELECTRIC | A9F75603 | INTERRUPTOR TERMOMAGNETICO iC60N 1P+N 3A - CURVA D | 230/240 | 1P+N | 3 | 6 | D | N/A | N/A | N/A | AE-0311 | Sistema 5 - Guía ISO-IEC 67 | Control anual por Sistema 5 | FIVISA S.A.
Interruptores automáticos para sobrecorrientes | SCHNEIDER ELECTRIC | A9F75604 | INTERRUPTOR TERMOMAGNETICO iC60N 1P+N 4A - CURVA D | 230/240 | 1P+N | 4 | 6 | D | N/A | N/A | N/A | AE-0311 | Sistema 5 - Guía ISO-IEC 67 | Control anual por Sistema 5 | FIVISA S.A.
Interruptores automáticos para sobrecorrientes | SCHNEIDER ELECTRIC | A9F75606 | INTERRUPTOR TERMOMAGNETICO iC60N 1P+N 6A - CURVA D | 230/240 | 1P+N | 6 | 6 | D | N/A | N/A | N/A | AE-0311 | Sistema 5 - Guía ISO-IEC 67 | Control anual por Sistema 5 | FIVISA S.A.
Interruptores automáticos para sobrecorrientes | SCHNEIDER ELECTRIC | A9F75610 | INTERRUPTOR TERMOMAGNETICO iC60N 1P+N 10A - CURVA D | 230/240 | 1P+N | 10 | 6 | D | N/A | N/A | N/A | AE-0311 | Sistema 5 - Guía ISO-IEC 67 | Control anual por Sistema 5 | FIVISA S.A.
Interruptores automáticos para sobrecorrientes | SCHNEIDER ELECTRIC | A9F75613 | INTERRUPTOR TERMOMAGNETICO iC60N 1P+N 13A - CURVA D | 230/240 | 1P+N | 13 | 6 | D | N/A | N/A | N/A | AE-0311 | Sistema 5 - Guía ISO-IEC 67 | Control anual por Sistema 5 | FIVISA S.A.
Interruptores automáticos para sobrecorrientes | SCHNEIDER ELECTRIC | A9F75616 | INTERRUPTOR TERMOMAGNETICO iC60N 1P+N 16A - CURVA D | 230/240 | 1P+N | 16 | 6 | D | N/A | N/A | N/A | AE-0311 | Sistema 5 - Guía ISO-IEC 67 | Control anual por Sistema 5 | FIVISA S.A.
Interruptores automáticos para sobrecorrientes | SCHNEIDER ELECTRIC | A9F75620 | INTERRUPTOR TERMOMAGNETICO iC60N 1P+N 20A - CURVA D | 230/240 | 1P+N | 20 | 6 | D | N/A | N/A | N/A | AE-0311 | Sistema 5 - Guía ISO-IEC 67 | Control anual por Sistema 5 | FIVISA S.A.
Interruptores automáticos para sobrecorrientes | SCHNEIDER ELECTRIC | A9F75625 | INTERRUPTOR TERMOMAGNETICO iC60N 1P+N 25A - CURVA D | 230/240 | 1P+N | 25 | 6 | D | N/A | N/A | N/A | AE-0311 | Sistema 5 - Guía ISO-IEC 67 | Control anual por Sistema 5 | FIVISA S.A.
Interruptores automáticos para sobrecorrientes | SCHNEIDER ELECTRIC | A9F75632 | INTERRUPTOR TERMOMAGNETICO iC60N 1P+N 32A - CURVA D | 230/240 | 1P+N | 32 | 6 | D | N/A | N/A | N/A | AE-0311 | Sistema 5 - Guía ISO-IEC 67 | Control anual por Sistema 5 | FIVISA S.A.
Interruptores automáticos para sobrecorrientes | SCHNEIDER ELECTRIC | A9F75640 | INTERRUPTOR TERMOMAGNETICO iC60N 1P+N 40A - CURVA D | 230/240 | 1P+N | 40 | 6 | D | N/A | N/A | N/A | AE-0311 | Sistema 5 - Guía ISO-IEC 67 | Control anual por Sistema 5 | FIVISA S.A.
Interruptores automáticos para sobrecorrientes | SCHNEIDER ELECTRIC | A9F75650 | INTERRUPTOR TERMOMAGNETICO iC60N 1P+N 50A - CURVA D | 230/240 | 1P+N | 50 | 6 | D | N/A | N/A | N/A | AE-0311 | Sistema 5 - Guía ISO-IEC 67 | Control anual por Sistema 5 | FIVISA S.A.
Interruptores automáticos para sobrecorrientes | SCHNEIDER ELECTRIC | A9F75663 | INTERRUPTOR TERMOMAGNETICO iC60N 1P+N 63A - CURVA D | 230/240 | 1P+N | 63 | 6 | D | N/A | N/A | N/A | AE-0311 | Sistema 5 - Guía ISO-IEC 67 | Control anual por Sistema 5 | FIVISA S.A.
Interruptores automáticos para sobrecorrientes | SCHNEIDER ELECTRIC | A9F75270 | INTERRUPTOR TERMOMAGNETICO iC60N 2x0,5A - CURVA D | 400/415 | 2 | 0,5 | 6 | D | N/A | N/A | N/A | AE-0311 | Sistema 5 - Guía ISO-IEC 67 | Control anual por Sistema 5 | FIVISA S.A.
Interruptores automáticos para sobrecorrientes | SCHNEIDER ELECTRIC | A9F75201 | INTERRUPTOR TERMOMAGNETICO iC60N 2x1A - CURVA D | 400/415 | 2 | 1 | 6 | D | N/A | N/A | N/A | AE-0311 | Sistema 5 - Guía ISO-IEC 67 | Control anual por Sistema 5 | FIVISA S.A.
Interruptores automáticos para sobrecorrientes | SCHNEIDER ELECTRIC | A9F75202 | INTERRUPTOR TERMOMAGNETICO iC60N 2x2A - CURVA D | 400/415 | 2 | 2 | 6 | D | N/A | N/A | N/A | AE-0311 | Sistema 5 - Guía ISO-IEC 67 | Control anual por Sistema 5 | FIVISA S.A.
Interruptores automáticos para sobrecorrientes | SCHNEIDER ELECTRIC | A9F75203 | INTERRUPTOR TERMOMAGNETICO iC60N 2x3A - CURVA D | 400/415 | 2 | 3 | 6 | D | N/A | N/A | N/A | AE-0311 | Sistema 5 - Guía ISO-IEC 67 | Control anual por Sistema 5 | FIVISA S.A.
Interruptores automáticos para sobrecorrientes | SCHNEIDER ELECTRIC | A9F75204 | INTERRUPTOR TERMOMAGNETICO iC60N 2x4A - CURVA D | 400/415 | 2 | 4 | 6 | D | N/A | N/A | N/A | AE-0311 | Sistema 5 - Guía ISO-IEC 67 | Control anual por Sistema 5 | FIVISA S.A.
Interruptores automáticos para sobrecorrientes | SCHNEIDER ELECTRIC | A9F75206 | INTERRUPTOR TERMOMAGNETICO iC60N 2x6A - CURVA D | 400/415 | 2 | 6 | 6 | D | N/A | N/A | N/A | AE-0311 | Sistema 5 - Guía ISO-IEC 67 | Control anual por Sistema 5 | FIVISA S.A.
Interruptores automáticos para sobrecorrientes | SCHNEIDER ELECTRIC | A9F75210 | INTERRUPTOR TERMOMAGNETICO iC60N 2x10A - CURVA D | 400/415 | 2 | 10 | 6 | D | N/A | N/A | N/A | AE-0311 | Sistema 5 - Guía ISO-IEC 67 | Control anual por Sistema 5 | FIVISA S.A.
Interruptores automáticos para sobrecorrientes | SCHNEIDER ELECTRIC | A9F75213 | INTERRUPTOR TERMOMAGNETICO iC60N 2x13A - CURVA D | 400/415 | 2 | 13 | 6 | D | N/A | N/A | N/A | AE-0311 | Sistema 5 - Guía ISO-IEC 67 | Control anual por Sistema 5 | FIVISA S.A.
Interruptores automáticos para sobrecorrientes | SCHNEIDER ELECTRIC | A9F75216 | INTERRUPTOR TERMOMAGNETICO iC60N 2x16A - CURVA D | 400/415 | 2 | 16 | 6 | D | N/A | N/A | N/A | AE-0311 | Sistema 5 - Guía ISO-IEC 67 | Control anual por Sistema 5 | FIVISA S.A.
Interruptores automáticos para sobrecorrientes | SCHNEIDER ELECTRIC | A9F75220 | INTERRUPTOR TERMOMAGNETICO iC60N 2x20A - CURVA D | 400/415 | 2 | 20 | 6 | D | N/A | N/A | N/A | AE-0311 | Sistema 5 - Guía ISO-IEC 67 | Control anual por Sistema 5 | FIVISA S.A.
Interruptores automáticos para sobrecorrientes | SCHNEIDER ELECTRIC | A9F75225 | INTERRUPTOR TERMOMAGNETICO iC60N 2x25A - CURVA D | 400/415 | 2 | 25 | 6 | D | N/A | N/A | N/A | AE-0311 | Sistema 5 - Guía ISO-IEC 67 | Control anual por Sistema 5 | FIVISA S.A.
Interruptores automáticos para sobrecorrientes | SCHNEIDER ELECTRIC | A9F75232 | INTERRUPTOR TERMOMAGNETICO iC60N 2x32A - CURVA D | 400/415 | 2 | 32 | 6 | D | N/A | N/A | N/A | AE-0311 | Sistema 5 - Guía ISO-IEC 67 | Control anual por Sistema 5 | FIVISA S.A.
Interruptores automáticos para sobrecorrientes | SCHNEIDER ELECTRIC | A9F75240 | INTERRUPTOR TERMOMAGNETICO iC60N 2x40A - CURVA D | 400/415 | 2 | 40 | 6 | D | N/A | N/A | N/A | AE-0311 | Sistema 5 - Guía ISO-IEC 67 | Control anual por Sistema 5 | FIVISA S.A.
Interruptores automáticos para sobrecorrientes | SCHNEIDER ELECTRIC | A9F75250 | INTERRUPTOR TERMOMAGNETICO iC60N 2x50A - CURVA D | 400/415 | 2 | 50 | 6 | D | N/A | N/A | N/A | AE-0311 | Sistema 5 - Guía ISO-IEC 67 | Control anual por Sistema 5 | FIVISA S.A.
Interruptores automáticos para sobrecorrientes | SCHNEIDER ELECTRIC | A9F75263 | INTERRUPTOR TERMOMAGNETICO iC60N 2x63A - CURVA D | 400/415 | 2 | 63 | 6 | D | N/A | N/A | N/A | AE-0311 | Sistema 5 - Guía ISO-IEC 67 | Control anual por Sistema 5 | FIVISA S.A.
Interruptores automáticos para sobrecorrientes | SCHNEIDER ELECTRIC | A9F75370 | INTERRUPTOR TERMOMAGNETICO iC60N 3x0,5A - CURVA D | 400/415 | 3 | 0,5 | 6 | D | N/A | N/A | N/A | AE-0311 | Sistema 5 - Guía ISO-IEC 67 | Control anual por Sistema 5 | FIVISA S.A.
Interruptores automáticos para sobrecorrientes | SCHNEIDER ELECTRIC | A9F75301 | INTERRUPTOR TERMOMAGNETICO iC60N 3x1A - CURVA D | 400/415 | 3 | 1 | 6 | D | N/A | N/A | N/A | AE-0311 | Sistema 5 - Guía ISO-IEC 67 | Control anual por Sistema 5 | FIVISA S.A.
Interruptores automáticos para sobrecorrientes | SCHNEIDER ELECTRIC | A9F75302 | INTERRUPTOR TERMOMAGNETICO iC60N 3x2A - CURVA D | 400/415 | 3 | 2 | 6 | D | N/A | N/A | N/A | AE-0311 | Sistema 5 - Guía ISO-IEC 67 | Control anual por Sistema 5 | FIVISA S.A.
Interruptores automáticos para sobrecorrientes | SCHNEIDER ELECTRIC | A9F75303 | INTERRUPTOR TERMOMAGNETICO iC60N 3x3A - CURVA D | 400/415 | 3 | 3 | 6 | D | N/A | N/A | N/A | AE-0311 | Sistema 5 - Guía ISO-IEC 67 | Control anual por Sistema 5 | FIVISA S.A.
Interruptores automáticos para sobrecorrientes | SCHNEIDER ELECTRIC | A9F75304 | INTERRUPTOR TERMOMAGNETICO iC60N 3x4A - CURVA D | 400/415 | 3 | 4 | 6 | D | N/A | N/A | N/A | AE-0311 | Sistema 5 - Guía ISO-IEC 67 | Control anual por Sistema 5 | FIVISA S.A.
Interruptores automáticos para sobrecorrientes | SCHNEIDER ELECTRIC | A9F75306 | INTERRUPTOR TERMOMAGNETICO iC60N 3x6A - CURVA D | 400/415 | 3 | 6 | 6 | D | N/A | N/A | N/A | AE-0311 | Sistema 5 - Guía ISO-IEC 67 | Control anual por Sistema 5 | FIVISA S.A.
Interruptores automáticos para sobrecorrientes | SCHNEIDER ELECTRIC | A9F75310 | INTERRUPTOR TERMOMAGNETICO iC60N 3x10A - CURVA D | 400/415 | 3 | 10 | 6 | D | N/A | N/A | N/A | AE-0311 | Sistema 5 - Guía ISO-IEC 67 | Control anual por Sistema 5 | FIVISA S.A.
Interruptores automáticos para sobrecorrientes | SCHNEIDER ELECTRIC | A9F75313 | INTERRUPTOR TERMOMAGNETICO iC60N 3x13A - CURVA D | 400/415 | 3 | 13 | 6 | D | N/A | N/A | N/A | AE-0311 | Sistema 5 - Guía ISO-IEC 67 | Control anual por Sistema 5 | FIVISA S.A.
Interruptores automáticos para sobrecorrientes | SCHNEIDER ELECTRIC | A9F75316 | INTERRUPTOR TERMOMAGNETICO iC60N 3x16A - CURVA D | 400/415 | 3 | 16 | 6 | D | N/A | N/A | N/A | AE-0311 | Sistema 5 - Guía ISO-IEC 67 | Control anual por Sistema 5 | FIVISA S.A.
Interruptores automáticos para sobrecorrientes | SCHNEIDER ELECTRIC | A9F75320 | INTERRUPTOR TERMOMAGNETICO iC60N 3x20A - CURVA D | 400/415 | 3 | 20 | 6 | D | N/A | N/A | N/A | AE-0311 | Sistema 5 - Guía ISO-IEC 67 | Control anual por Sistema 5 | FIVISA S.A.
Interruptores automáticos para sobrecorrientes | SCHNEIDER ELECTRIC | A9F75325 | INTERRUPTOR TERMOMAGNETICO iC60N 3x25A - CURVA D | 400/415 | 3 | 25 | 6 | D | N/A | N/A | N/A | AE-0311 | Sistema 5 - Guía ISO-IEC 67 | Control anual por Sistema 5 | FIVISA S.A.
Interruptores automáticos para sobrecorrientes | SCHNEIDER ELECTRIC | A9F75332 | INTERRUPTOR TERMOMAGNETICO iC60N 3x32A - CURVA D | 400/415 | 3 | 32 | 6 | D | N/A | N/A | N/A | AE-0311 | Sistema 5 - Guía ISO-IEC 67 | Control anual por Sistema 5 | FIVISA S.A.
Interruptores automáticos para sobrecorrientes | SCHNEIDER ELECTRIC | A9F75340 | INTERRUPTOR TERMOMAGNETICO iC60N 3x40A - CURVA D | 400/415 | 3 | 40 | 6 | D | N/A | N/A | N/A | AE-0311 | Sistema 5 - Guía ISO-IEC 67 | Control anual por Sistema 5 | FIVISA S.A.
Interruptores automáticos para sobrecorrientes | SCHNEIDER ELECTRIC | A9F75350 | INTERRUPTOR TERMOMAGNETICO iC60N 3x50A - CURVA D | 400/415 | 3 | 50 | 6 | D | N/A | N/A | N/A | AE-0311 | Sistema 5 - Guía ISO-IEC 67 | Control anual por Sistema 5 | FIVISA S.A.
Interruptores automáticos para sobrecorrientes | SCHNEIDER ELECTRIC | A9F75363 | INTERRUPTOR TERMOMAGNETICO iC60N 3x63A - CURVA D | 400/415 | 3 | 63 | 6 | D | N/A | N/A | N/A | AE-0311 | Sistema 5 - Guía ISO-IEC 67 | Control anual por Sistema 5 | FIVISA S.A.
Interruptores automáticos para sobrecorrientes | SCHNEIDER ELECTRIC | A9F75470 | INTERRUPTOR TERMOMAGNETICO iC60N 4x0,5A - CURVA D | 400/415 | 4 | 0,5 | 6 | D | N/A | N/A | N/A | AE-0311 | Sistema 5 - Guía ISO-IEC 67 | Control anual por Sistema 5 | FIVISA S.A.
Interruptores automáticos para sobrecorrientes | SCHNEIDER ELECTRIC | A9F75401 | INTERRUPTOR TERMOMAGNETICO iC60N 4x1A - CURVA D | 400/415 | 4 | 1 | 6 | D | N/A | N/A | N/A | AE-0311 | Sistema 5 - Guía ISO-IEC 67 | Control anual por Sistema 5 | FIVISA S.A.
Interruptores automáticos para sobrecorrientes | SCHNEIDER ELECTRIC | A9F75402 | INTERRUPTOR TERMOMAGNETICO iC60N 4x2A - CURVA D | 400/415 | 4 | 2 | 6 | D | N/A | N/A | N/A | AE-0311 | Sistema 5 - Guía ISO-IEC 67 | Control anual por Sistema 5 | FIVISA S.A.
Interruptores automáticos para sobrecorrientes | SCHNEIDER ELECTRIC | A9F75403 | INTERRUPTOR TERMOMAGNETICO iC60N 4x3A - CURVA D | 400/415 | 4 | 3 | 6 | D | N/A | N/A | N/A | AE-0311 | Sistema 5 - Guía ISO-IEC 67 | Control anual por Sistema 5 | FIVISA S.A.
Interruptores automáticos para sobrecorrientes | SCHNEIDER ELECTRIC | A9F75404 | INTERRUPTOR TERMOMAGNETICO iC60N 4x4A - CURVA D | 400/415 | 4 | 4 | 6 | D | N/A | N/A | N/A | AE-0311 | Sistema 5 - Guía ISO-IEC 67 | Control anual por Sistema 5 | FIVISA S.A.
Interruptores automáticos para sobrecorrientes | SCHNEIDER ELECTRIC | A9F75406 | INTERRUPTOR TERMOMAGNETICO iC60N 4x6A - CURVA D | 400/415 | 4 | 6 | 6 | D | N/A | N/A | N/A | AE-0311 | Sistema 5 - Guía ISO-IEC 67 | Control anual por Sistema 5 | FIVISA S.A.
Interruptores automáticos para sobrecorrientes | SCHNEIDER ELECTRIC | A9F75410 | INTERRUPTOR TERMOMAGNETICO iC60N 4x10A - CURVA D | 400/415 | 4 | 10 | 6 | D | N/A | N/A | N/A | AE-0311 | Sistema 5 - Guía ISO-IEC 67 | Control anual por Sistema 5 | FIVISA S.A.
Interruptores automáticos para sobrecorrientes | SCHNEIDER ELECTRIC | A9F75413 | INTERRUPTOR TERMOMAGNETICO iC60N 4x13A - CURVA D | 400/415 | 4 | 13 | 6 | D | N/A | N/A | N/A | AE-0311 | Sistema 5 - Guía ISO-IEC 67 | Control anual por Sistema 5 | FIVISA S.A.
Interruptores automáticos para sobrecorrientes | SCHNEIDER ELECTRIC | A9F75416 | INTERRUPTOR TERMOMAGNETICO iC60N 4x16A - CURVA D | 400/415 | 4 | 16 | 6 | D | N/A | N/A | N/A | AE-0311 | Sistema 5 - Guía ISO-IEC 67 | Control anual por Sistema 5 | FIVISA S.A.
Interruptores automáticos para sobrecorrientes | SCHNEIDER ELECTRIC | A9F75420 | INTERRUPTOR TERMOMAGNETICO iC60N 4x20A - CURVA D | 400/415 | 4 | 20 | 6 | D | N/A | N/A | N/A | AE-0311 | Sistema 5 - Guía ISO-IEC 67 | Control anual por Sistema 5 | FIVISA S.A.
Interruptores automáticos para sobrecorrientes | SCHNEIDER ELECTRIC | A9F75425 | INTERRUPTOR TERMOMAGNETICO iC60N 4x25A - CURVA D | 400/415 | 4 | 25 | 6 | D | N/A | N/A | N/A | AE-0311 | Sistema 5 - Guía ISO-IEC 67 | Control anual por Sistema 5 | FIVISA S.A.
Interruptores automáticos para sobrecorrientes | SCHNEIDER ELECTRIC | A9F75432 | INTERRUPTOR TERMOMAGNETICO iC60N 4x32A - CURVA D | 400/415 | 4 | 32 | 6 | D | N/A | N/A | N/A | AE-0311 | Sistema 5 - Guía ISO-IEC 67 | Control anual por Sistema 5 | FIVISA S.A.
Interruptores automáticos para sobrecorrientes | SCHNEIDER ELECTRIC | A9F75440 | INTERRUPTOR TERMOMAGNETICO iC60N 4x40A - CURVA D | 400/415 | 4 | 40 | 6 | D | N/A | N/A | N/A | AE-0311 | Sistema 5 - Guía ISO-IEC 67 | Control anual por Sistema 5 | FIVISA S.A.
Interruptores automáticos para sobrecorrientes | SCHNEIDER ELECTRIC | A9F75450 | INTERRUPTOR TERMOMAGNETICO iC60N 4x50A - CURVA D | 400/415 | 4 | 50 | 6 | D | N/A | N/A | N/A | AE-0311 | Sistema 5 - Guía ISO-IEC 67 | Control anual por Sistema 5 | FIVISA S.A.
Interruptores automáticos para sobrecorrientes | SCHNEIDER ELECTRIC | A9F75463 | INTERRUPTOR TERMOMAGNETICO iC60N 4x63A - CURVA D | 400/415 | 4 | 63 | 6 | D | N/A | N/A | N/A | AE-0311 | Sistema 5 - Guía ISO-IEC 67 | Control anual por Sistema 5 | FIVISA S.A.
Interruptores automáticos para sobrecorrientes | SCHNEIDER ELECTRIC | A9F83170 | INTERRUPTOR TERMOMAGNETICO iC60H 1x0,5A - CURVA B | 230/400, 240/415 | 1 | 0,5 | 10 | B | N/A | N/A | N/A | AE-0312 | Sistema 5 - Guía ISO-IEC 67 | Control anual por Sistema 5 | FIVISA S.A.
Interruptores automáticos para sobrecorrientes | SCHNEIDER ELECTRIC | A9F83101 | INTERRUPTOR TERMOMAGNETICO iC60H 1x1A - CURVA B | 230/400, 240/415 | 1 | 1 | 10 | B | N/A | N/A | N/A | AE-0312 | Sistema 5 - Guía ISO-IEC 67 | Control anual por Sistema 5 | FIVISA S.A.
Interruptores automáticos para sobrecorrientes | SCHNEIDER ELECTRIC | A9F83102 | INTERRUPTOR TERMOMAGNETICO iC60H 1x2A - CURVA B | 230/400, 240/415 | 1 | 2 | 10 | B | N/A | N/A | N/A | AE-0312 | Sistema 5 - Guía ISO-IEC 67 | Control anual por Sistema 5 | FIVISA S.A.
Interruptores automáticos para sobrecorrientes | SCHNEIDER ELECTRIC | A9F83103 | INTERRUPTOR TERMOMAGNETICO iC60H 1x3A - CURVA B | 230/400, 240/415 | 1 | 3 | 10 | B | N/A | N/A | N/A | AE-0312 | Sistema 5 - Guía ISO-IEC 67 | Control anual por Sistema 5 | FIVISA S.A.
Interruptores automáticos para sobrecorrientes | SCHNEIDER ELECTRIC | A9F83104 | INTERRUPTOR TERMOMAGNETICO iC60H 1x4A - CURVA B | 230/400, 240/415 | 1 | 4 | 10 | B | N/A | N/A | N/A | AE-0312 | Sistema 5 - Guía ISO-IEC 67 | Control anual por Sistema 5 | FIVISA S.A.
Interruptores automáticos para sobrecorrientes | SCHNEIDER ELECTRIC | A9F88106 | INTERRUPTOR TERMOMAGNETICO iC60H 1x6A - CURVA B | 230/400, 240/415 | 1 | 6 | 10 | B | N/A | N/A | N/A | AE-0312 | Sistema 5 - Guía ISO-IEC 67 | Control anual por Sistema 5 | FIVISA S.A.
Interruptores automáticos para sobrecorrientes | SCHNEIDER ELECTRIC | A9F88110 | INTERRUPTOR TERMOMAGNETICO iC60H 1x10A - CURVA B | 230/400, 240/415 | 1 | 10 | 10 | B | N/A | N/A | N/A | AE-0312 | Sistema 5 - Guía ISO-IEC 67 | Control anual por Sistema 5 | FIVISA S.A.
Interruptores automáticos para sobrecorrientes | SCHNEIDER ELECTRIC | A9F88113 | INTERRUPTOR TERMOMAGNETICO iC60H 1x13A - CURVA B | 230/400, 240/415 | 1 | 13 | 10 | B | N/A | N/A | N/A | AE-0312 | Sistema 5 - Guía ISO-IEC 67 | Control anual por Sistema 5 | FIVISA S.A.
Interruptores automáticos para sobrecorrientes | SCHNEIDER ELECTRIC | A9F88116 | INTERRUPTOR TERMOMAGNETICO iC60H 1x16A - CURVA B | 230/400, 240/415 | 1 | 16 | 10 | B | N/A | N/A | N/A | AE-0312 | Sistema 5 - Guía ISO-IEC 67 | Control anual por Sistema 5 | FIVISA S.A.
Interruptores automáticos para sobrecorrientes | SCHNEIDER ELECTRIC | A9F88120 | INTERRUPTOR TERMOMAGNETICO iC60H 1x20A - CURVA B | 230/400, 240/415 | 1 | 20 | 10 | B | N/A | N/A | N/A | AE-0312 | Sistema 5 - Guía ISO-IEC 67 | Control anual por Sistema 5 | FIVISA S.A.
Interruptores automáticos para sobrecorrientes | SCHNEIDER ELECTRIC | A9F88125 | INTERRUPTOR TERMOMAGNETICO iC60H 1x25A - CURVA B | 230/400, 240/415 | 1 | 25 | 10 | B | N/A | N/A | N/A | AE-0312 | Sistema 5 - Guía ISO-IEC 67 | Control anual por Sistema 5 | FIVISA S.A.
Interruptores automáticos para sobrecorrientes | SCHNEIDER ELECTRIC | A9F88132 | INTERRUPTOR TERMOMAGNETICO iC60H 1x32A - CURVA B | 230/400, 240/415 | 1 | 32 | 10 | B | N/A | N/A | N/A | AE-0312 | Sistema 5 - Guía ISO-IEC 67 | Control anual por Sistema 5 | FIVISA S.A.
Interruptores automáticos para sobrecorrientes | SCHNEIDER ELECTRIC | A9F88140 | INTERRUPTOR TERMOMAGNETICO iC60H 1x40A - CURVA B | 230/400, 240/415 | 1 | 40 | 10 | B | N/A | N/A | N/A | AE-0312 | Sistema 5 - Guía ISO-IEC 67 | Control anual por Sistema 5 | FIVISA S.A.
Interruptores automáticos para sobrecorrientes | SCHNEIDER ELECTRIC | A9F88150 | INTERRUPTOR TERMOMAGNETICO iC60H 1x50A - CURVA B | 230/400, 240/415 | 1 | 50 | 10 | B | N/A | N/A | N/A | AE-0312 | Sistema 5 - Guía ISO-IEC 67 | Control anual por Sistema 5 | FIVISA S.A.
Interruptores automáticos para sobrecorrientes | SCHNEIDER ELECTRIC | A9F88163 | INTERRUPTOR TERMOMAGNETICO iC60H 1x63A - CURVA B | 230/400, 240/415 | 1 | 63 | 10 | B | N/A | N/A | N/A | AE-0312 | Sistema 5 - Guía ISO-IEC 67 | Control anual por Sistema 5 | FIVISA S.A.
Interruptores automáticos para sobrecorrientes | SCHNEIDER ELECTRIC | A9F83670 | INTERRUPTOR TERMOMAGNETICO iC60H 1P+N 0,5A - CURVA B | 230/240 | 1P+N | 0,5 | 10 | B | N/A | N/A | N/A | AE-0312 | Sistema 5 - Guía ISO-IEC 67 | Control anual por Sistema 5 | FIVISA S.A.
Interruptores automáticos para sobrecorrientes | SCHNEIDER ELECTRIC | A9F83601 | INTERRUPTOR TERMOMAGNETICO iC60H 1P+N 1A - CURVA B | 230/240 | 1P+N | 1 | 10 | B | N/A | N/A | N/A | AE-0312 | Sistema 5 - Guía ISO-IEC 67 | Control anual por Sistema 5 | FIVISA S.A.
Interruptores automáticos para sobrecorrientes | SCHNEIDER ELECTRIC | A9F83602 | INTERRUPTOR TERMOMAGNETICO iC60H 1P+N 2A - CURVA B | 230/240 | 1P+N | 2 | 10 | B | N/A | N/A | N/A | AE-0312 | Sistema 5 - Guía ISO-IEC 67 | Control anual por Sistema 5 | FIVISA S.A.
Interruptores automáticos para sobrecorrientes | SCHNEIDER ELECTRIC | A9F83603 | INTERRUPTOR TERMOMAGNETICO iC60H 1P+N 3A - CURVA B | 230/240 | 1P+N | 3 | 10 | B | N/A | N/A | N/A | AE-0312 | Sistema 5 - Guía ISO-IEC 67 | Control anual por Sistema 5 | FIVISA S.A.
Interruptores automáticos para sobrecorrientes | SCHNEIDER ELECTRIC | A9F83604 | INTERRUPTOR TERMOMAGNETICO iC60H 1P+N 4A - CURVA B | 230/240 | 1P+N | 4 | 10 | B | N/A | N/A | N/A | AE-0312 | Sistema 5 - Guía ISO-IEC 67 | Control anual por Sistema 5 | FIVISA S.A.
Interruptores automáticos para sobrecorrientes | SCHNEIDER ELECTRIC | A9F83606 | INTERRUPTOR TERMOMAGNETICO iC60H 1P+N 6A - CURVA B | 230/240 | 1P+N | 6 | 10 | B | N/A | N/A | N/A | AE-0312 | Sistema 5 - Guía ISO-IEC 67 | Control anual por Sistema 5 | FIVISA S.A.
Interruptores automáticos para sobrecorrientes | SCHNEIDER ELECTRIC | A9F83610 | INTERRUPTOR TERMOMAGNETICO iC60H 1P+N 10A - CURVA B | 230/240 | 1P+N | 10 | 10 | B | N/A | N/A | N/A | AE-0312 | Sistema 5 - Guía ISO-IEC 67 | Control anual por Sistema 5 | FIVISA S.A.
Interruptores automáticos para sobrecorrientes | SCHNEIDER ELECTRIC | A9F83613 | INTERRUPTOR TERMOMAGNETICO iC60H 1P+N 13A - CURVA B | 230/240 | 1P+N | 13 | 10 | B | N/A | N/A | N/A | AE-0312 | Sistema 5 - Guía ISO-IEC 67 | Control anual por Sistema 5 | FIVISA S.A.
Interruptores automáticos para sobrecorrientes | SCHNEIDER ELECTRIC | A9F83616 | INTERRUPTOR TERMOMAGNETICO iC60H 1P+N 16A - CURVA B | 230/240 | 1P+N | 16 | 10 | B | N/A | N/A | N/A | AE-0312 | Sistema 5 - Guía ISO-IEC 67 | Control anual por Sistema 5 | FIVISA S.A.
Interruptores automáticos para sobrecorrientes | SCHNEIDER ELECTRIC | A9F83620 | INTERRUPTOR TERMOMAGNETICO iC60H 1P+N 20A - CURVA B | 230/240 | 1P+N | 20 | 10 | B | N/A | N/A | N/A | AE-0312 | Sistema 5 - Guía ISO-IEC 67 | Control anual por Sistema 5 | FIVISA S.A.
Interruptores automáticos para sobrecorrientes | SCHNEIDER ELECTRIC | A9F83625 | INTERRUPTOR TERMOMAGNETICO iC60H 1P+N 25A - CURVA B | 230/240 | 1P+N | 25 | 10 | B | N/A | N/A | N/A | AE-0312 | Sistema 5 - Guía ISO-IEC 67 | Control anual por Sistema 5 | FIVISA S.A.
Interruptores automáticos para sobrecorrientes | SCHNEIDER ELECTRIC | A9F83632 | INTERRUPTOR TERMOMAGNETICO iC60H 1P+N 32A - CURVA B | 230/240 | 1P+N | 32 | 10 | B | N/A | N/A | N/A | AE-0312 | Sistema 5 - Guía ISO-IEC 67 | Control anual por Sistema 5 | FIVISA S.A.
Interruptores automáticos para sobrecorrientes | SCHNEIDER ELECTRIC | A9F83640 | INTERRUPTOR TERMOMAGNETICO iC60H 1P+N 40A - CURVA B | 230/240 | 1P+N | 40 | 10 | B | N/A | N/A | N/A | AE-0312 | Sistema 5 - Guía ISO-IEC 67 | Control anual por Sistema 5 | FIVISA S.A.
Interruptores automáticos para sobrecorrientes | SCHNEIDER ELECTRIC | A9F83650 | INTERRUPTOR TERMOMAGNETICO iC60H 1P+N 50A - CURVA B | 230/240 | 1P+N | 50 | 10 | B | N/A | N/A | N/A | AE-0312 | Sistema 5 - Guía ISO-IEC 67 | Control anual por Sistema 5 | FIVISA S.A.
Interruptores automáticos para sobrecorrientes | SCHNEIDER ELECTRIC | A9F83663 | INTERRUPTOR TERMOMAGNETICO iC60H 1P+N 63A - CURVA B | 230/240 | 1P+N | 63 | 10 | B | N/A | N/A | N/A | AE-0312 | Sistema 5 - Guía ISO-IEC 67 | Control anual por Sistema 5 | FIVISA S.A.
Interruptores automáticos para sobrecorrientes | SCHNEIDER ELECTRIC | A9F83270 | INTERRUPTOR TERMOMAGNETICO iC60H 2x0,5A - CURVA B | 400/415 | 2 | 0,5 | 10 | B | N/A | N/A | N/A | AE-0312 | Sistema 5 - Guía ISO-IEC 67 | Control anual por Sistema 5 | FIVISA S.A.
Interruptores automáticos para sobrecorrientes | SCHNEIDER ELECTRIC | A9F83201 | INTERRUPTOR TERMOMAGNETICO iC60H 2x1A - CURVA B | 400/415 | 2 | 1 | 10 | B | N/A | N/A | N/A | AE-0312 | Sistema 5 - Guía ISO-IEC 67 | Control anual por Sistema 5 | FIVISA S.A.
Interruptores automáticos para sobrecorrientes | SCHNEIDER ELECTRIC | A9F83202 | INTERRUPTOR TERMOMAGNETICO iC60H 2x2A - CURVA B | 400/415 | 2 | 2 | 10 | B | N/A | N/A | N/A | AE-0312 | Sistema 5 - Guía ISO-IEC 67 | Control anual por Sistema 5 | FIVISA S.A.
Interruptores automáticos para sobrecorrientes | SCHNEIDER ELECTRIC | A9F83203 | INTERRUPTOR TERMOMAGNETICO iC60H 2x3A - CURVA B | 400/415 | 2 | 3 | 10 | B | N/A | N/A | N/A | AE-0312 | Sistema 5 - Guía ISO-IEC 67 | Control anual por Sistema 5 | FIVISA S.A.
Interruptores automáticos para sobrecorrientes | SCHNEIDER ELECTRIC | A9F83204 | INTERRUPTOR TERMOMAGNETICO iC60H 2x4A - CURVA B | 400/415 | 2 | 4 | 10 | B | N/A | N/A | N/A | AE-0312 | Sistema 5 - Guía ISO-IEC 67 | Control anual por Sistema 5 | FIVISA S.A.
Interruptores automáticos para sobrecorrientes | SCHNEIDER ELECTRIC | A9F88206 | INTERRUPTOR TERMOMAGNETICO iC60H 2x6A - CURVA B | 400/415 | 2 | 6 | 10 | B | N/A | N/A | N/A | AE-0312 | Sistema 5 - Guía ISO-IEC 67 | Control anual por Sistema 5 | FIVISA S.A.
Interruptores automáticos para sobrecorrientes | SCHNEIDER ELECTRIC | A9F88210 | INTERRUPTOR TERMOMAGNETICO iC60H 2x10A - CURVA B | 400/415 | 2 | 10 | 10 | B | N/A | N/A | N/A | AE-0312 | Sistema 5 - Guía ISO-IEC 67 | Control anual por Sistema 5 | FIVISA S.A.
Interruptores automáticos para sobrecorrientes | SCHNEIDER ELECTRIC | A9F88213 | INTERRUPTOR TERMOMAGNETICO iC60H 2x13A - CURVA B | 400/415 | 2 | 13 | 10 | B | N/A | N/A | N/A | AE-0312 | Sistema 5 - Guía ISO-IEC 67 | Control anual por Sistema 5 | FIVISA S.A.
Interruptores automáticos para sobrecorrientes | SCHNEIDER ELECTRIC | A9F88216 | INTERRUPTOR TERMOMAGNETICO iC60H 2x16A - CURVA B | 400/415 | 2 | 16 | 10 | B | N/A | N/A | N/A | AE-0312 | Sistema 5 - Guía ISO-IEC 67 | Control anual por Sistema 5 | FIVISA S.A.
Interruptores automáticos para sobrecorrientes | SCHNEIDER ELECTRIC | A9F88220 | INTERRUPTOR TERMOMAGNETICO iC60H 2x20A - CURVA B | 400/415 | 2 | 20 | 10 | B | N/A | N/A | N/A | AE-0312 | Sistema 5 - Guía ISO-IEC 67 | Control anual por Sistema 5 | FIVISA S.A.
Interruptores automáticos para sobrecorrientes | SCHNEIDER ELECTRIC | A9F88225 | INTERRUPTOR TERMOMAGNETICO iC60H 2x25A - CURVA B | 400/415 | 2 | 25 | 10 | B | N/A | N/A | N/A | AE-0312 | Sistema 5 - Guía ISO-IEC 67 | Control anual por Sistema 5 | FIVISA S.A.
Interruptores automáticos para sobrecorrientes | SCHNEIDER ELECTRIC | A9F88232 | INTERRUPTOR TERMOMAGNETICO iC60H 2x32A - CURVA B | 400/415 | 2 | 32 | 10 | B | N/A | N/A | N/A | AE-0312 | Sistema 5 - Guía ISO-IEC 67 | Control anual por Sistema 5 | FIVISA S.A.
Interruptores automáticos para sobrecorrientes | SCHNEIDER ELECTRIC | A9F88240 | INTERRUPTOR TERMOMAGNETICO iC60H 2x40A - CURVA B | 400/415 | 2 | 40 | 10 | B | N/A | N/A | N/A | AE-0312 | Sistema 5 - Guía ISO-IEC 67 | Control anual por Sistema 5 | FIVISA S.A.
Interruptores automáticos para sobrecorrientes | SCHNEIDER ELECTRIC | A9F88250 | INTERRUPTOR TERMOMAGNETICO iC60H 2x50A - CURVA B | 400/415 | 2 | 50 | 10 | B | N/A | N/A | N/A | AE-0312 | Sistema 5 - Guía ISO-IEC 67 | Control anual por Sistema 5 | FIVISA S.A.
Interruptores automáticos para sobrecorrientes | SCHNEIDER ELECTRIC | A9F88263 | INTERRUPTOR TERMOMAGNETICO iC60H 2x63A - CURVA B | 400/415 | 2 | 63 | 10 | B | N/A | N/A | N/A | AE-0312 | Sistema 5 - Guía ISO-IEC 67 | Control anual por Sistema 5 | FIVISA S.A.
Interruptores automáticos para sobrecorrientes | SCHNEIDER ELECTRIC | A9F83370 | INTERRUPTOR TERMOMAGNETICO iC60H 3x0,5A - CURVA B | 400/415 | 3 | 0,5 | 10 | B | N/A | N/A | N/A | AE-0312 | Sistema 5 - Guía ISO-IEC 67 | Control anual por Sistema 5 | FIVISA S.A.
Interruptores automáticos para sobrecorrientes | SCHNEIDER ELECTRIC | A9F83301 | INTERRUPTOR TERMOMAGNETICO iC60H 3x1A - CURVA B | 400/415 | 3 | 1 | 10 | B | N/A | N/A | N/A | AE-0312 | Sistema 5 - Guía ISO-IEC 67 | Control anual por Sistema 5 | FIVISA S.A.
Interruptores automáticos para sobrecorrientes | SCHNEIDER ELECTRIC | A9F83302 | INTERRUPTOR TERMOMAGNETICO iC60H 3x2A - CURVA B | 400/415 | 3 | 2 | 10 | B | N/A | N/A | N/A | AE-0312 | Sistema 5 - Guía ISO-IEC 67 | Control anual por Sistema 5 | FIVISA S.A.
Interruptores automáticos para sobrecorrientes | SCHNEIDER ELECTRIC | A9F83303 | INTERRUPTOR TERMOMAGNETICO iC60H 3x3A - CURVA B | 400/415 | 3 | 3 | 10 | B | N/A | N/A | N/A | AE-0312 | Sistema 5 - Guía ISO-IEC 67 | Control anual por Sistema 5 | FIVISA S.A.
Interruptores automáticos para sobrecorrientes | SCHNEIDER ELECTRIC | A9F83304 | INTERRUPTOR TERMOMAGNETICO iC60H 3x4A - CURVA B | 400/415 | 3 | 4 | 10 | B | N/A | N/A | N/A | AE-0312 | Sistema 5 - Guía ISO-IEC 67 | Control anual por Sistema 5 | FIVISA S.A.
Interruptores automáticos para sobrecorrientes | SCHNEIDER ELECTRIC | A9F88306 | INTERRUPTOR TERMOMAGNETICO iC60H 3x6A - CURVA B | 400/415 | 3 | 6 | 10 | B | N/A | N/A | N/A | AE-0312 | Sistema 5 - Guía ISO-IEC 67 | Control anual por Sistema 5 | FIVISA S.A.
Interruptores automáticos para sobrecorrientes | SCHNEIDER ELECTRIC | A9F88310 | INTERRUPTOR TERMOMAGNETICO iC60H 3x10A - CURVA B | 400/415 | 3 | 10 | 10 | B | N/A | N/A | N/A | AE-0312 | Sistema 5 - Guía ISO-IEC 67 | Control anual por Sistema 5 | FIVISA S.A.
Interruptores automáticos para sobrecorrientes | SCHNEIDER ELECTRIC | A9F88313 | INTERRUPTOR TERMOMAGNETICO iC60H 3x13A - CURVA B | 400/415 | 3 | 13 | 10 | B | N/A | N/A | N/A | AE-0312 | Sistema 5 - Guía ISO-IEC 67 | Control anual por Sistema 5 | FIVISA S.A.
Interruptores automáticos para sobrecorrientes | SCHNEIDER ELECTRIC | A9F88316 | INTERRUPTOR TERMOMAGNETICO iC60H 3x16A - CURVA B | 400/415 | 3 | 16 | 10 | B | N/A | N/A | N/A | AE-0312 | Sistema 5 - Guía ISO-IEC 67 | Control anual por Sistema 5 | FIVISA S.A.
Interruptores automáticos para sobrecorrientes | SCHNEIDER ELECTRIC | A9F88320 | INTERRUPTOR TERMOMAGNETICO iC60H 3x20A - CURVA B | 400/415 | 3 | 20 | 10 | B | N/A | N/A | N/A | AE-0312 | Sistema 5 - Guía ISO-IEC 67 | Control anual por Sistema 5 | FIVISA S.A.
Interruptores automáticos para sobrecorrientes | SCHNEIDER ELECTRIC | A9F88325 | INTERRUPTOR TERMOMAGNETICO iC60H 3x25A - CURVA B | 400/415 | 3 | 25 | 10 | B | N/A | N/A | N/A | AE-0312 | Sistema 5 - Guía ISO-IEC 67 | Control anual por Sistema 5 | FIVISA S.A.
Interruptores automáticos para sobrecorrientes | SCHNEIDER ELECTRIC | A9F88332 | INTERRUPTOR TERMOMAGNETICO iC60H 3x32A - CURVA B | 400/415 | 3 | 32 | 10 | B | N/A | N/A | N/A | AE-0312 | Sistema 5 - Guía ISO-IEC 67 | Control anual por Sistema 5 | FIVISA S.A.
Interruptores automáticos para sobrecorrientes | SCHNEIDER ELECTRIC | A9F88340 | INTERRUPTOR TERMOMAGNETICO iC60H 3x40A - CURVA B | 400/415 | 3 | 40 | 10 | B | N/A | N/A | N/A | AE-0312 | Sistema 5 - Guía ISO-IEC 67 | Control anual por Sistema 5 | FIVISA S.A.
Interruptores automáticos para sobrecorrientes | SCHNEIDER ELECTRIC | A9F88350 | INTERRUPTOR TERMOMAGNETICO iC60H 3x50A - CURVA B | 400/415 | 3 | 50 | 10 | B | N/A | N/A | N/A | AE-0312 | Sistema 5 - Guía ISO-IEC 67 | Control anual por Sistema 5 | FIVISA S.A.
Interruptores automáticos para sobrecorrientes | SCHNEIDER ELECTRIC | A9F88363 | INTERRUPTOR TERMOMAGNETICO iC60H 3x63A - CURVA B | 400/415 | 3 | 63 | 10 | B | N/A | N/A | N/A | AE-0312 | Sistema 5 - Guía ISO-IEC 67 | Control anual por Sistema 5 | FIVISA S.A.
Interruptores automáticos para sobrecorrientes | SCHNEIDER ELECTRIC | A9F83470 | INTERRUPTOR TERMOMAGNETICO iC60H 4x0,5A - CURVA B | 400/415 | 4 | 0,5 | 10 | B | N/A | N/A | N/A | AE-0312 | Sistema 5 - Guía ISO-IEC 67 | Control anual por Sistema 5 | FIVISA S.A.
Interruptores automáticos para sobrecorrientes | SCHNEIDER ELECTRIC | A9F83401 | INTERRUPTOR TERMOMAGNETICO iC60H 4x1A - CURVA B | 400/415 | 4 | 1 | 10 | B | N/A | N/A | N/A | AE-0312 | Sistema 5 - Guía ISO-IEC 67 | Control anual por Sistema 5 | FIVISA S.A.
Interruptores automáticos para sobrecorrientes | SCHNEIDER ELECTRIC | A9F83402 | INTERRUPTOR TERMOMAGNETICO iC60H 4x2A - CURVA B | 400/415 | 4 | 2 | 10 | B | N/A | N/A | N/A | AE-0312 | Sistema 5 - Guía ISO-IEC 67 | Control anual por Sistema 5 | FIVISA S.A.
Interruptores automáticos para sobrecorrientes | SCHNEIDER ELECTRIC | A9F83403 | INTERRUPTOR TERMOMAGNETICO iC60H 4x3A - CURVA B | 400/415 | 4 | 3 | 10 | B | N/A | N/A | N/A | AE-0312 | Sistema 5 - Guía ISO-IEC 67 | Control anual por Sistema 5 | FIVISA S.A.
Interruptores automáticos para sobrecorrientes | SCHNEIDER ELECTRIC | A9F83404 | INTERRUPTOR TERMOMAGNETICO iC60H 4x4A - CURVA B | 400/415 | 4 | 4 | 10 | B | N/A | N/A | N/A | AE-0312 | Sistema 5 - Guía ISO-IEC 67 | Control anual por Sistema 5 | FIVISA S.A.
Interruptores automáticos para sobrecorrientes | SCHNEIDER ELECTRIC | A9F88406 | INTERRUPTOR TERMOMAGNETICO iC60H 4x6A - CURVA B | 400/415 | 4 | 6 | 10 | B | N/A | N/A | N/A | AE-0312 | Sistema 5 - Guía ISO-IEC 67 | Control anual por Sistema 5 | FIVISA S.A.
Interruptores automáticos para sobrecorrientes | SCHNEIDER ELECTRIC | A9F88410 | INTERRUPTOR TERMOMAGNETICO iC60H 4x10A - CURVA B | 400/415 | 4 | 10 | 10 | B | N/A | N/A | N/A | AE-0312 | Sistema 5 - Guía ISO-IEC 67 | Control anual por Sistema 5 | FIVISA S.A.
Interruptores automáticos para sobrecorrientes | SCHNEIDER ELECTRIC | A9F88413 | INTERRUPTOR TERMOMAGNETICO iC60H 4x13A - CURVA B | 400/415 | 4 | 13 | 10 | B | N/A | N/A | N/A | AE-0312 | Sistema 5 - Guía ISO-IEC 67 | Control anual por Sistema 5 | FIVISA S.A.
Interruptores automáticos para sobrecorrientes | SCHNEIDER ELECTRIC | A9F88416 | INTERRUPTOR TERMOMAGNETICO iC60H 4x16A - CURVA B | 400/415 | 4 | 16 | 10 | B | N/A | N/A | N/A | AE-0312 | Sistema 5 - Guía ISO-IEC 67 | Control anual por Sistema 5 | FIVISA S.A.
Interruptores automáticos para sobrecorrientes | SCHNEIDER ELECTRIC | A9F88420 | INTERRUPTOR TERMOMAGNETICO iC60H 4x20A - CURVA B | 400/415 | 4 | 20 | 10 | B | N/A | N/A | N/A | AE-0312 | Sistema 5 - Guía ISO-IEC 67 | Control anual por Sistema 5 | FIVISA S.A.
Interruptores automáticos para sobrecorrientes | SCHNEIDER ELECTRIC | A9F88425 | INTERRUPTOR TERMOMAGNETICO iC60H 4x25A - CURVA B | 400/415 | 4 | 25 | 10 | B | N/A | N/A | N/A | AE-0312 | Sistema 5 - Guía ISO-IEC 67 | Control anual por Sistema 5 | FIVISA S.A.
Interruptores automáticos para sobrecorrientes | SCHNEIDER ELECTRIC | A9F88432 | INTERRUPTOR TERMOMAGNETICO iC60H 4x32A - CURVA B | 400/415 | 4 | 32 | 10 | B | N/A | N/A | N/A | AE-0312 | Sistema 5 - Guía ISO-IEC 67 | Control anual por Sistema 5 | FIVISA S.A.
Interruptores automáticos para sobrecorrientes | SCHNEIDER ELECTRIC | A9F88440 | INTERRUPTOR TERMOMAGNETICO iC60H 4x40A - CURVA B | 400/415 | 4 | 40 | 10 | B | N/A | N/A | N/A | AE-0312 | Sistema 5 - Guía ISO-IEC 67 | Control anual por Sistema 5 | FIVISA S.A.
Interruptores automáticos para sobrecorrientes | SCHNEIDER ELECTRIC | A9F88450 | INTERRUPTOR TERMOMAGNETICO iC60H 4x50A - CURVA B | 400/415 | 4 | 50 | 10 | B | N/A | N/A | N/A | AE-0312 | Sistema 5 - Guía ISO-IEC 67 | Control anual por Sistema 5 | FIVISA S.A.
Interruptores automáticos para sobrecorrientes | SCHNEIDER ELECTRIC | A9F88463 | INTERRUPTOR TERMOMAGNETICO iC60H 4x63A - CURVA B | 400/415 | 4 | 63 | 10 | B | N/A | N/A | N/A | AE-0312 | Sistema 5 - Guía ISO-IEC 67 | Control anual por Sistema 5 | FIVISA S.A.
Interruptores automáticos para sobrecorrientes | SCHNEIDER ELECTRIC | A9F84170 | INTERRUPTOR TERMOMAGNETICO iC60H 1x0,5A - CURVA C | 230/400, 240/415 | 1 | 0,5 | 10 | C | N/A | N/A | N/A | AE-0312 | Sistema 5 - Guía ISO-IEC 67 | Control anual por Sistema 5 | FIVISA S.A.
Interruptores automáticos para sobrecorrientes | SCHNEIDER ELECTRIC | A9F84101 | INTERRUPTOR TERMOMAGNETICO iC60H 1x1A - CURVA C | 230/400, 240/415 | 1 | 1 | 10 | C | N/A | N/A | N/A | AE-0312 | Sistema 5 - Guía ISO-IEC 67 | Control anual por Sistema 5 | FIVISA S.A.
Interruptores automáticos para sobrecorrientes | SCHNEIDER ELECTRIC | A9F84102 | INTERRUPTOR TERMOMAGNETICO iC60H 1x2A - CURVA C | 230/400, 240/415 | 1 | 2 | 10 | C | N/A | N/A | N/A | AE-0312 | Sistema 5 - Guía ISO-IEC 67 | Control anual por Sistema 5 | FIVISA S.A.
Interruptores automáticos para sobrecorrientes | SCHNEIDER ELECTRIC | A9F84103 | INTERRUPTOR TERMOMAGNETICO iC60H 1x3A - CURVA C | 230/400, 240/415 | 1 | 3 | 10 | C | N/A | N/A | N/A | AE-0312 | Sistema 5 - Guía ISO-IEC 67 | Control anual por Sistema 5 | FIVISA S.A.
Interruptores automáticos para sobrecorrientes | SCHNEIDER ELECTRIC | A9F84104 | INTERRUPTOR TERMOMAGNETICO iC60H 1x4A - CURVA C | 230/400, 240/415 | 1 | 4 | 10 | C | N/A | N/A | N/A | AE-0312 | Sistema 5 - Guía ISO-IEC 67 | Control anual por Sistema 5 | FIVISA S.A.
Interruptores automáticos para sobrecorrientes | SCHNEIDER ELECTRIC | A9F84106 | INTERRUPTOR TERMOMAGNETICO iC60H 1x6A - CURVA C | 230/400, 240/415 | 1 | 6 | 10 | C | N/A | N/A | N/A | AE-0312 | Sistema 5 - Guía ISO-IEC 67 | Control anual por Sistema 5 | FIVISA S.A.
Interruptores automáticos para sobrecorrientes | SCHNEIDER ELECTRIC | A9F84110 | INTERRUPTOR TERMOMAGNETICO iC60H 1x10A - CURVA C | 230/400, 240/415 | 1 | 10 | 10 | C | N/A | N/A | N/A | AE-0312 | Sistema 5 - Guía ISO-IEC 67 | Control anual por Sistema 5 | FIVISA S.A.
Interruptores automáticos para sobrecorrientes | SCHNEIDER ELECTRIC | A9F84113 | INTERRUPTOR TERMOMAGNETICO iC60H 1x13A - CURVA C | 230/400, 240/415 | 1 | 13 | 10 | C | N/A | N/A | N/A | AE-0312 | Sistema 5 - Guía ISO-IEC 67 | Control anual por Sistema 5 | FIVISA S.A.
Interruptores automáticos para sobrecorrientes | SCHNEIDER ELECTRIC | A9F84116 | INTERRUPTOR TERMOMAGNETICO iC60H 1x16A - CURVA C | 230/400, 240/415 | 1 | 16 | 10 | C | N/A | N/A | N/A | AE-0312 | Sistema 5 - Guía ISO-IEC 67 | Control anual por Sistema 5 | FIVISA S.A.
Interruptores automáticos para sobrecorrientes | SCHNEIDER ELECTRIC | A9F84120 | INTERRUPTOR TERMOMAGNETICO iC60H 1x20A - CURVA C | 230/400, 240/415 | 1 | 20 | 10 | C | N/A | N/A | N/A | AE-0312 | Sistema 5 - Guía ISO-IEC 67 | Control anual por Sistema 5 | FIVISA S.A.
Interruptores automáticos para sobrecorrientes | SCHNEIDER ELECTRIC | A9F84125 | INTERRUPTOR TERMOMAGNETICO iC60H 1x25A - CURVA C | 230/400, 240/415 | 1 | 25 | 10 | C | N/A | N/A | N/A | AE-0312 | Sistema 5 - Guía ISO-IEC 67 | Control anual por Sistema 5 | FIVISA S.A.
Interruptores automáticos para sobrecorrientes | SCHNEIDER ELECTRIC | A9F84132 | INTERRUPTOR TERMOMAGNETICO iC60H 1x32A - CURVA C | 230/400, 240/415 | 1 | 32 | 10 | C | N/A | N/A | N/A | AE-0312 | Sistema 5 - Guía ISO-IEC 67 | Control anual por Sistema 5 | FIVISA S.A.
Interruptores automáticos para sobrecorrientes | SCHNEIDER ELECTRIC | A9F84140 | INTERRUPTOR TERMOMAGNETICO iC60H 1x40A - CURVA C | 230/400, 240/415 | 1 | 40 | 10 | C | N/A | N/A | N/A | AE-0312 | Sistema 5 - Guía ISO-IEC 67 | Control anual por Sistema 5 | FIVISA S.A.
Interruptores automáticos para sobrecorrientes | SCHNEIDER ELECTRIC | A9F84150 | INTERRUPTOR TERMOMAGNETICO iC60H 1x50A - CURVA C | 230/400, 240/415 | 1 | 50 | 10 | C | N/A | N/A | N/A | AE-0312 | Sistema 5 - Guía ISO-IEC 67 | Control anual por Sistema 5 | FIVISA S.A.
Interruptores automáticos para sobrecorrientes | SCHNEIDER ELECTRIC | A9F84163 | INTERRUPTOR TERMOMAGNETICO iC60H 1x63A - CURVA C | 230/400, 240/415 | 1 | 63 | 10 | C | N/A | N/A | N/A | AE-0312 | Sistema 5 - Guía ISO-IEC 67 | Control anual por Sistema 5 | FIVISA S.A.
Interruptores automáticos para sobrecorrientes | SCHNEIDER ELECTRIC | A9F84670 | INTERRUPTOR TERMOMAGNETICO iC60H 1P+N 0,5A - CURVA C | 230/240 | 1P+N | 0,5 | 10 | C | N/A | N/A | N/A | AE-0312 | Sistema 5 - Guía ISO-IEC 67 | Control anual por Sistema 5 | FIVISA S.A.
Interruptores automáticos para sobrecorrientes | SCHNEIDER ELECTRIC | A9F84601 | INTERRUPTOR TERMOMAGNETICO iC60H 1P+N 1A - CURVA C | 230/240 | 1P+N | 1 | 10 | C | N/A | N/A | N/A | AE-0312 | Sistema 5 - Guía ISO-IEC 67 | Control anual por Sistema 5 | FIVISA S.A.
Interruptores automáticos para sobrecorrientes | SCHNEIDER ELECTRIC | A9F84602 | INTERRUPTOR TERMOMAGNETICO iC60H 1P+N 2A - CURVA C | 230/240 | 1P+N | 2 | 10 | C | N/A | N/A | N/A | AE-0312 | Sistema 5 - Guía ISO-IEC 67 | Control anual por Sistema 5 | FIVISA S.A.
Interruptores automáticos para sobrecorrientes | SCHNEIDER ELECTRIC | A9F84603 | INTERRUPTOR TERMOMAGNETICO iC60H 1P+N 3A - CURVA C | 230/240 | 1P+N | 3 | 10 | C | N/A | N/A | N/A | AE-0312 | Sistema 5 - Guía ISO-IEC 67 | Control anual por Sistema 5 | FIVISA S.A.
Interruptores automáticos para sobrecorrientes | SCHNEIDER ELECTRIC | A9F84604 | INTERRUPTOR TERMOMAGNETICO iC60H 1P+N 4A - CURVA C | 230/240 | 1P+N | 4 | 10 | C | N/A | N/A | N/A | AE-0312 | Sistema 5 - Guía ISO-IEC 67 | Control anual por Sistema 5 | FIVISA S.A.
Interruptores automáticos para sobrecorrientes | SCHNEIDER ELECTRIC | A9F84606 | INTERRUPTOR TERMOMAGNETICO iC60H 1P+N 6A - CURVA C | 230/240 | 1P+N | 6 | 10 | C | N/A | N/A | N/A | AE-0312 | Sistema 5 - Guía ISO-IEC 67 | Control anual por Sistema 5 | FIVISA S.A.
Interruptores automáticos para sobrecorrientes | SCHNEIDER ELECTRIC | A9F84610 | INTERRUPTOR TERMOMAGNETICO iC60H 1P+N 10A - CURVA C | 230/240 | 1P+N | 10 | 10 | C | N/A | N/A | N/A | AE-0312 | Sistema 5 - Guía ISO-IEC 67 | Control anual por Sistema 5 | FIVISA S.A.
Interruptores automáticos para sobrecorrientes | SCHNEIDER ELECTRIC | A9F84613 | INTERRUPTOR TERMOMAGNETICO iC60H 1P+N 13A - CURVA C | 230/240 | 1P+N | 13 | 10 | C | N/A | N/A | N/A | AE-0312 | Sistema 5 - Guía ISO-IEC 67 | Control anual por Sistema 5 | FIVISA S.A.
Interruptores automáticos para sobrecorrientes | SCHNEIDER ELECTRIC | A9F84616 | INTERRUPTOR TERMOMAGNETICO iC60H 1P+N 16A - CURVA C | 230/240 | 1P+N | 16 | 10 | C | N/A | N/A | N/A | AE-0312 | Sistema 5 - Guía ISO-IEC 67 | Control anual por Sistema 5 | FIVISA S.A.
Interruptores automáticos para sobrecorrientes | SCHNEIDER ELECTRIC | A9F84620 | INTERRUPTOR TERMOMAGNETICO iC60H 1P+N 20A - CURVA C | 230/240 | 1P+N | 20 | 10 | C | N/A | N/A | N/A | AE-0312 | Sistema 5 - Guía ISO-IEC 67 | Control anual por Sistema 5 | FIVISA S.A.
Interruptores automáticos para sobrecorrientes | SCHNEIDER ELECTRIC | A9F84625 | INTERRUPTOR TERMOMAGNETICO iC60H 1P+N 25A - CURVA C | 230/240 | 1P+N | 25 | 10 | C | N/A | N/A | N/A | AE-0312 | Sistema 5 - Guía ISO-IEC 67 | Control anual por Sistema 5 | FIVISA S.A.
Interruptores automáticos para sobrecorrientes | SCHNEIDER ELECTRIC | A9F84632 | INTERRUPTOR TERMOMAGNETICO iC60H 1P+N 32A - CURVA C | 230/240 | 1P+N | 32 | 10 | C | N/A | N/A | N/A | AE-0312 | Sistema 5 - Guía ISO-IEC 67 | Control anual por Sistema 5 | FIVISA S.A.
Interruptores automáticos para sobrecorrientes | SCHNEIDER ELECTRIC | A9F84640 | INTERRUPTOR TERMOMAGNETICO iC60H 1P+N 40A - CURVA C | 230/240 | 1P+N | 40 | 10 | C | N/A | N/A | N/A | AE-0312 | Sistema 5 - Guía ISO-IEC 67 | Control anual por Sistema 5 | FIVISA S.A.
Interruptores automáticos para sobrecorrientes | SCHNEIDER ELECTRIC | A9F84650 | INTERRUPTOR TERMOMAGNETICO iC60H 1P+N 50A - CURVA C | 230/240 | 1P+N | 50 | 10 | C | N/A | N/A | N/A | AE-0312 | Sistema 5 - Guía ISO-IEC 67 | Control anual por Sistema 5 | FIVISA S.A.
Interruptores automáticos para sobrecorrientes | SCHNEIDER ELECTRIC | A9F84663 | INTERRUPTOR TERMOMAGNETICO iC60H 1P+N 63A - CURVA C | 230/240 | 1P+N | 63 | 10 | C | N/A | N/A | N/A | AE-0312 | Sistema 5 - Guía ISO-IEC 67 | Control anual por Sistema 5 | FIVISA S.A.
Interruptores automáticos para sobrecorrientes | SCHNEIDER ELECTRIC | A9F84270 | INTERRUPTOR TERMOMAGNETICO iC60H 2x0,5A - CURVA C | 400/415 | 2 | 0,5 | 10 | C | N/A | N/A | N/A | AE-0312 | Sistema 5 - Guía ISO-IEC 67 | Control anual por Sistema 5 | FIVISA S.A.
Interruptores automáticos para sobrecorrientes | SCHNEIDER ELECTRIC | A9F84201 | INTERRUPTOR TERMOMAGNETICO iC60H 2x1A - CURVA C | 400/415 | 2 | 1 | 10 | C | N/A | N/A | N/A | AE-0312 | Sistema 5 - Guía ISO-IEC 67 | Control anual por Sistema 5 | FIVISA S.A.
Interruptores automáticos para sobrecorrientes | SCHNEIDER ELECTRIC | A9F84202 | INTERRUPTOR TERMOMAGNETICO iC60H 2x2A - CURVA C | 400/415 | 2 | 2 | 10 | C | N/A | N/A | N/A | AE-0312 | Sistema 5 - Guía ISO-IEC 67 | Control anual por Sistema 5 | FIVISA S.A.
Interruptores automáticos para sobrecorrientes | SCHNEIDER ELECTRIC | A9F84203 | INTERRUPTOR TERMOMAGNETICO iC60H 2x3A - CURVA C | 400/415 | 2 | 3 | 10 | C | N/A | N/A | N/A | AE-0312 | Sistema 5 - Guía ISO-IEC 67 | Control anual por Sistema 5 | FIVISA S.A.
Interruptores automáticos para sobrecorrientes | SCHNEIDER ELECTRIC | A9F84204 | INTERRUPTOR TERMOMAGNETICO iC60H 2x4A - CURVA C | 400/415 | 2 | 4 | 10 | C | N/A | N/A | N/A | AE-0312 | Sistema 5 - Guía ISO-IEC 67 | Control anual por Sistema 5 | FIVISA S.A.
Interruptores automáticos para sobrecorrientes | SCHNEIDER ELECTRIC | A9F84206 | INTERRUPTOR TERMOMAGNETICO iC60H 2x6A - CURVA C | 400/415 | 2 | 6 | 10 | C | N/A | N/A | N/A | AE-0312 | Sistema 5 - Guía ISO-IEC 67 | Control anual por Sistema 5 | FIVISA S.A.
Interruptores automáticos para sobrecorrientes | SCHNEIDER ELECTRIC | A9F84210 | INTERRUPTOR TERMOMAGNETICO iC60H 2x10A - CURVA C | 400/415 | 2 | 10 | 10 | C | N/A | N/A | N/A | AE-0312 | Sistema 5 - Guía ISO-IEC 67 | Control anual por Sistema 5 | FIVISA S.A.
Interruptores automáticos para sobrecorrientes | SCHNEIDER ELECTRIC | A9F84213 | INTERRUPTOR TERMOMAGNETICO iC60H 2x13A - CURVA C | 400/415 | 2 | 13 | 10 | C | N/A | N/A | N/A | AE-0312 | Sistema 5 - Guía ISO-IEC 67 | Control anual por Sistema 5 | FIVISA S.A.
Interruptores automáticos para sobrecorrientes | SCHNEIDER ELECTRIC | A9F84216 | INTERRUPTOR TERMOMAGNETICO iC60H 2x16A - CURVA C | 400/415 | 2 | 16 | 10 | C | N/A | N/A | N/A | AE-0312 | Sistema 5 - Guía ISO-IEC 67 | Control anual por Sistema 5 | FIVISA S.A.
Interruptores automáticos para sobrecorrientes | SCHNEIDER ELECTRIC | A9F84220 | INTERRUPTOR TERMOMAGNETICO iC60H 2x20A - CURVA C | 400/415 | 2 | 20 | 10 | C | N/A | N/A | N/A | AE-0312 | Sistema 5 - Guía ISO-IEC 67 | Control anual por Sistema 5 | FIVISA S.A.
Interruptores automáticos para sobrecorrientes | SCHNEIDER ELECTRIC | A9F84225 | INTERRUPTOR TERMOMAGNETICO iC60H 2x25A - CURVA C | 400/415 | 2 | 25 | 10 | C | N/A | N/A | N/A | AE-0312 | Sistema 5 - Guía ISO-IEC 67 | Control anual por Sistema 5 | FIVISA S.A.
Interruptores automáticos para sobrecorrientes | SCHNEIDER ELECTRIC | A9F84232 | INTERRUPTOR TERMOMAGNETICO iC60H 2x32A - CURVA C | 400/415 | 2 | 32 | 10 | C | N/A | N/A | N/A | AE-0312 | Sistema 5 - Guía ISO-IEC 67 | Control anual por Sistema 5 | FIVISA S.A.
Interruptores automáticos para sobrecorrientes | SCHNEIDER ELECTRIC | A9F84240 | INTERRUPTOR TERMOMAGNETICO iC60H 2x40A - CURVA C | 400/415 | 2 | 40 | 10 | C | N/A | N/A | N/A | AE-0312 | Sistema 5 - Guía ISO-IEC 67 | Control anual por Sistema 5 | FIVISA S.A.
Interruptores automáticos para sobrecorrientes | SCHNEIDER ELECTRIC | A9F84250 | INTERRUPTOR TERMOMAGNETICO iC60H 2x50A - CURVA C | 400/415 | 2 | 50 | 10 | C | N/A | N/A | N/A | AE-0312 | Sistema 5 - Guía ISO-IEC 67 | Control anual por Sistema 5 | FIVISA S.A.
Interruptores automáticos para sobrecorrientes | SCHNEIDER ELECTRIC | A9F84263 | INTERRUPTOR TERMOMAGNETICO iC60H 2x63A - CURVA C | 400/415 | 2 | 63 | 10 | C | N/A | N/A | N/A | AE-0312 | Sistema 5 - Guía ISO-IEC 67 | Control anual por Sistema 5 | FIVISA S.A.
Interruptores automáticos para sobrecorrientes | SCHNEIDER ELECTRIC | A9F84370 | INTERRUPTOR TERMOMAGNETICO iC60H 3x0,5A - CURVA C | 400/415 | 3 | 0,5 | 10 | C | N/A | N/A | N/A | AE-0312 | Sistema 5 - Guía ISO-IEC 67 | Control anual por Sistema 5 | FIVISA S.A.
Interruptores automáticos para sobrecorrientes | SCHNEIDER ELECTRIC | A9F84301 | INTERRUPTOR TERMOMAGNETICO iC60H 3x1A - CURVA C | 400/415 | 3 | 1 | 10 | C | N/A | N/A | N/A | AE-0312 | Sistema 5 - Guía ISO-IEC 67 | Control anual por Sistema 5 | FIVISA S.A.
Interruptores automáticos para sobrecorrientes | SCHNEIDER ELECTRIC | A9F84302 | INTERRUPTOR TERMOMAGNETICO iC60H 3x2A - CURVA C | 400/415 | 3 | 2 | 10 | C | N/A | N/A | N/A | AE-0312 | Sistema 5 - Guía ISO-IEC 67 | Control anual por Sistema 5 | FIVISA S.A.
Interruptores automáticos para sobrecorrientes | SCHNEIDER ELECTRIC | A9F84303 | INTERRUPTOR TERMOMAGNETICO iC60H 3x3A - CURVA C | 400/415 | 3 | 3 | 10 | C | N/A | N/A | N/A | AE-0312 | Sistema 5 - Guía ISO-IEC 67 | Control anual por Sistema 5 | FIVISA S.A.
Interruptores automáticos para sobrecorrientes | SCHNEIDER ELECTRIC | A9F84304 | INTERRUPTOR TERMOMAGNETICO iC60H 3x4A - CURVA C | 400/415 | 3 | 4 | 10 | C | N/A | N/A | N/A | AE-0312 | Sistema 5 - Guía ISO-IEC 67 | Control anual por Sistema 5 | FIVISA S.A.
Interruptores automáticos para sobrecorrientes | SCHNEIDER ELECTRIC | A9F84306 | INTERRUPTOR TERMOMAGNETICO iC60H 3x6A - CURVA C | 400/415 | 3 | 6 | 10 | C | N/A | N/A | N/A | AE-0312 | Sistema 5 - Guía ISO-IEC 67 | Control anual por Sistema 5 | FIVISA S.A.
Interruptores automáticos para sobrecorrientes | SCHNEIDER ELECTRIC | A9F84310 | INTERRUPTOR TERMOMAGNETICO iC60H 3x10A - CURVA C | 400/415 | 3 | 10 | 10 | C | N/A | N/A | N/A | AE-0312 | Sistema 5 - Guía ISO-IEC 67 | Control anual por Sistema 5 | FIVISA S.A.
Interruptores automáticos para sobrecorrientes | SCHNEIDER ELECTRIC | A9F84313 | INTERRUPTOR TERMOMAGNETICO iC60H 3x13A - CURVA C | 400/415 | 3 | 13 | 10 | C | N/A | N/A | N/A | AE-0312 | Sistema 5 - Guía ISO-IEC 67 | Control anual por Sistema 5 | FIVISA S.A.
Interruptores automáticos para sobrecorrientes | SCHNEIDER ELECTRIC | A9F84316 | INTERRUPTOR TERMOMAGNETICO iC60H 3x16A - CURVA C | 400/415 | 3 | 16 | 10 | C | N/A | N/A | N/A | AE-0312 | Sistema 5 - Guía ISO-IEC 67 | Control anual por Sistema 5 | FIVISA S.A.
Interruptores automáticos para sobrecorrientes | SCHNEIDER ELECTRIC | A9F84320 | INTERRUPTOR TERMOMAGNETICO iC60H 3x20A - CURVA C | 400/415 | 3 | 20 | 10 | C | N/A | N/A | N/A | AE-0312 | Sistema 5 - Guía ISO-IEC 67 | Control anual por Sistema 5 | FIVISA S.A.
Interruptores automáticos para sobrecorrientes | SCHNEIDER ELECTRIC | A9F84325 | INTERRUPTOR TERMOMAGNETICO iC60H 3x25A - CURVA C | 400/415 | 3 | 25 | 10 | C | N/A | N/A | N/A | AE-0312 | Sistema 5 - Guía ISO-IEC 67 | Control anual por Sistema 5 | FIVISA S.A.
Interruptores automáticos para sobrecorrientes | SCHNEIDER ELECTRIC | A9F84332 | INTERRUPTOR TERMOMAGNETICO iC60H 3x32A - CURVA C | 400/415 | 3 | 32 | 10 | C | N/A | N/A | N/A | AE-0312 | Sistema 5 - Guía ISO-IEC 67 | Control anual por Sistema 5 | FIVISA S.A.
Interruptores automáticos para sobrecorrientes | SCHNEIDER ELECTRIC | A9F84340 | INTERRUPTOR TERMOMAGNETICO iC60H 3x40A - CURVA C | 400/415 | 3 | 40 | 10 | C | N/A | N/A | N/A | AE-0312 | Sistema 5 - Guía ISO-IEC 67 | Control anual por Sistema 5 | FIVISA S.A.
Interruptores automáticos para sobrecorrientes | SCHNEIDER ELECTRIC | A9F84350 | INTERRUPTOR TERMOMAGNETICO iC60H 3x50A - CURVA C | 400/415 | 3 | 50 | 10 | C | N/A | N/A | N/A | AE-0312 | Sistema 5 - Guía ISO-IEC 67 | Control anual por Sistema 5 | FIVISA S.A.
Interruptores automáticos para sobrecorrientes | SCHNEIDER ELECTRIC | A9F84363 | INTERRUPTOR TERMOMAGNETICO iC60H 3x63A - CURVA C | 400/415 | 3 | 63 | 10 | C | N/A | N/A | N/A | AE-0312 | Sistema 5 - Guía ISO-IEC 67 | Control anual por Sistema 5 | FIVISA S.A.
Interruptores automáticos para sobrecorrientes | SCHNEIDER ELECTRIC | A9F84470 | INTERRUPTOR TERMOMAGNETICO iC60H 4x0,5A - CURVA C | 400/415 | 4 | 0,5 | 10 | C | N/A | N/A | N/A | AE-0312 | Sistema 5 - Guía ISO-IEC 67 | Control anual por Sistema 5 | FIVISA S.A.
Interruptores automáticos para sobrecorrientes | SCHNEIDER ELECTRIC | A9F84401 | INTERRUPTOR TERMOMAGNETICO iC60H 4x1A - CURVA C | 400/415 | 4 | 1 | 10 | C | N/A | N/A | N/A | AE-0312 | Sistema 5 - Guía ISO-IEC 67 | Control anual por Sistema 5 | FIVISA S.A.
Interruptores automáticos para sobrecorrientes | SCHNEIDER ELECTRIC | A9F84402 | INTERRUPTOR TERMOMAGNETICO iC60H 4x2A - CURVA C | 400/415 | 4 | 2 | 10 | C | N/A | N/A | N/A | AE-0312 | Sistema 5 - Guía ISO-IEC 67 | Control anual por Sistema 5 | FIVISA S.A.
Interruptores automáticos para sobrecorrientes | SCHNEIDER ELECTRIC | A9F84403 | INTERRUPTOR TERMOMAGNETICO iC60H 4x3A - CURVA C | 400/415 | 4 | 3 | 10 | C | N/A | N/A | N/A | AE-0312 | Sistema 5 - Guía ISO-IEC 67 | Control anual por Sistema 5 | FIVISA S.A.
Interruptores automáticos para sobrecorrientes | SCHNEIDER ELECTRIC | A9F84404 | INTERRUPTOR TERMOMAGNETICO iC60H 4x4A - CURVA C | 400/415 | 4 | 4 | 10 | C | N/A | N/A | N/A | AE-0312 | Sistema 5 - Guía ISO-IEC 67 | Control anual por Sistema 5 | FIVISA S.A.
Interruptores automáticos para sobrecorrientes | SCHNEIDER ELECTRIC | A9F84406 | INTERRUPTOR TERMOMAGNETICO iC60H 4x6A - CURVA C | 400/415 | 4 | 6 | 10 | C | N/A | N/A | N/A | AE-0312 | Sistema 5 - Guía ISO-IEC 67 | Control anual por Sistema 5 | FIVISA S.A.
Interruptores automáticos para sobrecorrientes | SCHNEIDER ELECTRIC | A9F84410 | INTERRUPTOR TERMOMAGNETICO iC60H 4x10A - CURVA C | 400/415 | 4 | 10 | 10 | C | N/A | N/A | N/A | AE-0312 | Sistema 5 - Guía ISO-IEC 67 | Control anual por Sistema 5 | FIVISA S.A.
Interruptores automáticos para sobrecorrientes | SCHNEIDER ELECTRIC | A9F84413 | INTERRUPTOR TERMOMAGNETICO iC60H 4x13A - CURVA C | 400/415 | 4 | 13 | 10 | C | N/A | N/A | N/A | AE-0312 | Sistema 5 - Guía ISO-IEC 67 | Control anual por Sistema 5 | FIVISA S.A.
Interruptores automáticos para sobrecorrientes | SCHNEIDER ELECTRIC | A9F84416 | INTERRUPTOR TERMOMAGNETICO iC60H 4x16A - CURVA C | 400/415 | 4 | 16 | 10 | C | N/A | N/A | N/A | AE-0312 | Sistema 5 - Guía ISO-IEC 67 | Control anual por Sistema 5 | FIVISA S.A.
Interruptores automáticos para sobrecorrientes | SCHNEIDER ELECTRIC | A9F84420 | INTERRUPTOR TERMOMAGNETICO iC60H 4x20A - CURVA C | 400/415 | 4 | 20 | 10 | C | N/A | N/A | N/A | AE-0312 | Sistema 5 - Guía ISO-IEC 67 | Control anual por Sistema 5 | FIVISA S.A.
Interruptores automáticos para sobrecorrientes | SCHNEIDER ELECTRIC | A9F84425 | INTERRUPTOR TERMOMAGNETICO iC60H 4x25A - CURVA C | 400/415 | 4 | 25 | 10 | C | N/A | N/A | N/A | AE-0312 | Sistema 5 - Guía ISO-IEC 67 | Control anual por Sistema 5 | FIVISA S.A.
Interruptores automáticos para sobrecorrientes | SCHNEIDER ELECTRIC | A9F84432 | INTERRUPTOR TERMOMAGNETICO iC60H 4x32A - CURVA C | 400/415 | 4 | 32 | 10 | C | N/A | N/A | N/A | AE-0312 | Sistema 5 - Guía ISO-IEC 67 | Control anual por Sistema 5 | FIVISA S.A.
Interruptores automáticos para sobrecorrientes | SCHNEIDER ELECTRIC | A9F84440 | INTERRUPTOR TERMOMAGNETICO iC60H 4x40A - CURVA C | 400/415 | 4 | 40 | 10 | C | N/A | N/A | N/A | AE-0312 | Sistema 5 - Guía ISO-IEC 67 | Control anual por Sistema 5 | FIVISA S.A.
Interruptores automáticos para sobrecorrientes | SCHNEIDER ELECTRIC | A9F84450 | INTERRUPTOR TERMOMAGNETICO iC60H 4x50A - CURVA C | 400/415 | 4 | 50 | 10 | C | N/A | N/A | N/A | AE-0312 | Sistema 5 - Guía ISO-IEC 67 | Control anual por Sistema 5 | FIVISA S.A.
Interruptores automáticos para sobrecorrientes | SCHNEIDER ELECTRIC | A9F84463 | INTERRUPTOR TERMOMAGNETICO iC60H 4x63A - CURVA C | 400/415 | 4 | 63 | 10 | C | N/A | N/A | N/A | AE-0312 | Sistema 5 - Guía ISO-IEC 67 | Control anual por Sistema 5 | FIVISA S.A.
Interruptores automáticos para sobrecorrientes | SCHNEIDER ELECTRIC | A9F85170 | INTERRUPTOR TERMOMAGNETICO iC60H 1x0,5A - CURVA D | 230/400, 240/415 | 1 | 0,5 | 10 | D | N/A | N/A | N/A | AE-0312 | Sistema 5 - Guía ISO-IEC 67 | Control anual por Sistema 5 | FIVISA S.A.
Interruptores automáticos para sobrecorrientes | SCHNEIDER ELECTRIC | A9F85101 | INTERRUPTOR TERMOMAGNETICO iC60H 1x1A - CURVA D | 230/400, 240/415 | 1 | 1 | 10 | D | N/A | N/A | N/A | AE-0312 | Sistema 5 - Guía ISO-IEC 67 | Control anual por Sistema 5 | FIVISA S.A.
Interruptores automáticos para sobrecorrientes | SCHNEIDER ELECTRIC | A9F85102 | INTERRUPTOR TERMOMAGNETICO iC60H 1x2A - CURVA D | 230/400, 240/415 | 1 | 2 | 10 | D | N/A | N/A | N/A | AE-0312 | Sistema 5 - Guía ISO-IEC 67 | Control anual por Sistema 5 | FIVISA S.A.
Interruptores automáticos para sobrecorrientes | SCHNEIDER ELECTRIC | A9F85103 | INTERRUPTOR TERMOMAGNETICO iC60H 1x3A - CURVA D | 230/400, 240/415 | 1 | 3 | 10 | D | N/A | N/A | N/A | AE-0312 | Sistema 5 - Guía ISO-IEC 67 | Control anual por Sistema 5 | FIVISA S.A.
Interruptores automáticos para sobrecorrientes | SCHNEIDER ELECTRIC | A9F85104 | INTERRUPTOR TERMOMAGNETICO iC60H 1x4A - CURVA D | 230/400, 240/415 | 1 | 4 | 10 | D | N/A | N/A | N/A | AE-0312 | Sistema 5 - Guía ISO-IEC 67 | Control anual por Sistema 5 | FIVISA S.A.
Interruptores automáticos para sobrecorrientes | SCHNEIDER ELECTRIC | A9F85106 | INTERRUPTOR TERMOMAGNETICO iC60H 1x6A - CURVA D | 230/400, 240/415 | 1 | 6 | 10 | D | N/A | N/A | N/A | AE-0312 | Sistema 5 - Guía ISO-IEC 67 | Control anual por Sistema 5 | FIVISA S.A.
Interruptores automáticos para sobrecorrientes | SCHNEIDER ELECTRIC | A9F85110 | INTERRUPTOR TERMOMAGNETICO iC60H 1x10A - CURVA D | 230/400, 240/415 | 1 | 10 | 10 | D | N/A | N/A | N/A | AE-0312 | Sistema 5 - Guía ISO-IEC 67 | Control anual por Sistema 5 | FIVISA S.A.
Interruptores automáticos para sobrecorrientes | SCHNEIDER ELECTRIC | A9F85113 | INTERRUPTOR TERMOMAGNETICO iC60H 1x13A - CURVA D | 230/400, 240/415 | 1 | 13 | 10 | D | N/A | N/A | N/A | AE-0312 | Sistema 5 - Guía ISO-IEC 67 | Control anual por Sistema 5 | FIVISA S.A.
Interruptores automáticos para sobrecorrientes | SCHNEIDER ELECTRIC | A9F85116 | INTERRUPTOR TERMOMAGNETICO iC60H 1x16A - CURVA D | 230/400, 240/415 | 1 | 16 | 10 | D | N/A | N/A | N/A | AE-0312 | Sistema 5 - Guía ISO-IEC 67 | Control anual por Sistema 5 | FIVISA S.A.
Interruptores automáticos para sobrecorrientes | SCHNEIDER ELECTRIC | A9F85120 | INTERRUPTOR TERMOMAGNETICO iC60H 1x20A - CURVA D | 230/400, 240/415 | 1 | 20 | 10 | D | N/A | N/A | N/A | AE-0312 | Sistema 5 - Guía ISO-IEC 67 | Control anual por Sistema 5 | FIVISA S.A.
Interruptores automáticos para sobrecorrientes | SCHNEIDER ELECTRIC | A9F85125 | INTERRUPTOR TERMOMAGNETICO iC60H 1x25A - CURVA D | 230/400, 240/415 | 1 | 25 | 10 | D | N/A | N/A | N/A | AE-0312 | Sistema 5 - Guía ISO-IEC 67 | Control anual por Sistema 5 | FIVISA S.A.
Interruptores automáticos para sobrecorrientes | SCHNEIDER ELECTRIC | A9F85132 | INTERRUPTOR TERMOMAGNETICO iC60H 1x32A - CURVA D | 230/400, 240/415 | 1 | 32 | 10 | D | N/A | N/A | N/A | AE-0312 | Sistema 5 - Guía ISO-IEC 67 | Control anual por Sistema 5 | FIVISA S.A.
Interruptores automáticos para sobrecorrientes | SCHNEIDER ELECTRIC | A9F85140 | INTERRUPTOR TERMOMAGNETICO iC60H 1x40A - CURVA D | 230/400, 240/415 | 1 | 40 | 10 | D | N/A | N/A | N/A | AE-0312 | Sistema 5 - Guía ISO-IEC 67 | Control anual por Sistema 5 | FIVISA S.A.
Interruptores automáticos para sobrecorrientes | SCHNEIDER ELECTRIC | A9F85670 | INTERRUPTOR TERMOMAGNETICO iC60H 1P+N 0,5A - CURVA D | 230/240 | 1P+N | 0,5 | 10 | D | N/A | N/A | N/A | AE-0312 | Sistema 5 - Guía ISO-IEC 67 | Control anual por Sistema 5 | FIVISA S.A.
Interruptores automáticos para sobrecorrientes | SCHNEIDER ELECTRIC | A9F85601 | INTERRUPTOR TERMOMAGNETICO iC60H 1P+N 1A - CURVA D | 230/240 | 1P+N | 1 | 10 | D | N/A | N/A | N/A | AE-0312 | Sistema 5 - Guía ISO-IEC 67 | Control anual por Sistema 5 | FIVISA S.A.
Interruptores automáticos para sobrecorrientes | SCHNEIDER ELECTRIC | A9F85602 | INTERRUPTOR TERMOMAGNETICO iC60H 1P+N 2A - CURVA D | 230/240 | 1P+N | 2 | 10 | D | N/A | N/A | N/A | AE-0312 | Sistema 5 - Guía ISO-IEC 67 | Control anual por Sistema 5 | FIVISA S.A.
Interruptores automáticos para sobrecorrientes | SCHNEIDER ELECTRIC | A9F85603 | INTERRUPTOR TERMOMAGNETICO iC60H 1P+N 3A - CURVA D | 230/240 | 1P+N | 3 | 10 | D | N/A | N/A | N/A | AE-0312 | Sistema 5 - Guía ISO-IEC 67 | Control anual por Sistema 5 | FIVISA S.A.
Interruptores automáticos para sobrecorrientes | SCHNEIDER ELECTRIC | A9F85604 | INTERRUPTOR TERMOMAGNETICO iC60H 1P+N 4A - CURVA D | 230/240 | 1P+N | 4 | 10 | D | N/A | N/A | N/A | AE-0312 | Sistema 5 - Guía ISO-IEC 67 | Control anual por Sistema 5 | FIVISA S.A.
Interruptores automáticos para sobrecorrientes | SCHNEIDER ELECTRIC | A9F85606 | INTERRUPTOR TERMOMAGNETICO iC60H 1P+N 6A - CURVA D | 230/240 | 1P+N | 6 | 10 | D | N/A | N/A | N/A | AE-0312 | Sistema 5 - Guía ISO-IEC 67 | Control anual por Sistema 5 | FIVISA S.A.
Interruptores automáticos para sobrecorrientes | SCHNEIDER ELECTRIC | A9F85610 | INTERRUPTOR TERMOMAGNETICO iC60H 1P+N 10A - CURVA D | 230/240 | 1P+N | 10 | 10 | D | N/A | N/A | N/A | AE-0312 | Sistema 5 - Guía ISO-IEC 67 | Control anual por Sistema 5 | FIVISA S.A.
Interruptores automáticos para sobrecorrientes | SCHNEIDER ELECTRIC | A9F85613 | INTERRUPTOR TERMOMAGNETICO iC60H 1P+N 13A - CURVA D | 230/240 | 1P+N | 13 | 10 | D | N/A | N/A | N/A | AE-0312 | Sistema 5 - Guía ISO-IEC 67 | Control anual por Sistema 5 | FIVISA S.A.
Interruptores automáticos para sobrecorrientes | SCHNEIDER ELECTRIC | A9F85616 | INTERRUPTOR TERMOMAGNETICO iC60H 1P+N 16A - CURVA D | 230/240 | 1P+N | 16 | 10 | D | N/A | N/A | N/A | AE-0312 | Sistema 5 - Guía ISO-IEC 67 | Control anual por Sistema 5 | FIVISA S.A.
Interruptores automáticos para sobrecorrientes | SCHNEIDER ELECTRIC | A9F85620 | INTERRUPTOR TERMOMAGNETICO iC60H 1P+N 20A - CURVA D | 230/240 | 1P+N | 20 | 10 | D | N/A | N/A | N/A | AE-0312 | Sistema 5 - Guía ISO-IEC 67 | Control anual por Sistema 5 | FIVISA S.A.
Interruptores automáticos para sobrecorrientes | SCHNEIDER ELECTRIC | A9F85625 | INTERRUPTOR TERMOMAGNETICO iC60H 1P+N 25A - CURVA D | 230/240 | 1P+N | 25 | 10 | D | N/A | N/A | N/A | AE-0312 | Sistema 5 - Guía ISO-IEC 67 | Control anual por Sistema 5 | FIVISA S.A.
Interruptores automáticos para sobrecorrientes | SCHNEIDER ELECTRIC | A9F85632 | INTERRUPTOR TERMOMAGNETICO iC60H 1P+N 32A - CURVA D | 230/240 | 1P+N | 32 | 10 | D | N/A | N/A | N/A | AE-0312 | Sistema 5 - Guía ISO-IEC 67 | Control anual por Sistema 5 | FIVISA S.A.
Interruptores automáticos para sobrecorrientes | SCHNEIDER ELECTRIC | A9F85640 | INTERRUPTOR TERMOMAGNETICO iC60H 1P+N 40A - CURVA D | 230/240 | 1P+N | 40 | 10 | D | N/A | N/A | N/A | AE-0312 | Sistema 5 - Guía ISO-IEC 67 | Control anual por Sistema 5 | FIVISA S.A.
Interruptores automáticos para sobrecorrientes | SCHNEIDER ELECTRIC | A9F85270 | INTERRUPTOR TERMOMAGNETICO iC60H 2x0,5A - CURVA D | 400/415 | 2 | 0,5 | 10 | D | N/A | N/A | N/A | AE-0312 | Sistema 5 - Guía ISO-IEC 67 | Control anual por Sistema 5 | FIVISA S.A.
Interruptores automáticos para sobrecorrientes | SCHNEIDER ELECTRIC | A9F85201 | INTERRUPTOR TERMOMAGNETICO iC60H 2x1A - CURVA D | 400/415 | 2 | 1 | 10 | D | N/A | N/A | N/A | AE-0312 | Sistema 5 - Guía ISO-IEC 67 | Control anual por Sistema 5 | FIVISA S.A.
Interruptores automáticos para sobrecorrientes | SCHNEIDER ELECTRIC | A9F85202 | INTERRUPTOR TERMOMAGNETICO iC60H 2x2A - CURVA D | 400/415 | 2 | 2 | 10 | D | N/A | N/A | N/A | AE-0312 | Sistema 5 - Guía ISO-IEC 67 | Control anual por Sistema 5 | FIVISA S.A.
Interruptores automáticos para sobrecorrientes | SCHNEIDER ELECTRIC | A9F85203 | INTERRUPTOR TERMOMAGNETICO iC60H 2x3A - CURVA D | 400/415 | 2 | 3 | 10 | D | N/A | N/A | N/A | AE-0312 | Sistema 5 - Guía ISO-IEC 67 | Control anual por Sistema 5 | FIVISA S.A.
Interruptores automáticos para sobrecorrientes | SCHNEIDER ELECTRIC | A9F85204 | INTERRUPTOR TERMOMAGNETICO iC60H 2x4A - CURVA D | 400/415 | 2 | 4 | 10 | D | N/A | N/A | N/A | AE-0312 | Sistema 5 - Guía ISO-IEC 67 | Control anual por Sistema 5 | FIVISA S.A.
Interruptores automáticos para sobrecorrientes | SCHNEIDER ELECTRIC | A9F85206 | INTERRUPTOR TERMOMAGNETICO iC60H 2x6A - CURVA D | 400/415 | 2 | 6 | 10 | D | N/A | N/A | N/A | AE-0312 | Sistema 5 - Guía ISO-IEC 67 | Control anual por Sistema 5 | FIVISA S.A.
Interruptores automáticos para sobrecorrientes | SCHNEIDER ELECTRIC | A9F85210 | INTERRUPTOR TERMOMAGNETICO iC60H 2x10A - CURVA D | 400/415 | 2 | 10 | 10 | D | N/A | N/A | N/A | AE-0312 | Sistema 5 - Guía ISO-IEC 67 | Control anual por Sistema 5 | FIVISA S.A.
Interruptores automáticos para sobrecorrientes | SCHNEIDER ELECTRIC | A9F85213 | INTERRUPTOR TERMOMAGNETICO iC60H 2x13A - CURVA D | 400/415 | 2 | 13 | 10 | D | N/A | N/A | N/A | AE-0312 | Sistema 5 - Guía ISO-IEC 67 | Control anual por Sistema 5 | FIVISA S.A.
Interruptores automáticos para sobrecorrientes | SCHNEIDER ELECTRIC | A9F85216 | INTERRUPTOR TERMOMAGNETICO iC60H 2x16A - CURVA D | 400/415 | 2 | 16 | 10 | D | N/A | N/A | N/A | AE-0312 | Sistema 5 - Guía ISO-IEC 67 | Control anual por Sistema 5 | FIVISA S.A.
Interruptores automáticos para sobrecorrientes | SCHNEIDER ELECTRIC | A9F85220 | INTERRUPTOR TERMOMAGNETICO iC60H 2x20A - CURVA D | 400/415 | 2 | 20 | 10 | D | N/A | N/A | N/A | AE-0312 | Sistema 5 - Guía ISO-IEC 67 | Control anual por Sistema 5 | FIVISA S.A.
Interruptores automáticos para sobrecorrientes | SCHNEIDER ELECTRIC | A9F85225 | INTERRUPTOR TERMOMAGNETICO iC60H 2x25A - CURVA D | 400/415 | 2 | 25 | 10 | D | N/A | N/A | N/A | AE-0312 | Sistema 5 - Guía ISO-IEC 67 | Control anual por Sistema 5 | FIVISA S.A.
Interruptores automáticos para sobrecorrientes | SCHNEIDER ELECTRIC | A9F85232 | INTERRUPTOR TERMOMAGNETICO iC60H 2x32A - CURVA D | 400/415 | 2 | 32 | 10 | D | N/A | N/A | N/A | AE-0312 | Sistema 5 - Guía ISO-IEC 67 | Control anual por Sistema 5 | FIVISA S.A.
Interruptores automáticos para sobrecorrientes | SCHNEIDER ELECTRIC | A9F85240 | INTERRUPTOR TERMOMAGNETICO iC60H 2x40A - CURVA D | 400/415 | 2 | 40 | 10 | D | N/A | N/A | N/A | AE-0312 | Sistema 5 - Guía ISO-IEC 67 | Control anual por Sistema 5 | FIVISA S.A.
Interruptores automáticos para sobrecorrientes | SCHNEIDER ELECTRIC | A9F85370 | INTERRUPTOR TERMOMAGNETICO iC60H 3x0,5A - CURVA D | 400/415 | 3 | 0,5 | 10 | D | N/A | N/A | N/A | AE-0312 | Sistema 5 - Guía ISO-IEC 67 | Control anual por Sistema 5 | FIVISA S.A.
Interruptores automáticos para sobrecorrientes | SCHNEIDER ELECTRIC | A9F85301 | INTERRUPTOR TERMOMAGNETICO iC60H 3x1A - CURVA D | 400/415 | 3 | 1 | 10 | D | N/A | N/A | N/A | AE-0312 | Sistema 5 - Guía ISO-IEC 67 | Control anual por Sistema 5 | FIVISA S.A.
Interruptores automáticos para sobrecorrientes | SCHNEIDER ELECTRIC | A9F85302 | INTERRUPTOR TERMOMAGNETICO iC60H 3x2A - CURVA D | 400/415 | 3 | 2 | 10 | D | N/A | N/A | N/A | AE-0312 | Sistema 5 - Guía ISO-IEC 67 | Control anual por Sistema 5 | FIVISA S.A.
Interruptores automáticos para sobrecorrientes | SCHNEIDER ELECTRIC | A9F85303 | INTERRUPTOR TERMOMAGNETICO iC60H 3x3A - CURVA D | 400/415 | 3 | 3 | 10 | D | N/A | N/A | N/A | AE-0312 | Sistema 5 - Guía ISO-IEC 67 | Control anual por Sistema 5 | FIVISA S.A.
Interruptores automáticos para sobrecorrientes | SCHNEIDER ELECTRIC | A9F85304 | INTERRUPTOR TERMOMAGNETICO iC60H 3x4A - CURVA D | 400/415 | 3 | 4 | 10 | D | N/A | N/A | N/A | AE-0312 | Sistema 5 - Guía ISO-IEC 67 | Control anual por Sistema 5 | FIVISA S.A.
Interruptores automáticos para sobrecorrientes | SCHNEIDER ELECTRIC | A9F85306 | INTERRUPTOR TERMOMAGNETICO iC60H 3x6A - CURVA D | 400/415 | 3 | 6 | 10 | D | N/A | N/A | N/A | AE-0312 | Sistema 5 - Guía ISO-IEC 67 | Control anual por Sistema 5 | FIVISA S.A.
Interruptores automáticos para sobrecorrientes | SCHNEIDER ELECTRIC | A9F85310 | INTERRUPTOR TERMOMAGNETICO iC60H 3x10A - CURVA D | 400/415 | 3 | 10 | 10 | D | N/A | N/A | N/A | AE-0312 | Sistema 5 - Guía ISO-IEC 67 | Control anual por Sistema 5 | FIVISA S.A.
Interruptores automáticos para sobrecorrientes | SCHNEIDER ELECTRIC | A9F85313 | INTERRUPTOR TERMOMAGNETICO iC60H 3x13A - CURVA D | 400/415 | 3 | 13 | 10 | D | N/A | N/A | N/A | AE-0312 | Sistema 5 - Guía ISO-IEC 67 | Control anual por Sistema 5 | FIVISA S.A.
Interruptores automáticos para sobrecorrientes | SCHNEIDER ELECTRIC | A9F85316 | INTERRUPTOR TERMOMAGNETICO iC60H 3x16A - CURVA D | 400/415 | 3 | 16 | 10 | D | N/A | N/A | N/A | AE-0312 | Sistema 5 - Guía ISO-IEC 67 | Control anual por Sistema 5 | FIVISA S.A.
Interruptores automáticos para sobrecorrientes | SCHNEIDER ELECTRIC | A9F85320 | INTERRUPTOR TERMOMAGNETICO iC60H 3x20A - CURVA D | 400/415 | 3 | 20 | 10 | D | N/A | N/A | N/A | AE-0312 | Sistema 5 - Guía ISO-IEC 67 | Control anual por Sistema 5 | FIVISA S.A.
Interruptores automáticos para sobrecorrientes | SCHNEIDER ELECTRIC | A9F85325 | INTERRUPTOR TERMOMAGNETICO iC60H 3x25A - CURVA D | 400/415 | 3 | 25 | 10 | D | N/A | N/A | N/A | AE-0312 | Sistema 5 - Guía ISO-IEC 67 | Control anual por Sistema 5 | FIVISA S.A.
Interruptores automáticos para sobrecorrientes | SCHNEIDER ELECTRIC | A9F85332 | INTERRUPTOR TERMOMAGNETICO iC60H 3x32A - CURVA D | 400/415 | 3 | 32 | 10 | D | N/A | N/A | N/A | AE-0312 | Sistema 5 - Guía ISO-IEC 67 | Control anual por Sistema 5 | FIVISA S.A.
Interruptores automáticos para sobrecorrientes | SCHNEIDER ELECTRIC | A9F85340 | INTERRUPTOR TERMOMAGNETICO iC60H 3x40A - CURVA D | 400/415 | 3 | 40 | 10 | D | N/A | N/A | N/A | AE-0312 | Sistema 5 - Guía ISO-IEC 67 | Control anual por Sistema 5 | FIVISA S.A.
Interruptores automáticos para sobrecorrientes | SCHNEIDER ELECTRIC | A9F85470 | INTERRUPTOR TERMOMAGNETICO iC60H 4x0,5A - CURVA D | 400/415 | 4 | 0,5 | 10 | D | N/A | N/A | N/A | AE-0312 | Sistema 5 - Guía ISO-IEC 67 | Control anual por Sistema 5 | FIVISA S.A.
Interruptores automáticos para sobrecorrientes | SCHNEIDER ELECTRIC | A9F85401 | INTERRUPTOR TERMOMAGNETICO iC60H 4x1A - CURVA D | 400/415 | 4 | 1 | 10 | D | N/A | N/A | N/A | AE-0312 | Sistema 5 - Guía ISO-IEC 67 | Control anual por Sistema 5 | FIVISA S.A.
Interruptores automáticos para sobrecorrientes | SCHNEIDER ELECTRIC | A9F85402 | INTERRUPTOR TERMOMAGNETICO iC60H 4x2A - CURVA D | 400/415 | 4 | 2 | 10 | D | N/A | N/A | N/A | AE-0312 | Sistema 5 - Guía ISO-IEC 67 | Control anual por Sistema 5 | FIVISA S.A.
Interruptores automáticos para sobrecorrientes | SCHNEIDER ELECTRIC | A9F85403 | INTERRUPTOR TERMOMAGNETICO iC60H 4x3A - CURVA D | 400/415 | 4 | 3 | 10 | D | N/A | N/A | N/A | AE-0312 | Sistema 5 - Guía ISO-IEC 67 | Control anual por Sistema 5 | FIVISA S.A.
Interruptores automáticos para sobrecorrientes | SCHNEIDER ELECTRIC | A9F85404 | INTERRUPTOR TERMOMAGNETICO iC60H 4x4A - CURVA D | 400/415 | 4 | 4 | 10 | D | N/A | N/A | N/A | AE-0312 | Sistema 5 - Guía ISO-IEC 67 | Control anual por Sistema 5 | FIVISA S.A.
Interruptores automáticos para sobrecorrientes | SCHNEIDER ELECTRIC | A9F85406 | INTERRUPTOR TERMOMAGNETICO iC60H 4x6A - CURVA D | 400/415 | 4 | 6 | 10 | D | N/A | N/A | N/A | AE-0312 | Sistema 5 - Guía ISO-IEC 67 | Control anual por Sistema 5 | FIVISA S.A.
Interruptores automáticos para sobrecorrientes | SCHNEIDER ELECTRIC | A9F85410 | INTERRUPTOR TERMOMAGNETICO iC60H 4x10A - CURVA D | 400/415 | 4 | 10 | 10 | D | N/A | N/A | N/A | AE-0312 | Sistema 5 - Guía ISO-IEC 67 | Control anual por Sistema 5 | FIVISA S.A.
Interruptores automáticos para sobrecorrientes | SCHNEIDER ELECTRIC | A9F85413 | INTERRUPTOR TERMOMAGNETICO iC60H 4x13A - CURVA D | 400/415 | 4 | 13 | 10 | D | N/A | N/A | N/A | AE-0312 | Sistema 5 - Guía ISO-IEC 67 | Control anual por Sistema 5 | FIVISA S.A.
Interruptores automáticos para sobrecorrientes | SCHNEIDER ELECTRIC | A9F85416 | INTERRUPTOR TERMOMAGNETICO iC60H 4x16A - CURVA D | 400/415 | 4 | 16 | 10 | D | N/A | N/A | N/A | AE-0312 | Sistema 5 - Guía ISO-IEC 67 | Control anual por Sistema 5 | FIVISA S.A.
Interruptores automáticos para sobrecorrientes | SCHNEIDER ELECTRIC | A9F85420 | INTERRUPTOR TERMOMAGNETICO iC60H 4x20A - CURVA D | 400/415 | 4 | 20 | 10 | D | N/A | N/A | N/A | AE-0312 | Sistema 5 - Guía ISO-IEC 67 | Control anual por Sistema 5 | FIVISA S.A.
Interruptores automáticos para sobrecorrientes | SCHNEIDER ELECTRIC | A9F85425 | INTERRUPTOR TERMOMAGNETICO iC60H 4x25A - CURVA D | 400/415 | 4 | 25 | 10 | D | N/A | N/A | N/A | AE-0312 | Sistema 5 - Guía ISO-IEC 67 | Control anual por Sistema 5 | FIVISA S.A.
Interruptores automáticos para sobrecorrientes | SCHNEIDER ELECTRIC | A9F85432 | INTERRUPTOR TERMOMAGNETICO iC60H 4x32A - CURVA D | 400/415 | 4 | 32 | 10 | D | N/A | N/A | N/A | AE-0312 | Sistema 5 - Guía ISO-IEC 67 | Control anual por Sistema 5 | FIVISA S.A.
Interruptores automáticos para sobrecorrientes | SCHNEIDER ELECTRIC | A9F85440 | INTERRUPTOR TERMOMAGNETICO iC60H 4x40A - CURVA D | 400/415 | 4 | 40 | 10 | D | N/A | N/A | N/A | AE-0312 | Sistema 5 - Guía ISO-IEC 67 | Control anual por Sistema 5 | FIVISA S.A.
Interruptores automáticos para sobrecorrientes | SCHNEIDER ELECTRIC | A9F83170 | INTERRUPTOR TERMOMAGNETICO iC60H 1x0,5A - CURVA B | 230/400, 240/415 | 1 | 0,5 | 10 | B | N/A | N/A | N/A | AE-0312 | Sistema 5 - Guía ISO-IEC 67 | Control anual por Sistema 5 | FIVISA S.A.
Interruptores automáticos para sobrecorrientes | SCHNEIDER ELECTRIC | A9F83101 | INTERRUPTOR TERMOMAGNETICO iC60H 1x1A - CURVA B | 230/400, 240/415 | 1 | 1 | 10 | B | N/A | N/A | N/A | AE-0312 | Sistema 5 - Guía ISO-IEC 67 | Control anual por Sistema 5 | FIVISA S.A.
Interruptores automáticos para sobrecorrientes | SCHNEIDER ELECTRIC | A9F83102 | INTERRUPTOR TERMOMAGNETICO iC60H 1x2A - CURVA B | 230/400, 240/415 | 1 | 2 | 10 | B | N/A | N/A | N/A | AE-0312 | Sistema 5 - Guía ISO-IEC 67 | Control anual por Sistema 5 | FIVISA S.A.
Interruptores automáticos para sobrecorrientes | SCHNEIDER ELECTRIC | A9F83103 | INTERRUPTOR TERMOMAGNETICO iC60H 1x3A - CURVA B | 230/400, 240/415 | 1 | 3 | 10 | B | N/A | N/A | N/A | AE-0312 | Sistema 5 - Guía ISO-IEC 67 | Control anual por Sistema 5 | FIVISA S.A.
Interruptores automáticos para sobrecorrientes | SCHNEIDER ELECTRIC | A9F83104 | INTERRUPTOR TERMOMAGNETICO iC60H 1x4A - CURVA B | 230/400, 240/415 | 1 | 4 | 10 | B | N/A | N/A | N/A | AE-0312 | Sistema 5 - Guía ISO-IEC 67 | Control anual por Sistema 5 | FIVISA S.A.
Interruptores automáticos para sobrecorrientes | SCHNEIDER ELECTRIC | A9F88106 | INTERRUPTOR TERMOMAGNETICO iC60H 1x6A - CURVA B | 230/400, 240/415 | 1 | 6 | 10 | B | N/A | N/A | N/A | AE-0312 | Sistema 5 - Guía ISO-IEC 67 | Control anual por Sistema 5 | FIVISA S.A.
Interruptores automáticos para sobrecorrientes | SCHNEIDER ELECTRIC | A9F88110 | INTERRUPTOR TERMOMAGNETICO iC60H 1x10A - CURVA B | 230/400, 240/415 | 1 | 10 | 10 | B | N/A | N/A | N/A | AE-0312 | Sistema 5 - Guía ISO-IEC 67 | Control anual por Sistema 5 | FIVISA S.A.
Interruptores automáticos para sobrecorrientes | SCHNEIDER ELECTRIC | A9F88113 | INTERRUPTOR TERMOMAGNETICO iC60H 1x13A - CURVA B | 230/400, 240/415 | 1 | 13 | 10 | B | N/A | N/A | N/A | AE-0312 | Sistema 5 - Guía ISO-IEC 67 | Control anual por Sistema 5 | FIVISA S.A.
Interruptores automáticos para sobrecorrientes | SCHNEIDER ELECTRIC | A9F88116 | INTERRUPTOR TERMOMAGNETICO iC60H 1x16A - CURVA B | 230/400, 240/415 | 1 | 16 | 10 | B | N/A | N/A | N/A | AE-0312 | Sistema 5 - Guía ISO-IEC 67 | Control anual por Sistema 5 | FIVISA S.A.
Interruptores automáticos para sobrecorrientes | SCHNEIDER ELECTRIC | A9F88120 | INTERRUPTOR TERMOMAGNETICO iC60H 1x20A - CURVA B | 230/400, 240/415 | 1 | 20 | 10 | B | N/A | N/A | N/A | AE-0312 | Sistema 5 - Guía ISO-IEC 67 | Control anual por Sistema 5 | FIVISA S.A.
Interruptores automáticos para sobrecorrientes | SCHNEIDER ELECTRIC | A9F88125 | INTERRUPTOR TERMOMAGNETICO iC60H 1x25A - CURVA B | 230/400, 240/415 | 1 | 25 | 10 | B | N/A | N/A | N/A | AE-0312 | Sistema 5 - Guía ISO-IEC 67 | Control anual por Sistema 5 | FIVISA S.A.
Interruptores automáticos para sobrecorrientes | SCHNEIDER ELECTRIC | A9F88132 | INTERRUPTOR TERMOMAGNETICO iC60H 1x32A - CURVA B | 230/400, 240/415 | 1 | 32 | 10 | B | N/A | N/A | N/A | AE-0312 | Sistema 5 - Guía ISO-IEC 67 | Control anual por Sistema 5 | FIVISA S.A.
Interruptores automáticos para sobrecorrientes | SCHNEIDER ELECTRIC | A9F88140 | INTERRUPTOR TERMOMAGNETICO iC60H 1x40A - CURVA B | 230/400, 240/415 | 1 | 40 | 10 | B | N/A | N/A | N/A | AE-0312 | Sistema 5 - Guía ISO-IEC 67 | Control anual por Sistema 5 | FIVISA S.A.
Interruptores automáticos para sobrecorrientes | SCHNEIDER ELECTRIC | A9F88150 | INTERRUPTOR TERMOMAGNETICO iC60H 1x50A - CURVA B | 230/400, 240/415 | 1 | 50 | 10 | B | N/A | N/A | N/A | AE-0312 | Sistema 5 - Guía ISO-IEC 67 | Control anual por Sistema 5 | FIVISA S.A.
Interruptores automáticos para sobrecorrientes | SCHNEIDER ELECTRIC | A9F88163 | INTERRUPTOR TERMOMAGNETICO iC60H 1x63A - CURVA B | 230/400, 240/415 | 1 | 63 | 10 | B | N/A | N/A | N/A | AE-0312 | Sistema 5 - Guía ISO-IEC 67 | Control anual por Sistema 5 | FIVISA S.A.
Interruptores automáticos para sobrecorrientes | SCHNEIDER ELECTRIC | A9F83670 | INTERRUPTOR TERMOMAGNETICO iC60H 1P+N 0,5A - CURVA B | 230/240 | 1P+N | 0,5 | 10 | B | N/A | N/A | N/A | AE-0312 | Sistema 5 - Guía ISO-IEC 67 | Control anual por Sistema 5 | FIVISA S.A.
Interruptores automáticos para sobrecorrientes | SCHNEIDER ELECTRIC | A9F83601 | INTERRUPTOR TERMOMAGNETICO iC60H 1P+N 1A - CURVA B | 230/240 | 1P+N | 1 | 10 | B | N/A | N/A | N/A | AE-0312 | Sistema 5 - Guía ISO-IEC 67 | Control anual por Sistema 5 | FIVISA S.A.
Interruptores automáticos para sobrecorrientes | SCHNEIDER ELECTRIC | A9F83602 | INTERRUPTOR TERMOMAGNETICO iC60H 1P+N 2A - CURVA B | 230/240 | 1P+N | 2 | 10 | B | N/A | N/A | N/A | AE-0312 | Sistema 5 - Guía ISO-IEC 67 | Control anual por Sistema 5 | FIVISA S.A.
Interruptores automáticos para sobrecorrientes | SCHNEIDER ELECTRIC | A9F83603 | INTERRUPTOR TERMOMAGNETICO iC60H 1P+N 3A - CURVA B | 230/240 | 1P+N | 3 | 10 | B | N/A | N/A | N/A | AE-0312 | Sistema 5 - Guía ISO-IEC 67 | Control anual por Sistema 5 | FIVISA S.A.
Interruptores automáticos para sobrecorrientes | SCHNEIDER ELECTRIC | A9F83604 | INTERRUPTOR TERMOMAGNETICO iC60H 1P+N 4A - CURVA B | 230/240 | 1P+N | 4 | 10 | B | N/A | N/A | N/A | AE-0312 | Sistema 5 - Guía ISO-IEC 67 | Control anual por Sistema 5 | FIVISA S.A.
Interruptores automáticos para sobrecorrientes | SCHNEIDER ELECTRIC | A9F83606 | INTERRUPTOR TERMOMAGNETICO iC60H 1P+N 6A - CURVA B | 230/240 | 1P+N | 6 | 10 | B | N/A | N/A | N/A | AE-0312 | Sistema 5 - Guía ISO-IEC 67 | Control anual por Sistema 5 | FIVISA S.A.
Interruptores automáticos para sobrecorrientes | SCHNEIDER ELECTRIC | A9F83610 | INTERRUPTOR TERMOMAGNETICO iC60H 1P+N 10A - CURVA B | 230/240 | 1P+N | 10 | 10 | B | N/A | N/A | N/A | AE-0312 | Sistema 5 - Guía ISO-IEC 67 | Control anual por Sistema 5 | FIVISA S.A.
Interruptores automáticos para sobrecorrientes | SCHNEIDER ELECTRIC | A9F83613 | INTERRUPTOR TERMOMAGNETICO iC60H 1P+N 13A - CURVA B | 230/240 | 1P+N | 13 | 10 | B | N/A | N/A | N/A | AE-0312 | Sistema 5 - Guía ISO-IEC 67 | Control anual por Sistema 5 | FIVISA S.A.
Interruptores automáticos para sobrecorrientes | SCHNEIDER ELECTRIC | A9F83616 | INTERRUPTOR TERMOMAGNETICO iC60H 1P+N 16A - CURVA B | 230/240 | 1P+N | 16 | 10 | B | N/A | N/A | N/A | AE-0312 | Sistema 5 - Guía ISO-IEC 67 | Control anual por Sistema 5 | FIVISA S.A.
Interruptores automáticos para sobrecorrientes | SCHNEIDER ELECTRIC | A9F83620 | INTERRUPTOR TERMOMAGNETICO iC60H 1P+N 20A - CURVA B | 230/240 | 1P+N | 20 | 10 | B | N/A | N/A | N/A | AE-0312 | Sistema 5 - Guía ISO-IEC 67 | Control anual por Sistema 5 | FIVISA S.A.
Interruptores automáticos para sobrecorrientes | SCHNEIDER ELECTRIC | A9F83625 | INTERRUPTOR TERMOMAGNETICO iC60H 1P+N 25A - CURVA B | 230/240 | 1P+N | 25 | 10 | B | N/A | N/A | N/A | AE-0312 | Sistema 5 - Guía ISO-IEC 67 | Control anual por Sistema 5 | FIVISA S.A.
Interruptores automáticos para sobrecorrientes | SCHNEIDER ELECTRIC | A9F83632 | INTERRUPTOR TERMOMAGNETICO iC60H 1P+N 32A - CURVA B | 230/240 | 1P+N | 32 | 10 | B | N/A | N/A | N/A | AE-0312 | Sistema 5 - Guía ISO-IEC 67 | Control anual por Sistema 5 | FIVISA S.A.
Interruptores automáticos para sobrecorrientes | SCHNEIDER ELECTRIC | A9F83640 | INTERRUPTOR TERMOMAGNETICO iC60H 1P+N 40A - CURVA B | 230/240 | 1P+N | 40 | 10 | B | N/A | N/A | N/A | AE-0312 | Sistema 5 - Guía ISO-IEC 67 | Control anual por Sistema 5 | FIVISA S.A.
Interruptores automáticos para sobrecorrientes | SCHNEIDER ELECTRIC | A9F83650 | INTERRUPTOR TERMOMAGNETICO iC60H 1P+N 50A - CURVA B | 230/240 | 1P+N | 50 | 10 | B | N/A | N/A | N/A | AE-0312 | Sistema 5 - Guía ISO-IEC 67 | Control anual por Sistema 5 | FIVISA S.A.
Interruptores automáticos para sobrecorrientes | SCHNEIDER ELECTRIC | A9F83663 | INTERRUPTOR TERMOMAGNETICO iC60H 1P+N 63A - CURVA B | 230/240 | 1P+N | 63 | 10 | B | N/A | N/A | N/A | AE-0312 | Sistema 5 - Guía ISO-IEC 67 | Control anual por Sistema 5 | FIVISA S.A.
Interruptores automáticos para sobrecorrientes | SCHNEIDER ELECTRIC | A9F83270 | INTERRUPTOR TERMOMAGNETICO iC60H 2x0,5A - CURVA B | 400/415 | 2 | 0,5 | 10 | B | N/A | N/A | N/A | AE-0312 | Sistema 5 - Guía ISO-IEC 67 | Control anual por Sistema 5 | FIVISA S.A.
Interruptores automáticos para sobrecorrientes | SCHNEIDER ELECTRIC | A9F83201 | INTERRUPTOR TERMOMAGNETICO iC60H 2x1A - CURVA B | 400/415 | 2 | 1 | 10 | B | N/A | N/A | N/A | AE-0312 | Sistema 5 - Guía ISO-IEC 67 | Control anual por Sistema 5 | FIVISA S.A.
Interruptores automáticos para sobrecorrientes | SCHNEIDER ELECTRIC | A9F83202 | INTERRUPTOR TERMOMAGNETICO iC60H 2x2A - CURVA B | 400/415 | 2 | 2 | 10 | B | N/A | N/A | N/A | AE-0312 | Sistema 5 - Guía ISO-IEC 67 | Control anual por Sistema 5 | FIVISA S.A.
Interruptores automáticos para sobrecorrientes | SCHNEIDER ELECTRIC | A9F83203 | INTERRUPTOR TERMOMAGNETICO iC60H 2x3A - CURVA B | 400/415 | 2 | 3 | 10 | B | N/A | N/A | N/A | AE-0312 | Sistema 5 - Guía ISO-IEC 67 | Control anual por Sistema 5 | FIVISA S.A.
Interruptores automáticos para sobrecorrientes | SCHNEIDER ELECTRIC | A9F83204 | INTERRUPTOR TERMOMAGNETICO iC60H 2x4A - CURVA B | 400/415 | 2 | 4 | 10 | B | N/A | N/A | N/A | AE-0312 | Sistema 5 - Guía ISO-IEC 67 | Control anual por Sistema 5 | FIVISA S.A.
Interruptores automáticos para sobrecorrientes | SCHNEIDER ELECTRIC | A9F88206 | INTERRUPTOR TERMOMAGNETICO iC60H 2x6A - CURVA B | 400/415 | 2 | 6 | 10 | B | N/A | N/A | N/A | AE-0312 | Sistema 5 - Guía ISO-IEC 67 | Control anual por Sistema 5 | FIVISA S.A.
Interruptores automáticos para sobrecorrientes | SCHNEIDER ELECTRIC | A9F88210 | INTERRUPTOR TERMOMAGNETICO iC60H 2x10A - CURVA B | 400/415 | 2 | 10 | 10 | B | N/A | N/A | N/A | AE-0312 | Sistema 5 - Guía ISO-IEC 67 | Control anual por Sistema 5 | FIVISA S.A.
Interruptores automáticos para sobrecorrientes | SCHNEIDER ELECTRIC | A9F88213 | INTERRUPTOR TERMOMAGNETICO iC60H 2x13A - CURVA B | 400/415 | 2 | 13 | 10 | B | N/A | N/A | N/A | AE-0312 | Sistema 5 - Guía ISO-IEC 67 | Control anual por Sistema 5 | FIVISA S.A.
Interruptores automáticos para sobrecorrientes | SCHNEIDER ELECTRIC | A9F88216 | INTERRUPTOR TERMOMAGNETICO iC60H 2x16A - CURVA B | 400/415 | 2 | 16 | 10 | B | N/A | N/A | N/A | AE-0312 | Sistema 5 - Guía ISO-IEC 67 | Control anual por Sistema 5 | FIVISA S.A.
Interruptores automáticos para sobrecorrientes | SCHNEIDER ELECTRIC | A9F88220 | INTERRUPTOR TERMOMAGNETICO iC60H 2x20A - CURVA B | 400/415 | 2 | 20 | 10 | B | N/A | N/A | N/A | AE-0312 | Sistema 5 - Guía ISO-IEC 67 | Control anual por Sistema 5 | FIVISA S.A.
Interruptores automáticos para sobrecorrientes | SCHNEIDER ELECTRIC | A9F88225 | INTERRUPTOR TERMOMAGNETICO iC60H 2x25A - CURVA B | 400/415 | 2 | 25 | 10 | B | N/A | N/A | N/A | AE-0312 | Sistema 5 - Guía ISO-IEC 67 | Control anual por Sistema 5 | FIVISA S.A.
Interruptores automáticos para sobrecorrientes | SCHNEIDER ELECTRIC | A9F88232 | INTERRUPTOR TERMOMAGNETICO iC60H 2x32A - CURVA B | 400/415 | 2 | 32 | 10 | B | N/A | N/A | N/A | AE-0312 | Sistema 5 - Guía ISO-IEC 67 | Control anual por Sistema 5 | FIVISA S.A.
Interruptores automáticos para sobrecorrientes | SCHNEIDER ELECTRIC | A9F88240 | INTERRUPTOR TERMOMAGNETICO iC60H 2x40A - CURVA B | 400/415 | 2 | 40 | 10 | B | N/A | N/A | N/A | AE-0312 | Sistema 5 - Guía ISO-IEC 67 | Control anual por Sistema 5 | FIVISA S.A.
Interruptores automáticos para sobrecorrientes | SCHNEIDER ELECTRIC | A9F88250 | INTERRUPTOR TERMOMAGNETICO iC60H 2x50A - CURVA B | 400/415 | 2 | 50 | 10 | B | N/A | N/A | N/A | AE-0312 | Sistema 5 - Guía ISO-IEC 67 | Control anual por Sistema 5 | FIVISA S.A.
Interruptores automáticos para sobrecorrientes | SCHNEIDER ELECTRIC | A9F88263 | INTERRUPTOR TERMOMAGNETICO iC60H 2x63A - CURVA B | 400/415 | 2 | 63 | 10 | B | N/A | N/A | N/A | AE-0312 | Sistema 5 - Guía ISO-IEC 67 | Control anual por Sistema 5 | FIVISA S.A.
Interruptores automáticos para sobrecorrientes | SCHNEIDER ELECTRIC | A9F83370 | INTERRUPTOR TERMOMAGNETICO iC60H 3x0,5A - CURVA B | 400/415 | 3 | 0,5 | 10 | B | N/A | N/A | N/A | AE-0312 | Sistema 5 - Guía ISO-IEC 67 | Control anual por Sistema 5 | FIVISA S.A.
Interruptores automáticos para sobrecorrientes | SCHNEIDER ELECTRIC | A9F83301 | INTERRUPTOR TERMOMAGNETICO iC60H 3x1A - CURVA B | 400/415 | 3 | 1 | 10 | B | N/A | N/A | N/A | AE-0312 | Sistema 5 - Guía ISO-IEC 67 | Control anual por Sistema 5 | FIVISA S.A.
Interruptores automáticos para sobrecorrientes | SCHNEIDER ELECTRIC | A9F83302 | INTERRUPTOR TERMOMAGNETICO iC60H 3x2A - CURVA B | 400/415 | 3 | 2 | 10 | B | N/A | N/A | N/A | AE-0312 | Sistema 5 - Guía ISO-IEC 67 | Control anual por Sistema 5 | FIVISA S.A.
Interruptores automáticos para sobrecorrientes | SCHNEIDER ELECTRIC | A9F83303 | INTERRUPTOR TERMOMAGNETICO iC60H 3x3A - CURVA B | 400/415 | 3 | 3 | 10 | B | N/A | N/A | N/A | AE-0312 | Sistema 5 - Guía ISO-IEC 67 | Control anual por Sistema 5 | FIVISA S.A.
Interruptores automáticos para sobrecorrientes | SCHNEIDER ELECTRIC | A9F83304 | INTERRUPTOR TERMOMAGNETICO iC60H 3x4A - CURVA B | 400/415 | 3 | 4 | 10 | B | N/A | N/A | N/A | AE-0312 | Sistema 5 - Guía ISO-IEC 67 | Control anual por Sistema 5 | FIVISA S.A.
Interruptores automáticos para sobrecorrientes | SCHNEIDER ELECTRIC | A9F88306 | INTERRUPTOR TERMOMAGNETICO iC60H 3x6A - CURVA B | 400/415 | 3 | 6 | 10 | B | N/A | N/A | N/A | AE-0312 | Sistema 5 - Guía ISO-IEC 67 | Control anual por Sistema 5 | FIVISA S.A.
Interruptores automáticos para sobrecorrientes | SCHNEIDER ELECTRIC | A9F88310 | INTERRUPTOR TERMOMAGNETICO iC60H 3x10A - CURVA B | 400/415 | 3 | 10 | 10 | B | N/A | N/A | N/A | AE-0312 | Sistema 5 - Guía ISO-IEC 67 | Control anual por Sistema 5 | FIVISA S.A.
Interruptores automáticos para sobrecorrientes | SCHNEIDER ELECTRIC | A9F88313 | INTERRUPTOR TERMOMAGNETICO iC60H 3x13A - CURVA B | 400/415 | 3 | 13 | 10 | B | N/A | N/A | N/A | AE-0312 | Sistema 5 - Guía ISO-IEC 67 | Control anual por Sistema 5 | FIVISA S.A.
Interruptores automáticos para sobrecorrientes | SCHNEIDER ELECTRIC | A9F88316 | INTERRUPTOR TERMOMAGNETICO iC60H 3x16A - CURVA B | 400/415 | 3 | 16 | 10 | B | N/A | N/A | N/A | AE-0312 | Sistema 5 - Guía ISO-IEC 67 | Control anual por Sistema 5 | FIVISA S.A.
Interruptores automáticos para sobrecorrientes | SCHNEIDER ELECTRIC | A9F88320 | INTERRUPTOR TERMOMAGNETICO iC60H 3x20A - CURVA B | 400/415 | 3 | 20 | 10 | B | N/A | N/A | N/A | AE-0312 | Sistema 5 - Guía ISO-IEC 67 | Control anual por Sistema 5 | FIVISA S.A.
Interruptores automáticos para sobrecorrientes | SCHNEIDER ELECTRIC | A9F88325 | INTERRUPTOR TERMOMAGNETICO iC60H 3x25A - CURVA B | 400/415 | 3 | 25 | 10 | B | N/A | N/A | N/A | AE-0312 | Sistema 5 - Guía ISO-IEC 67 | Control anual por Sistema 5 | FIVISA S.A.
Interruptores automáticos para sobrecorrientes | SCHNEIDER ELECTRIC | A9F88332 | INTERRUPTOR TERMOMAGNETICO iC60H 3x32A - CURVA B | 400/415 | 3 | 32 | 10 | B | N/A | N/A | N/A | AE-0312 | Sistema 5 - Guía ISO-IEC 67 | Control anual por Sistema 5 | FIVISA S.A.
Interruptores automáticos para sobrecorrientes | SCHNEIDER ELECTRIC | A9F88340 | INTERRUPTOR TERMOMAGNETICO iC60H 3x40A - CURVA B | 400/415 | 3 | 40 | 10 | B | N/A | N/A | N/A | AE-0312 | Sistema 5 - Guía ISO-IEC 67 | Control anual por Sistema 5 | FIVISA S.A.
Interruptores automáticos para sobrecorrientes | SCHNEIDER ELECTRIC | A9F88350 | INTERRUPTOR TERMOMAGNETICO iC60H 3x50A - CURVA B | 400/415 | 3 | 50 | 10 | B | N/A | N/A | N/A | AE-0312 | Sistema 5 - Guía ISO-IEC 67 | Control anual por Sistema 5 | FIVISA S.A.
Interruptores automáticos para sobrecorrientes | SCHNEIDER ELECTRIC | A9F88363 | INTERRUPTOR TERMOMAGNETICO iC60H 3x63A - CURVA B | 400/415 | 3 | 63 | 10 | B | N/A | N/A | N/A | AE-0312 | Sistema 5 - Guía ISO-IEC 67 | Control anual por Sistema 5 | FIVISA S.A.
Interruptores automáticos para sobrecorrientes | SCHNEIDER ELECTRIC | A9F83470 | INTERRUPTOR TERMOMAGNETICO iC60H 4x0,5A - CURVA B | 400/415 | 4 | 0,5 | 10 | B | N/A | N/A | N/A | AE-0312 | Sistema 5 - Guía ISO-IEC 67 | Control anual por Sistema 5 | FIVISA S.A.
Interruptores automáticos para sobrecorrientes | SCHNEIDER ELECTRIC | A9F83401 | INTERRUPTOR TERMOMAGNETICO iC60H 4x1A - CURVA B | 400/415 | 4 | 1 | 10 | B | N/A | N/A | N/A | AE-0312 | Sistema 5 - Guía ISO-IEC 67 | Control anual por Sistema 5 | FIVISA S.A.
Interruptores automáticos para sobrecorrientes | SCHNEIDER ELECTRIC | A9F83402 | INTERRUPTOR TERMOMAGNETICO iC60H 4x2A - CURVA B | 400/415 | 4 | 2 | 10 | B | N/A | N/A | N/A | AE-0312 | Sistema 5 - Guía ISO-IEC 67 | Control anual por Sistema 5 | FIVISA S.A.
Interruptores automáticos para sobrecorrientes | SCHNEIDER ELECTRIC | A9F83403 | INTERRUPTOR TERMOMAGNETICO iC60H 4x3A - CURVA B | 400/415 | 4 | 3 | 10 | B | N/A | N/A | N/A | AE-0312 | Sistema 5 - Guía ISO-IEC 67 | Control anual por Sistema 5 | FIVISA S.A.
Interruptores automáticos para sobrecorrientes | SCHNEIDER ELECTRIC | A9F83404 | INTERRUPTOR TERMOMAGNETICO iC60H 4x4A - CURVA B | 400/415 | 4 | 4 | 10 | B | N/A | N/A | N/A | AE-0312 | Sistema 5 - Guía ISO-IEC 67 | Control anual por Sistema 5 | FIVISA S.A.
Interruptores automáticos para sobrecorrientes | SCHNEIDER ELECTRIC | A9F88406 | INTERRUPTOR TERMOMAGNETICO iC60H 4x6A - CURVA B | 400/415 | 4 | 6 | 10 | B | N/A | N/A | N/A | AE-0312 | Sistema 5 - Guía ISO-IEC 67 | Control anual por Sistema 5 | FIVISA S.A.
Interruptores automáticos para sobrecorrientes | SCHNEIDER ELECTRIC | A9F88410 | INTERRUPTOR TERMOMAGNETICO iC60H 4x10A - CURVA B | 400/415 | 4 | 10 | 10 | B | N/A | N/A | N/A | AE-0312 | Sistema 5 - Guía ISO-IEC 67 | Control anual por Sistema 5 | FIVISA S.A.
Interruptores automáticos para sobrecorrientes | SCHNEIDER ELECTRIC | A9F88413 | INTERRUPTOR TERMOMAGNETICO iC60H 4x13A - CURVA B | 400/415 | 4 | 13 | 10 | B | N/A | N/A | N/A | AE-0312 | Sistema 5 - Guía ISO-IEC 67 | Control anual por Sistema 5 | FIVISA S.A.
Interruptores automáticos para sobrecorrientes | SCHNEIDER ELECTRIC | A9F88416 | INTERRUPTOR TERMOMAGNETICO iC60H 4x16A - CURVA B | 400/415 | 4 | 16 | 10 | B | N/A | N/A | N/A | AE-0312 | Sistema 5 - Guía ISO-IEC 67 | Control anual por Sistema 5 | FIVISA S.A.
Interruptores automáticos para sobrecorrientes | SCHNEIDER ELECTRIC | A9F88420 | INTERRUPTOR TERMOMAGNETICO iC60H 4x20A - CURVA B | 400/415 | 4 | 20 | 10 | B | N/A | N/A | N/A | AE-0312 | Sistema 5 - Guía ISO-IEC 67 | Control anual por Sistema 5 | FIVISA S.A.
Interruptores automáticos para sobrecorrientes | SCHNEIDER ELECTRIC | A9F88425 | INTERRUPTOR TERMOMAGNETICO iC60H 4x25A - CURVA B | 400/415 | 4 | 25 | 10 | B | N/A | N/A | N/A | AE-0312 | Sistema 5 - Guía ISO-IEC 67 | Control anual por Sistema 5 | FIVISA S.A.
Interruptores automáticos para sobrecorrientes | SCHNEIDER ELECTRIC | A9F88432 | INTERRUPTOR TERMOMAGNETICO iC60H 4x32A - CURVA B | 400/415 | 4 | 32 | 10 | B | N/A | N/A | N/A | AE-0312 | Sistema 5 - Guía ISO-IEC 67 | Control anual por Sistema 5 | FIVISA S.A.
Interruptores automáticos para sobrecorrientes | SCHNEIDER ELECTRIC | A9F88440 | INTERRUPTOR TERMOMAGNETICO iC60H 4x40A - CURVA B | 400/415 | 4 | 40 | 10 | B | N/A | N/A | N/A | AE-0312 | Sistema 5 - Guía ISO-IEC 67 | Control anual por Sistema 5 | FIVISA S.A.
Interruptores automáticos para sobrecorrientes | SCHNEIDER ELECTRIC | A9F88450 | INTERRUPTOR TERMOMAGNETICO iC60H 4x50A - CURVA B | 400/415 | 4 | 50 | 10 | B | N/A | N/A | N/A | AE-0312 | Sistema 5 - Guía ISO-IEC 67 | Control anual por Sistema 5 | FIVISA S.A.
Interruptores automáticos para sobrecorrientes | SCHNEIDER ELECTRIC | A9F88463 | INTERRUPTOR TERMOMAGNETICO iC60H 4x63A - CURVA B | 400/415 | 4 | 63 | 10 | B | N/A | N/A | N/A | AE-0312 | Sistema 5 - Guía ISO-IEC 67 | Control anual por Sistema 5 | FIVISA S.A.
Interruptores automáticos para sobrecorrientes | SCHNEIDER ELECTRIC | A9F84170 | INTERRUPTOR TERMOMAGNETICO iC60H 1x0,5A - CURVA C | 230/400, 240/415 | 1 | 0,5 | 10 | C | N/A | N/A | N/A | AE-0312 | Sistema 5 - Guía ISO-IEC 67 | Control anual por Sistema 5 | FIVISA S.A.
Interruptores automáticos para sobrecorrientes | SCHNEIDER ELECTRIC | A9F84101 | INTERRUPTOR TERMOMAGNETICO iC60H 1x1A - CURVA C | 230/400, 240/415 | 1 | 1 | 10 | C | N/A | N/A | N/A | AE-0312 | Sistema 5 - Guía ISO-IEC 67 | Control anual por Sistema 5 | FIVISA S.A.
Interruptores automáticos para sobrecorrientes | SCHNEIDER ELECTRIC | A9F84102 | INTERRUPTOR TERMOMAGNETICO iC60H 1x2A - CURVA C | 230/400, 240/415 | 1 | 2 | 10 | C | N/A | N/A | N/A | AE-0312 | Sistema 5 - Guía ISO-IEC 67 | Control anual por Sistema 5 | FIVISA S.A.
Interruptores automáticos para sobrecorrientes | SCHNEIDER ELECTRIC | A9F84103 | INTERRUPTOR TERMOMAGNETICO iC60H 1x3A - CURVA C | 230/400, 240/415 | 1 | 3 | 10 | C | N/A | N/A | N/A | AE-0312 | Sistema 5 - Guía ISO-IEC 67 | Control anual por Sistema 5 | FIVISA S.A.
Interruptores automáticos para sobrecorrientes | SCHNEIDER ELECTRIC | A9F84104 | INTERRUPTOR TERMOMAGNETICO iC60H 1x4A - CURVA C | 230/400, 240/415 | 1 | 4 | 10 | C | N/A | N/A | N/A | AE-0312 | Sistema 5 - Guía ISO-IEC 67 | Control anual por Sistema 5 | FIVISA S.A.
Interruptores automáticos para sobrecorrientes | SCHNEIDER ELECTRIC | A9F84106 | INTERRUPTOR TERMOMAGNETICO iC60H 1x6A - CURVA C | 230/400, 240/415 | 1 | 6 | 10 | C | N/A | N/A | N/A | AE-0312 | Sistema 5 - Guía ISO-IEC 67 | Control anual por Sistema 5 | FIVISA S.A.
Interruptores automáticos para sobrecorrientes | SCHNEIDER ELECTRIC | A9F84110 | INTERRUPTOR TERMOMAGNETICO iC60H 1x10A - CURVA C | 230/400, 240/415 | 1 | 10 | 10 | C | N/A | N/A | N/A | AE-0312 | Sistema 5 - Guía ISO-IEC 67 | Control anual por Sistema 5 | FIVISA S.A.
Interruptores automáticos para sobrecorrientes | SCHNEIDER ELECTRIC | A9F84113 | INTERRUPTOR TERMOMAGNETICO iC60H 1x13A - CURVA C | 230/400, 240/415 | 1 | 13 | 10 | C | N/A | N/A | N/A | AE-0312 | Sistema 5 - Guía ISO-IEC 67 | Control anual por Sistema 5 | FIVISA S.A.
Interruptores automáticos para sobrecorrientes | SCHNEIDER ELECTRIC | A9F84116 | INTERRUPTOR TERMOMAGNETICO iC60H 1x16A - CURVA C | 230/400, 240/415 | 1 | 16 | 10 | C | N/A | N/A | N/A | AE-0312 | Sistema 5 - Guía ISO-IEC 67 | Control anual por Sistema 5 | FIVISA S.A.
Interruptores automáticos para sobrecorrientes | SCHNEIDER ELECTRIC | A9F84120 | INTERRUPTOR TERMOMAGNETICO iC60H 1x20A - CURVA C | 230/400, 240/415 | 1 | 20 | 10 | C | N/A | N/A | N/A | AE-0312 | Sistema 5 - Guía ISO-IEC 67 | Control anual por Sistema 5 | FIVISA S.A.
Interruptores automáticos para sobrecorrientes | SCHNEIDER ELECTRIC | A9F84125 | INTERRUPTOR TERMOMAGNETICO iC60H 1x25A - CURVA C | 230/400, 240/415 | 1 | 25 | 10 | C | N/A | N/A | N/A | AE-0312 | Sistema 5 - Guía ISO-IEC 67 | Control anual por Sistema 5 | FIVISA S.A.
Interruptores automáticos para sobrecorrientes | SCHNEIDER ELECTRIC | A9F84132 | INTERRUPTOR TERMOMAGNETICO iC60H 1x32A - CURVA C | 230/400, 240/415 | 1 | 32 | 10 | C | N/A | N/A | N/A | AE-0312 | Sistema 5 - Guía ISO-IEC 67 | Control anual por Sistema 5 | FIVISA S.A.
Interruptores automáticos para sobrecorrientes | SCHNEIDER ELECTRIC | A9F84140 | INTERRUPTOR TERMOMAGNETICO iC60H 1x40A - CURVA C | 230/400, 240/415 | 1 | 40 | 10 | C | N/A | N/A | N/A | AE-0312 | Sistema 5 - Guía ISO-IEC 67 | Control anual por Sistema 5 | FIVISA S.A.
Interruptores automáticos para sobrecorrientes | SCHNEIDER ELECTRIC | A9F84150 | INTERRUPTOR TERMOMAGNETICO iC60H 1x50A - CURVA C | 230/400, 240/415 | 1 | 50 | 10 | C | N/A | N/A | N/A | AE-0312 | Sistema 5 - Guía ISO-IEC 67 | Control anual por Sistema 5 | FIVISA S.A.
Interruptores automáticos para sobrecorrientes | SCHNEIDER ELECTRIC | A9F84163 | INTERRUPTOR TERMOMAGNETICO iC60H 1x63A - CURVA C | 230/400, 240/415 | 1 | 63 | 10 | C | N/A | N/A | N/A | AE-0312 | Sistema 5 - Guía ISO-IEC 67 | Control anual por Sistema 5 | FIVISA S.A.
Interruptores automáticos para sobrecorrientes | SCHNEIDER ELECTRIC | A9F84670 | INTERRUPTOR TERMOMAGNETICO iC60H 1P+N 0,5A - CURVA C | 230/240 | 1P+N | 0,5 | 10 | C | N/A | N/A | N/A | AE-0312 | Sistema 5 - Guía ISO-IEC 67 | Control anual por Sistema 5 | FIVISA S.A.
Interruptores automáticos para sobrecorrientes | SCHNEIDER ELECTRIC | A9F84601 | INTERRUPTOR TERMOMAGNETICO iC60H 1P+N 1A - CURVA C | 230/240 | 1P+N | 1 | 10 | C | N/A | N/A | N/A | AE-0312 | Sistema 5 - Guía ISO-IEC 67 | Control anual por Sistema 5 | FIVISA S.A.
Interruptores automáticos para sobrecorrientes | SCHNEIDER ELECTRIC | A9F84602 | INTERRUPTOR TERMOMAGNETICO iC60H 1P+N 2A - CURVA C | 230/240 | 1P+N | 2 | 10 | C | N/A | N/A | N/A | AE-0312 | Sistema 5 - Guía ISO-IEC 67 | Control anual por Sistema 5 | FIVISA S.A.
Interruptores automáticos para sobrecorrientes | SCHNEIDER ELECTRIC | A9F84603 | INTERRUPTOR TERMOMAGNETICO iC60H 1P+N 3A - CURVA C | 230/240 | 1P+N | 3 | 10 | C | N/A | N/A | N/A | AE-0312 | Sistema 5 - Guía ISO-IEC 67 | Control anual por Sistema 5 | FIVISA S.A.
Interruptores automáticos para sobrecorrientes | SCHNEIDER ELECTRIC | A9F84604 | INTERRUPTOR TERMOMAGNETICO iC60H 1P+N 4A - CURVA C | 230/240 | 1P+N | 4 | 10 | C | N/A | N/A | N/A | AE-0312 | Sistema 5 - Guía ISO-IEC 67 | Control anual por Sistema 5 | FIVISA S.A.
Interruptores automáticos para sobrecorrientes | SCHNEIDER ELECTRIC | A9F84606 | INTERRUPTOR TERMOMAGNETICO iC60H 1P+N 6A - CURVA C | 230/240 | 1P+N | 6 | 10 | C | N/A | N/A | N/A | AE-0312 | Sistema 5 - Guía ISO-IEC 67 | Control anual por Sistema 5 | FIVISA S.A.
Interruptores automáticos para sobrecorrientes | SCHNEIDER ELECTRIC | A9F84610 | INTERRUPTOR TERMOMAGNETICO iC60H 1P+N 10A - CURVA C | 230/240 | 1P+N | 10 | 10 | C | N/A | N/A | N/A | AE-0312 | Sistema 5 - Guía ISO-IEC 67 | Control anual por Sistema 5 | FIVISA S.A.
Interruptores automáticos para sobrecorrientes | SCHNEIDER ELECTRIC | A9F84613 | INTERRUPTOR TERMOMAGNETICO iC60H 1P+N 13A - CURVA C | 230/240 | 1P+N | 13 | 10 | C | N/A | N/A | N/A | AE-0312 | Sistema 5 - Guía ISO-IEC 67 | Control anual por Sistema 5 | FIVISA S.A.
Interruptores automáticos para sobrecorrientes | SCHNEIDER ELECTRIC | A9F84616 | INTERRUPTOR TERMOMAGNETICO iC60H 1P+N 16A - CURVA C | 230/240 | 1P+N | 16 | 10 | C | N/A | N/A | N/A | AE-0312 | Sistema 5 - Guía ISO-IEC 67 | Control anual por Sistema 5 | FIVISA S.A.
Interruptores automáticos para sobrecorrientes | SCHNEIDER ELECTRIC | A9F84620 | INTERRUPTOR TERMOMAGNETICO iC60H 1P+N 20A - CURVA C | 230/240 | 1P+N | 20 | 10 | C | N/A | N/A | N/A | AE-0312 | Sistema 5 - Guía ISO-IEC 67 | Control anual por Sistema 5 | FIVISA S.A.
Interruptores automáticos para sobrecorrientes | SCHNEIDER ELECTRIC | A9F84625 | INTERRUPTOR TERMOMAGNETICO iC60H 1P+N 25A - CURVA C | 230/240 | 1P+N | 25 | 10 | C | N/A | N/A | N/A | AE-0312 | Sistema 5 - Guía ISO-IEC 67 | Control anual por Sistema 5 | FIVISA S.A.
Interruptores automáticos para sobrecorrientes | SCHNEIDER ELECTRIC | A9F84632 | INTERRUPTOR TERMOMAGNETICO iC60H 1P+N 32A - CURVA C | 230/240 | 1P+N | 32 | 10 | C | N/A | N/A | N/A | AE-0312 | Sistema 5 - Guía ISO-IEC 67 | Control anual por Sistema 5 | FIVISA S.A.
Interruptores automáticos para sobrecorrientes | SCHNEIDER ELECTRIC | A9F84640 | INTERRUPTOR TERMOMAGNETICO iC60H 1P+N 40A - CURVA C | 230/240 | 1P+N | 40 | 10 | C | N/A | N/A | N/A | AE-0312 | Sistema 5 - Guía ISO-IEC 67 | Control anual por Sistema 5 | FIVISA S.A.
Interruptores automáticos para sobrecorrientes | SCHNEIDER ELECTRIC | A9F84650 | INTERRUPTOR TERMOMAGNETICO iC60H 1P+N 50A - CURVA C | 230/240 | 1P+N | 50 | 10 | C | N/A | N/A | N/A | AE-0312 | Sistema 5 - Guía ISO-IEC 67 | Control anual por Sistema 5 | FIVISA S.A.
Interruptores automáticos para sobrecorrientes | SCHNEIDER ELECTRIC | A9F84663 | INTERRUPTOR TERMOMAGNETICO iC60H 1P+N 63A - CURVA C | 230/240 | 1P+N | 63 | 10 | C | N/A | N/A | N/A | AE-0312 | Sistema 5 - Guía ISO-IEC 67 | Control anual por Sistema 5 | FIVISA S.A.
Interruptores automáticos para sobrecorrientes | SCHNEIDER ELECTRIC | A9F84270 | INTERRUPTOR TERMOMAGNETICO iC60H 2x0,5A - CURVA C | 400/415 | 2 | 0,5 | 10 | C | N/A | N/A | N/A | AE-0312 | Sistema 5 - Guía ISO-IEC 67 | Control anual por Sistema 5 | FIVISA S.A.
Interruptores automáticos para sobrecorrientes | SCHNEIDER ELECTRIC | A9F84201 | INTERRUPTOR TERMOMAGNETICO iC60H 2x1A - CURVA C | 400/415 | 2 | 1 | 10 | C | N/A | N/A | N/A | AE-0312 | Sistema 5 - Guía ISO-IEC 67 | Control anual por Sistema 5 | FIVISA S.A.
Interruptores automáticos para sobrecorrientes | SCHNEIDER ELECTRIC | A9F84202 | INTERRUPTOR TERMOMAGNETICO iC60H 2x2A - CURVA C | 400/415 | 2 | 2 | 10 | C | N/A | N/A | N/A | AE-0312 | Sistema 5 - Guía ISO-IEC 67 | Control anual por Sistema 5 | FIVISA S.A.
Interruptores automáticos para sobrecorrientes | SCHNEIDER ELECTRIC | A9F84203 | INTERRUPTOR TERMOMAGNETICO iC60H 2x3A - CURVA C | 400/415 | 2 | 3 | 10 | C | N/A | N/A | N/A | AE-0312 | Sistema 5 - Guía ISO-IEC 67 | Control anual por Sistema 5 | FIVISA S.A.
Interruptores automáticos para sobrecorrientes | SCHNEIDER ELECTRIC | A9F84204 | INTERRUPTOR TERMOMAGNETICO iC60H 2x4A - CURVA C | 400/415 | 2 | 4 | 10 | C | N/A | N/A | N/A | AE-0312 | Sistema 5 - Guía ISO-IEC 67 | Control anual por Sistema 5 | FIVISA S.A.
Interruptores automáticos para sobrecorrientes | SCHNEIDER ELECTRIC | A9F84206 | INTERRUPTOR TERMOMAGNETICO iC60H 2x6A - CURVA C | 400/415 | 2 | 6 | 10 | C | N/A | N/A | N/A | AE-0312 | Sistema 5 - Guía ISO-IEC 67 | Control anual por Sistema 5 | FIVISA S.A.
Interruptores automáticos para sobrecorrientes | SCHNEIDER ELECTRIC | A9F84210 | INTERRUPTOR TERMOMAGNETICO iC60H 2x10A - CURVA C | 400/415 | 2 | 10 | 10 | C | N/A | N/A | N/A | AE-0312 | Sistema 5 - Guía ISO-IEC 67 | Control anual por Sistema 5 | FIVISA S.A.
Interruptores automáticos para sobrecorrientes | SCHNEIDER ELECTRIC | A9F84213 | INTERRUPTOR TERMOMAGNETICO iC60H 2x13A - CURVA C | 400/415 | 2 | 13 | 10 | C | N/A | N/A | N/A | AE-0312 | Sistema 5 - Guía ISO-IEC 67 | Control anual por Sistema 5 | FIVISA S.A.
Interruptores automáticos para sobrecorrientes | SCHNEIDER ELECTRIC | A9F84216 | INTERRUPTOR TERMOMAGNETICO iC60H 2x16A - CURVA C | 400/415 | 2 | 16 | 10 | C | N/A | N/A | N/A | AE-0312 | Sistema 5 - Guía ISO-IEC 67 | Control anual por Sistema 5 | FIVISA S.A.
Interruptores automáticos para sobrecorrientes | SCHNEIDER ELECTRIC | A9F84220 | INTERRUPTOR TERMOMAGNETICO iC60H 2x20A - CURVA C | 400/415 | 2 | 20 | 10 | C | N/A | N/A | N/A | AE-0312 | Sistema 5 - Guía ISO-IEC 67 | Control anual por Sistema 5 | FIVISA S.A.
Interruptores automáticos para sobrecorrientes | SCHNEIDER ELECTRIC | A9F84225 | INTERRUPTOR TERMOMAGNETICO iC60H 2x25A - CURVA C | 400/415 | 2 | 25 | 10 | C | N/A | N/A | N/A | AE-0312 | Sistema 5 - Guía ISO-IEC 67 | Control anual por Sistema 5 | FIVISA S.A.
Interruptores automáticos para sobrecorrientes | SCHNEIDER ELECTRIC | A9F84232 | INTERRUPTOR TERMOMAGNETICO iC60H 2x32A - CURVA C | 400/415 | 2 | 32 | 10 | C | N/A | N/A | N/A | AE-0312 | Sistema 5 - Guía ISO-IEC 67 | Control anual por Sistema 5 | FIVISA S.A.
Interruptores automáticos para sobrecorrientes | SCHNEIDER ELECTRIC | A9F84240 | INTERRUPTOR TERMOMAGNETICO iC60H 2x40A - CURVA C | 400/415 | 2 | 40 | 10 | C | N/A | N/A | N/A | AE-0312 | Sistema 5 - Guía ISO-IEC 67 | Control anual por Sistema 5 | FIVISA S.A.
Interruptores automáticos para sobrecorrientes | SCHNEIDER ELECTRIC | A9F84250 | INTERRUPTOR TERMOMAGNETICO iC60H 2x50A - CURVA C | 400/415 | 2 | 50 | 10 | C | N/A | N/A | N/A | AE-0312 | Sistema 5 - Guía ISO-IEC 67 | Control anual por Sistema 5 | FIVISA S.A.
Interruptores automáticos para sobrecorrientes | SCHNEIDER ELECTRIC | A9F84263 | INTERRUPTOR TERMOMAGNETICO iC60H 2x63A - CURVA C | 400/415 | 2 | 63 | 10 | C | N/A | N/A | N/A | AE-0312 | Sistema 5 - Guía ISO-IEC 67 | Control anual por Sistema 5 | FIVISA S.A.
Interruptores automáticos para sobrecorrientes | SCHNEIDER ELECTRIC | A9F84370 | INTERRUPTOR TERMOMAGNETICO iC60H 3x0,5A - CURVA C | 400/415 | 3 | 0,5 | 10 | C | N/A | N/A | N/A | AE-0312 | Sistema 5 - Guía ISO-IEC 67 | Control anual por Sistema 5 | FIVISA S.A.
Interruptores automáticos para sobrecorrientes | SCHNEIDER ELECTRIC | A9F84301 | INTERRUPTOR TERMOMAGNETICO iC60H 3x1A - CURVA C | 400/415 | 3 | 1 | 10 | C | N/A | N/A | N/A | AE-0312 | Sistema 5 - Guía ISO-IEC 67 | Control anual por Sistema 5 | FIVISA S.A.
Interruptores automáticos para sobrecorrientes | SCHNEIDER ELECTRIC | A9F84302 | INTERRUPTOR TERMOMAGNETICO iC60H 3x2A - CURVA C | 400/415 | 3 | 2 | 10 | C | N/A | N/A | N/A | AE-0312 | Sistema 5 - Guía ISO-IEC 67 | Control anual por Sistema 5 | FIVISA S.A.
Interruptores automáticos para sobrecorrientes | SCHNEIDER ELECTRIC | A9F84303 | INTERRUPTOR TERMOMAGNETICO iC60H 3x3A - CURVA C | 400/415 | 3 | 3 | 10 | C | N/A | N/A | N/A | AE-0312 | Sistema 5 - Guía ISO-IEC 67 | Control anual por Sistema 5 | FIVISA S.A.
Interruptores automáticos para sobrecorrientes | SCHNEIDER ELECTRIC | A9F84304 | INTERRUPTOR TERMOMAGNETICO iC60H 3x4A - CURVA C | 400/415 | 3 | 4 | 10 | C | N/A | N/A | N/A | AE-0312 | Sistema 5 - Guía ISO-IEC 67 | Control anual por Sistema 5 | FIVISA S.A.
Interruptores automáticos para sobrecorrientes | SCHNEIDER ELECTRIC | A9F84306 | INTERRUPTOR TERMOMAGNETICO iC60H 3x6A - CURVA C | 400/415 | 3 | 6 | 10 | C | N/A | N/A | N/A | AE-0312 | Sistema 5 - Guía ISO-IEC 67 | Control anual por Sistema 5 | FIVISA S.A.
Interruptores automáticos para sobrecorrientes | SCHNEIDER ELECTRIC | A9F84310 | INTERRUPTOR TERMOMAGNETICO iC60H 3x10A - CURVA C | 400/415 | 3 | 10 | 10 | C | N/A | N/A | N/A | AE-0312 | Sistema 5 - Guía ISO-IEC 67 | Control anual por Sistema 5 | FIVISA S.A.
Interruptores automáticos para sobrecorrientes | SCHNEIDER ELECTRIC | A9F84313 | INTERRUPTOR TERMOMAGNETICO iC60H 3x13A - CURVA C | 400/415 | 3 | 13 | 10 | C | N/A | N/A | N/A | AE-0312 | Sistema 5 - Guía ISO-IEC 67 | Control anual por Sistema 5 | FIVISA S.A.
Interruptores automáticos para sobrecorrientes | SCHNEIDER ELECTRIC | A9F84316 | INTERRUPTOR TERMOMAGNETICO iC60H 3x16A - CURVA C | 400/415 | 3 | 16 | 10 | C | N/A | N/A | N/A | AE-0312 | Sistema 5 - Guía ISO-IEC 67 | Control anual por Sistema 5 | FIVISA S.A.
Interruptores automáticos para sobrecorrientes | SCHNEIDER ELECTRIC | A9F84320 | INTERRUPTOR TERMOMAGNETICO iC60H 3x20A - CURVA C | 400/415 | 3 | 20 | 10 | C | N/A | N/A | N/A | AE-0312 | Sistema 5 - Guía ISO-IEC 67 | Control anual por Sistema 5 | FIVISA S.A.
Interruptores automáticos para sobrecorrientes | SCHNEIDER ELECTRIC | A9F84325 | INTERRUPTOR TERMOMAGNETICO iC60H 3x25A - CURVA C | 400/415 | 3 | 25 | 10 | C | N/A | N/A | N/A | AE-0312 | Sistema 5 - Guía ISO-IEC 67 | Control anual por Sistema 5 | FIVISA S.A.
Interruptores automáticos para sobrecorrientes | SCHNEIDER ELECTRIC | A9F84332 | INTERRUPTOR TERMOMAGNETICO iC60H 3x32A - CURVA C | 400/415 | 3 | 32 | 10 | C | N/A | N/A | N/A | AE-0312 | Sistema 5 - Guía ISO-IEC 67 | Control anual por Sistema 5 | FIVISA S.A.
Interruptores automáticos para sobrecorrientes | SCHNEIDER ELECTRIC | A9F84340 | INTERRUPTOR TERMOMAGNETICO iC60H 3x40A - CURVA C | 400/415 | 3 | 40 | 10 | C | N/A | N/A | N/A | AE-0312 | Sistema 5 - Guía ISO-IEC 67 | Control anual por Sistema 5 | FIVISA S.A.
Interruptores automáticos para sobrecorrientes | SCHNEIDER ELECTRIC | A9F84350 | INTERRUPTOR TERMOMAGNETICO iC60H 3x50A - CURVA C | 400/415 | 3 | 50 | 10 | C | N/A | N/A | N/A | AE-0312 | Sistema 5 - Guía ISO-IEC 67 | Control anual por Sistema 5 | FIVISA S.A.
Interruptores automáticos para sobrecorrientes | SCHNEIDER ELECTRIC | A9F84363 | INTERRUPTOR TERMOMAGNETICO iC60H 3x63A - CURVA C | 400/415 | 3 | 63 | 10 | C | N/A | N/A | N/A | AE-0312 | Sistema 5 - Guía ISO-IEC 67 | Control anual por Sistema 5 | FIVISA S.A.
Interruptores automáticos para sobrecorrientes | SCHNEIDER ELECTRIC | A9F84470 | INTERRUPTOR TERMOMAGNETICO iC60H 4x0,5A - CURVA C | 400/415 | 4 | 0,5 | 10 | C | N/A | N/A | N/A | AE-0312 | Sistema 5 - Guía ISO-IEC 67 | Control anual por Sistema 5 | FIVISA S.A.
Interruptores automáticos para sobrecorrientes | SCHNEIDER ELECTRIC | A9F84401 | INTERRUPTOR TERMOMAGNETICO iC60H 4x1A - CURVA C | 400/415 | 4 | 1 | 10 | C | N/A | N/A | N/A | AE-0312 | Sistema 5 - Guía ISO-IEC 67 | Control anual por Sistema 5 | FIVISA S.A.
Interruptores automáticos para sobrecorrientes | SCHNEIDER ELECTRIC | A9F84402 | INTERRUPTOR TERMOMAGNETICO iC60H 4x2A - CURVA C | 400/415 | 4 | 2 | 10 | C | N/A | N/A | N/A | AE-0312 | Sistema 5 - Guía ISO-IEC 67 | Control anual por Sistema 5 | FIVISA S.A.
Interruptores automáticos para sobrecorrientes | SCHNEIDER ELECTRIC | A9F84403 | INTERRUPTOR TERMOMAGNETICO iC60H 4x3A - CURVA C | 400/415 | 4 | 3 | 10 | C | N/A | N/A | N/A | AE-0312 | Sistema 5 - Guía ISO-IEC 67 | Control anual por Sistema 5 | FIVISA S.A.
Interruptores automáticos para sobrecorrientes | SCHNEIDER ELECTRIC | A9F84404 | INTERRUPTOR TERMOMAGNETICO iC60H 4x4A - CURVA C | 400/415 | 4 | 4 | 10 | C | N/A | N/A | N/A | AE-0312 | Sistema 5 - Guía ISO-IEC 67 | Control anual por Sistema 5 | FIVISA S.A.
Interruptores automáticos para sobrecorrientes | SCHNEIDER ELECTRIC | A9F84406 | INTERRUPTOR TERMOMAGNETICO iC60H 4x6A - CURVA C | 400/415 | 4 | 6 | 10 | C | N/A | N/A | N/A | AE-0312 | Sistema 5 - Guía ISO-IEC 67 | Control anual por Sistema 5 | FIVISA S.A.
Interruptores automáticos para sobrecorrientes | SCHNEIDER ELECTRIC | A9F84410 | INTERRUPTOR TERMOMAGNETICO iC60H 4x10A - CURVA C | 400/415 | 4 | 10 | 10 | C | N/A | N/A | N/A | AE-0312 | Sistema 5 - Guía ISO-IEC 67 | Control anual por Sistema 5 | FIVISA S.A.
Interruptores automáticos para sobrecorrientes | SCHNEIDER ELECTRIC | A9F84413 | INTERRUPTOR TERMOMAGNETICO iC60H 4x13A - CURVA C | 400/415 | 4 | 13 | 10 | C | N/A | N/A | N/A | AE-0312 | Sistema 5 - Guía ISO-IEC 67 | Control anual por Sistema 5 | FIVISA S.A.
Interruptores automáticos para sobrecorrientes | SCHNEIDER ELECTRIC | A9F84416 | INTERRUPTOR TERMOMAGNETICO iC60H 4x16A - CURVA C | 400/415 | 4 | 16 | 10 | C | N/A | N/A | N/A | AE-0312 | Sistema 5 - Guía ISO-IEC 67 | Control anual por Sistema 5 | FIVISA S.A.
Interruptores automáticos para sobrecorrientes | SCHNEIDER ELECTRIC | A9F84420 | INTERRUPTOR TERMOMAGNETICO iC60H 4x20A - CURVA C | 400/415 | 4 | 20 | 10 | C | N/A | N/A | N/A | AE-0312 | Sistema 5 - Guía ISO-IEC 67 | Control anual por Sistema 5 | FIVISA S.A.
Interruptores automáticos para sobrecorrientes | SCHNEIDER ELECTRIC | A9F84425 | INTERRUPTOR TERMOMAGNETICO iC60H 4x25A - CURVA C | 400/415 | 4 | 25 | 10 | C | N/A | N/A | N/A | AE-0312 | Sistema 5 - Guía ISO-IEC 67 | Control anual por Sistema 5 | FIVISA S.A.
Interruptores automáticos para sobrecorrientes | SCHNEIDER ELECTRIC | A9F84432 | INTERRUPTOR TERMOMAGNETICO iC60H 4x32A - CURVA C | 400/415 | 4 | 32 | 10 | C | N/A | N/A | N/A | AE-0312 | Sistema 5 - Guía ISO-IEC 67 | Control anual por Sistema 5 | FIVISA S.A.
Interruptores automáticos para sobrecorrientes | SCHNEIDER ELECTRIC | A9F84440 | INTERRUPTOR TERMOMAGNETICO iC60H 4x40A - CURVA C | 400/415 | 4 | 40 | 10 | C | N/A | N/A | N/A | AE-0312 | Sistema 5 - Guía ISO-IEC 67 | Control anual por Sistema 5 | FIVISA S.A.
Interruptores automáticos para sobrecorrientes | SCHNEIDER ELECTRIC | A9F84450 | INTERRUPTOR TERMOMAGNETICO iC60H 4x50A - CURVA C | 400/415 | 4 | 50 | 10 | C | N/A | N/A | N/A | AE-0312 | Sistema 5 - Guía ISO-IEC 67 | Control anual por Sistema 5 | FIVISA S.A.
Interruptores automáticos para sobrecorrientes | SCHNEIDER ELECTRIC | A9F84463 | INTERRUPTOR TERMOMAGNETICO iC60H 4x63A - CURVA C | 400/415 | 4 | 63 | 10 | C | N/A | N/A | N/A | AE-0312 | Sistema 5 - Guía ISO-IEC 67 | Control anual por Sistema 5 | FIVISA S.A.
Interruptores automáticos para sobrecorrientes | SCHNEIDER ELECTRIC | A9F85170 | INTERRUPTOR TERMOMAGNETICO iC60H 1x0,5A - CURVA D | 230/400, 240/415 | 1 | 0,5 | 10 | D | N/A | N/A | N/A | AE-0312 | Sistema 5 - Guía ISO-IEC 67 | Control anual por Sistema 5 | FIVISA S.A.
Interruptores automáticos para sobrecorrientes | SCHNEIDER ELECTRIC | A9F85101 | INTERRUPTOR TERMOMAGNETICO iC60H 1x1A - CURVA D | 230/400, 240/415 | 1 | 1 | 10 | D | N/A | N/A | N/A | AE-0312 | Sistema 5 - Guía ISO-IEC 67 | Control anual por Sistema 5 | FIVISA S.A.
Interruptores automáticos para sobrecorrientes | SCHNEIDER ELECTRIC | A9F85102 | INTERRUPTOR TERMOMAGNETICO iC60H 1x2A - CURVA D | 230/400, 240/415 | 1 | 2 | 10 | D | N/A | N/A | N/A | AE-0312 | Sistema 5 - Guía ISO-IEC 67 | Control anual por Sistema 5 | FIVISA S.A.
Interruptores automáticos para sobrecorrientes | SCHNEIDER ELECTRIC | A9F85103 | INTERRUPTOR TERMOMAGNETICO iC60H 1x3A - CURVA D | 230/400, 240/415 | 1 | 3 | 10 | D | N/A | N/A | N/A | AE-0312 | Sistema 5 - Guía ISO-IEC 67 | Control anual por Sistema 5 | FIVISA S.A.
Interruptores automáticos para sobrecorrientes | SCHNEIDER ELECTRIC | A9F85104 | INTERRUPTOR TERMOMAGNETICO iC60H 1x4A - CURVA D | 230/400, 240/415 | 1 | 4 | 10 | D | N/A | N/A | N/A | AE-0312 | Sistema 5 - Guía ISO-IEC 67 | Control anual por Sistema 5 | FIVISA S.A.
Interruptores automáticos para sobrecorrientes | SCHNEIDER ELECTRIC | A9F85106 | INTERRUPTOR TERMOMAGNETICO iC60H 1x6A - CURVA D | 230/400, 240/415 | 1 | 6 | 10 | D | N/A | N/A | N/A | AE-0312 | Sistema 5 - Guía ISO-IEC 67 | Control anual por Sistema 5 | FIVISA S.A.
Interruptores automáticos para sobrecorrientes | SCHNEIDER ELECTRIC | A9F85110 | INTERRUPTOR TERMOMAGNETICO iC60H 1x10A - CURVA D | 230/400, 240/415 | 1 | 10 | 10 | D | N/A | N/A | N/A | AE-0312 | Sistema 5 - Guía ISO-IEC 67 | Control anual por Sistema 5 | FIVISA S.A.
Interruptores automáticos para sobrecorrientes | SCHNEIDER ELECTRIC | A9F85113 | INTERRUPTOR TERMOMAGNETICO iC60H 1x13A - CURVA D | 230/400, 240/415 | 1 | 13 | 10 | D | N/A | N/A | N/A | AE-0312 | Sistema 5 - Guía ISO-IEC 67 | Control anual por Sistema 5 | FIVISA S.A.
Interruptores automáticos para sobrecorrientes | SCHNEIDER ELECTRIC | A9F85116 | INTERRUPTOR TERMOMAGNETICO iC60H 1x16A - CURVA D | 230/400, 240/415 | 1 | 16 | 10 | D | N/A | N/A | N/A | AE-0312 | Sistema 5 - Guía ISO-IEC 67 | Control anual por Sistema 5 | FIVISA S.A.
Interruptores automáticos para sobrecorrientes | SCHNEIDER ELECTRIC | A9F85120 | INTERRUPTOR TERMOMAGNETICO iC60H 1x20A - CURVA D | 230/400, 240/415 | 1 | 20 | 10 | D | N/A | N/A | N/A | AE-0312 | Sistema 5 - Guía ISO-IEC 67 | Control anual por Sistema 5 | FIVISA S.A.
Interruptores automáticos para sobrecorrientes | SCHNEIDER ELECTRIC | A9F85125 | INTERRUPTOR TERMOMAGNETICO iC60H 1x25A - CURVA D | 230/400, 240/415 | 1 | 25 | 10 | D | N/A | N/A | N/A | AE-0312 | Sistema 5 - Guía ISO-IEC 67 | Control anual por Sistema 5 | FIVISA S.A.
Interruptores automáticos para sobrecorrientes | SCHNEIDER ELECTRIC | A9F85132 | INTERRUPTOR TERMOMAGNETICO iC60H 1x32A - CURVA D | 230/400, 240/415 | 1 | 32 | 10 | D | N/A | N/A | N/A | AE-0312 | Sistema 5 - Guía ISO-IEC 67 | Control anual por Sistema 5 | FIVISA S.A.
Interruptores automáticos para sobrecorrientes | SCHNEIDER ELECTRIC | A9F85140 | INTERRUPTOR TERMOMAGNETICO iC60H 1x40A - CURVA D | 230/400, 240/415 | 1 | 40 | 10 | D | N/A | N/A | N/A | AE-0312 | Sistema 5 - Guía ISO-IEC 67 | Control anual por Sistema 5 | FIVISA S.A.
Interruptores automáticos para sobrecorrientes | SCHNEIDER ELECTRIC | A9F85670 | INTERRUPTOR TERMOMAGNETICO iC60H 1P+N 0,5A - CURVA D | 230/240 | 1P+N | 0,5 | 10 | D | N/A | N/A | N/A | AE-0312 | Sistema 5 - Guía ISO-IEC 67 | Control anual por Sistema 5 | FIVISA S.A.
Interruptores automáticos para sobrecorrientes | SCHNEIDER ELECTRIC | A9F85601 | INTERRUPTOR TERMOMAGNETICO iC60H 1P+N 1A - CURVA D | 230/240 | 1P+N | 1 | 10 | D | N/A | N/A | N/A | AE-0312 | Sistema 5 - Guía ISO-IEC 67 | Control anual por Sistema 5 | FIVISA S.A.
Interruptores automáticos para sobrecorrientes | SCHNEIDER ELECTRIC | A9F85602 | INTERRUPTOR TERMOMAGNETICO iC60H 1P+N 2A - CURVA D | 230/240 | 1P+N | 2 | 10 | D | N/A | N/A | N/A | AE-0312 | Sistema 5 - Guía ISO-IEC 67 | Control anual por Sistema 5 | FIVISA S.A.
Interruptores automáticos para sobrecorrientes | SCHNEIDER ELECTRIC | A9F85603 | INTERRUPTOR TERMOMAGNETICO iC60H 1P+N 3A - CURVA D | 230/240 | 1P+N | 3 | 10 | D | N/A | N/A | N/A | AE-0312 | Sistema 5 - Guía ISO-IEC 67 | Control anual por Sistema 5 | FIVISA S.A.
Interruptores automáticos para sobrecorrientes | SCHNEIDER ELECTRIC | A9F85604 | INTERRUPTOR TERMOMAGNETICO iC60H 1P+N 4A - CURVA D | 230/240 | 1P+N | 4 | 10 | D | N/A | N/A | N/A | AE-0312 | Sistema 5 - Guía ISO-IEC 67 | Control anual por Sistema 5 | FIVISA S.A.
Interruptores automáticos para sobrecorrientes | SCHNEIDER ELECTRIC | A9F85606 | INTERRUPTOR TERMOMAGNETICO iC60H 1P+N 6A - CURVA D | 230/240 | 1P+N | 6 | 10 | D | N/A | N/A | N/A | AE-0312 | Sistema 5 - Guía ISO-IEC 67 | Control anual por Sistema 5 | FIVISA S.A.
Interruptores automáticos para sobrecorrientes | SCHNEIDER ELECTRIC | A9F85610 | INTERRUPTOR TERMOMAGNETICO iC60H 1P+N 10A - CURVA D | 230/240 | 1P+N | 10 | 10 | D | N/A | N/A | N/A | AE-0312 | Sistema 5 - Guía ISO-IEC 67 | Control anual por Sistema 5 | FIVISA S.A.
Interruptores automáticos para sobrecorrientes | SCHNEIDER ELECTRIC | A9F85613 | INTERRUPTOR TERMOMAGNETICO iC60H 1P+N 13A - CURVA D | 230/240 | 1P+N | 13 | 10 | D | N/A | N/A | N/A | AE-0312 | Sistema 5 - Guía ISO-IEC 67 | Control anual por Sistema 5 | FIVISA S.A.
Interruptores automáticos para sobrecorrientes | SCHNEIDER ELECTRIC | A9F85616 | INTERRUPTOR TERMOMAGNETICO iC60H 1P+N 16A - CURVA D | 230/240 | 1P+N | 16 | 10 | D | N/A | N/A | N/A | AE-0312 | Sistema 5 - Guía ISO-IEC 67 | Control anual por Sistema 5 | FIVISA S.A.
Interruptores automáticos para sobrecorrientes | SCHNEIDER ELECTRIC | A9F85620 | INTERRUPTOR TERMOMAGNETICO iC60H 1P+N 20A - CURVA D | 230/240 | 1P+N | 20 | 10 | D | N/A | N/A | N/A | AE-0312 | Sistema 5 - Guía ISO-IEC 67 | Control anual por Sistema 5 | FIVISA S.A.
Interruptores automáticos para sobrecorrientes | SCHNEIDER ELECTRIC | A9F85625 | INTERRUPTOR TERMOMAGNETICO iC60H 1P+N 25A - CURVA D | 230/240 | 1P+N | 25 | 10 | D | N/A | N/A | N/A | AE-0312 | Sistema 5 - Guía ISO-IEC 67 | Control anual por Sistema 5 | FIVISA S.A.
Interruptores automáticos para sobrecorrientes | SCHNEIDER ELECTRIC | A9F85632 | INTERRUPTOR TERMOMAGNETICO iC60H 1P+N 32A - CURVA D | 230/240 | 1P+N | 32 | 10 | D | N/A | N/A | N/A | AE-0312 | Sistema 5 - Guía ISO-IEC 67 | Control anual por Sistema 5 | FIVISA S.A.
Interruptores automáticos para sobrecorrientes | SCHNEIDER ELECTRIC | A9F85640 | INTERRUPTOR TERMOMAGNETICO iC60H 1P+N 40A - CURVA D | 230/240 | 1P+N | 40 | 10 | D | N/A | N/A | N/A | AE-0312 | Sistema 5 - Guía ISO-IEC 67 | Control anual por Sistema 5 | FIVISA S.A.
Interruptores automáticos para sobrecorrientes | SCHNEIDER ELECTRIC | A9F85270 | INTERRUPTOR TERMOMAGNETICO iC60H 2x0,5A - CURVA D | 400/415 | 2 | 0,5 | 10 | D | N/A | N/A | N/A | AE-0312 | Sistema 5 - Guía ISO-IEC 67 | Control anual por Sistema 5 | FIVISA S.A.
Interruptores automáticos para sobrecorrientes | SCHNEIDER ELECTRIC | A9F85201 | INTERRUPTOR TERMOMAGNETICO iC60H 2x1A - CURVA D | 400/415 | 2 | 1 | 10 | D | N/A | N/A | N/A | AE-0312 | Sistema 5 - Guía ISO-IEC 67 | Control anual por Sistema 5 | FIVISA S.A.
Interruptores automáticos para sobrecorrientes | SCHNEIDER ELECTRIC | A9F85202 | INTERRUPTOR TERMOMAGNETICO iC60H 2x2A - CURVA D | 400/415 | 2 | 2 | 10 | D | N/A | N/A | N/A | AE-0312 | Sistema 5 - Guía ISO-IEC 67 | Control anual por Sistema 5 | FIVISA S.A.
Interruptores automáticos para sobrecorrientes | SCHNEIDER ELECTRIC | A9F85203 | INTERRUPTOR TERMOMAGNETICO iC60H 2x3A - CURVA D | 400/415 | 2 | 3 | 10 | D | N/A | N/A | N/A | AE-0312 | Sistema 5 - Guía ISO-IEC 67 | Control anual por Sistema 5 | FIVISA S.A.
Interruptores automáticos para sobrecorrientes | SCHNEIDER ELECTRIC | A9F85204 | INTERRUPTOR TERMOMAGNETICO iC60H 2x4A - CURVA D | 400/415 | 2 | 4 | 10 | D | N/A | N/A | N/A | AE-0312 | Sistema 5 - Guía ISO-IEC 67 | Control anual por Sistema 5 | FIVISA S.A.
Interruptores automáticos para sobrecorrientes | SCHNEIDER ELECTRIC | A9F85206 | INTERRUPTOR TERMOMAGNETICO iC60H 2x6A - CURVA D | 400/415 | 2 | 6 | 10 | D | N/A | N/A | N/A | AE-0312 | Sistema 5 - Guía ISO-IEC 67 | Control anual por Sistema 5 | FIVISA S.A.
Interruptores automáticos para sobrecorrientes | SCHNEIDER ELECTRIC | A9F85210 | INTERRUPTOR TERMOMAGNETICO iC60H 2x10A - CURVA D | 400/415 | 2 | 10 | 10 | D | N/A | N/A | N/A | AE-0312 | Sistema 5 - Guía ISO-IEC 67 | Control anual por Sistema 5 | FIVISA S.A.
Interruptores automáticos para sobrecorrientes | SCHNEIDER ELECTRIC | A9F85213 | INTERRUPTOR TERMOMAGNETICO iC60H 2x13A - CURVA D | 400/415 | 2 | 13 | 10 | D | N/A | N/A | N/A | AE-0312 | Sistema 5 - Guía ISO-IEC 67 | Control anual por Sistema 5 | FIVISA S.A.
Interruptores automáticos para sobrecorrientes | SCHNEIDER ELECTRIC | A9F85216 | INTERRUPTOR TERMOMAGNETICO iC60H 2x16A - CURVA D | 400/415 | 2 | 16 | 10 | D | N/A | N/A | N/A | AE-0312 | Sistema 5 - Guía ISO-IEC 67 | Control anual por Sistema 5 | FIVISA S.A.
Interruptores automáticos para sobrecorrientes | SCHNEIDER ELECTRIC | A9F85220 | INTERRUPTOR TERMOMAGNETICO iC60H 2x20A - CURVA D | 400/415 | 2 | 20 | 10 | D | N/A | N/A | N/A | AE-0312 | Sistema 5 - Guía ISO-IEC 67 | Control anual por Sistema 5 | FIVISA S.A.
Interruptores automáticos para sobrecorrientes | SCHNEIDER ELECTRIC | A9F85225 | INTERRUPTOR TERMOMAGNETICO iC60H 2x25A - CURVA D | 400/415 | 2 | 25 | 10 | D | N/A | N/A | N/A | AE-0312 | Sistema 5 - Guía ISO-IEC 67 | Control anual por Sistema 5 | FIVISA S.A.
Interruptores automáticos para sobrecorrientes | SCHNEIDER ELECTRIC | A9F85232 | INTERRUPTOR TERMOMAGNETICO iC60H 2x32A - CURVA D | 400/415 | 2 | 32 | 10 | D | N/A | N/A | N/A | AE-0312 | Sistema 5 - Guía ISO-IEC 67 | Control anual por Sistema 5 | FIVISA S.A.
Interruptores automáticos para sobrecorrientes | SCHNEIDER ELECTRIC | A9F85240 | INTERRUPTOR TERMOMAGNETICO iC60H 2x40A - CURVA D | 400/415 | 2 | 40 | 10 | D | N/A | N/A | N/A | AE-0312 | Sistema 5 - Guía ISO-IEC 67 | Control anual por Sistema 5 | FIVISA S.A.
Interruptores automáticos para sobrecorrientes | SCHNEIDER ELECTRIC | A9F85370 | INTERRUPTOR TERMOMAGNETICO iC60H 3x0,5A - CURVA D | 400/415 | 3 | 0,5 | 10 | D | N/A | N/A | N/A | AE-0312 | Sistema 5 - Guía ISO-IEC 67 | Control anual por Sistema 5 | FIVISA S.A.
Interruptores automáticos para sobrecorrientes | SCHNEIDER ELECTRIC | A9F85301 | INTERRUPTOR TERMOMAGNETICO iC60H 3x1A - CURVA D | 400/415 | 3 | 1 | 10 | D | N/A | N/A | N/A | AE-0312 | Sistema 5 - Guía ISO-IEC 67 | Control anual por Sistema 5 | FIVISA S.A.
Interruptores automáticos para sobrecorrientes | SCHNEIDER ELECTRIC | A9F85302 | INTERRUPTOR TERMOMAGNETICO iC60H 3x2A - CURVA D | 400/415 | 3 | 2 | 10 | D | N/A | N/A | N/A | AE-0312 | Sistema 5 - Guía ISO-IEC 67 | Control anual por Sistema 5 | FIVISA S.A.
Interruptores automáticos para sobrecorrientes | SCHNEIDER ELECTRIC | A9F85303 | INTERRUPTOR TERMOMAGNETICO iC60H 3x3A - CURVA D | 400/415 | 3 | 3 | 10 | D | N/A | N/A | N/A | AE-0312 | Sistema 5 - Guía ISO-IEC 67 | Control anual por Sistema 5 | FIVISA S.A.
Interruptores automáticos para sobrecorrientes | SCHNEIDER ELECTRIC | A9F85304 | INTERRUPTOR TERMOMAGNETICO iC60H 3x4A - CURVA D | 400/415 | 3 | 4 | 10 | D | N/A | N/A | N/A | AE-0312 | Sistema 5 - Guía ISO-IEC 67 | Control anual por Sistema 5 | FIVISA S.A.
Interruptores automáticos para sobrecorrientes | SCHNEIDER ELECTRIC | A9F85306 | INTERRUPTOR TERMOMAGNETICO iC60H 3x6A - CURVA D | 400/415 | 3 | 6 | 10 | D | N/A | N/A | N/A | AE-0312 | Sistema 5 - Guía ISO-IEC 67 | Control anual por Sistema 5 | FIVISA S.A.
Interruptores automáticos para sobrecorrientes | SCHNEIDER ELECTRIC | A9F85310 | INTERRUPTOR TERMOMAGNETICO iC60H 3x10A - CURVA D | 400/415 | 3 | 10 | 10 | D | N/A | N/A | N/A | AE-0312 | Sistema 5 - Guía ISO-IEC 67 | Control anual por Sistema 5 | FIVISA S.A.
Interruptores automáticos para sobrecorrientes | SCHNEIDER ELECTRIC | A9F85313 | INTERRUPTOR TERMOMAGNETICO iC60H 3x13A - CURVA D | 400/415 | 3 | 13 | 10 | D | N/A | N/A | N/A | AE-0312 | Sistema 5 - Guía ISO-IEC 67 | Control anual por Sistema 5 | FIVISA S.A.
Interruptores automáticos para sobrecorrientes | SCHNEIDER ELECTRIC | A9F85316 | INTERRUPTOR TERMOMAGNETICO iC60H 3x16A - CURVA D | 400/415 | 3 | 16 | 10 | D | N/A | N/A | N/A | AE-0312 | Sistema 5 - Guía ISO-IEC 67 | Control anual por Sistema 5 | FIVISA S.A.
Interruptores automáticos para sobrecorrientes | SCHNEIDER ELECTRIC | A9F85320 | INTERRUPTOR TERMOMAGNETICO iC60H 3x20A - CURVA D | 400/415 | 3 | 20 | 10 | D | N/A | N/A | N/A | AE-0312 | Sistema 5 - Guía ISO-IEC 67 | Control anual por Sistema 5 | FIVISA S.A.
Interruptores automáticos para sobrecorrientes | SCHNEIDER ELECTRIC | A9F85325 | INTERRUPTOR TERMOMAGNETICO iC60H 3x25A - CURVA D | 400/415 | 3 | 25 | 10 | D | N/A | N/A | N/A | AE-0312 | Sistema 5 - Guía ISO-IEC 67 | Control anual por Sistema 5 | FIVISA S.A.
Interruptores automáticos para sobrecorrientes | SCHNEIDER ELECTRIC | A9F85332 | INTERRUPTOR TERMOMAGNETICO iC60H 3x32A - CURVA D | 400/415 | 3 | 32 | 10 | D | N/A | N/A | N/A | AE-0312 | Sistema 5 - Guía ISO-IEC 67 | Control anual por Sistema 5 | FIVISA S.A.
Interruptores automáticos para sobrecorrientes | SCHNEIDER ELECTRIC | A9F85340 | INTERRUPTOR TERMOMAGNETICO iC60H 3x40A - CURVA D | 400/415 | 3 | 40 | 10 | D | N/A | N/A | N/A | AE-0312 | Sistema 5 - Guía ISO-IEC 67 | Control anual por Sistema 5 | FIVISA S.A.
Interruptores automáticos para sobrecorrientes | SCHNEIDER ELECTRIC | A9F85470 | INTERRUPTOR TERMOMAGNETICO iC60H 4x0,5A - CURVA D | 400/415 | 4 | 0,5 | 10 | D | N/A | N/A | N/A | AE-0312 | Sistema 5 - Guía ISO-IEC 67 | Control anual por Sistema 5 | FIVISA S.A.
Interruptores automáticos para sobrecorrientes | SCHNEIDER ELECTRIC | A9F85401 | INTERRUPTOR TERMOMAGNETICO iC60H 4x1A - CURVA D | 400/415 | 4 | 1 | 10 | D | N/A | N/A | N/A | AE-0312 | Sistema 5 - Guía ISO-IEC 67 | Control anual por Sistema 5 | FIVISA S.A.
Interruptores automáticos para sobrecorrientes | SCHNEIDER ELECTRIC | A9F85402 | INTERRUPTOR TERMOMAGNETICO iC60H 4x2A - CURVA D | 400/415 | 4 | 2 | 10 | D | N/A | N/A | N/A | AE-0312 | Sistema 5 - Guía ISO-IEC 67 | Control anual por Sistema 5 | FIVISA S.A.
Interruptores automáticos para sobrecorrientes | SCHNEIDER ELECTRIC | A9F85403 | INTERRUPTOR TERMOMAGNETICO iC60H 4x3A - CURVA D | 400/415 | 4 | 3 | 10 | D | N/A | N/A | N/A | AE-0312 | Sistema 5 - Guía ISO-IEC 67 | Control anual por Sistema 5 | FIVISA S.A.
Interruptores automáticos para sobrecorrientes | SCHNEIDER ELECTRIC | A9F85404 | INTERRUPTOR TERMOMAGNETICO iC60H 4x4A - CURVA D | 400/415 | 4 | 4 | 10 | D | N/A | N/A | N/A | AE-0312 | Sistema 5 - Guía ISO-IEC 67 | Control anual por Sistema 5 | FIVISA S.A.
Interruptores automáticos para sobrecorrientes | SCHNEIDER ELECTRIC | A9F85406 | INTERRUPTOR TERMOMAGNETICO iC60H 4x6A - CURVA D | 400/415 | 4 | 6 | 10 | D | N/A | N/A | N/A | AE-0312 | Sistema 5 - Guía ISO-IEC 67 | Control anual por Sistema 5 | FIVISA S.A.
Interruptores automáticos para sobrecorrientes | SCHNEIDER ELECTRIC | A9F85410 | INTERRUPTOR TERMOMAGNETICO iC60H 4x10A - CURVA D | 400/415 | 4 | 10 | 10 | D | N/A | N/A | N/A | AE-0312 | Sistema 5 - Guía ISO-IEC 67 | Control anual por Sistema 5 | FIVISA S.A.
Interruptores automáticos para sobrecorrientes | SCHNEIDER ELECTRIC | A9F85413 | INTERRUPTOR TERMOMAGNETICO iC60H 4x13A - CURVA D | 400/415 | 4 | 13 | 10 | D | N/A | N/A | N/A | AE-0312 | Sistema 5 - Guía ISO-IEC 67 | Control anual por Sistema 5 | FIVISA S.A.
Interruptores automáticos para sobrecorrientes | SCHNEIDER ELECTRIC | A9F85416 | INTERRUPTOR TERMOMAGNETICO iC60H 4x16A - CURVA D | 400/415 | 4 | 16 | 10 | D | N/A | N/A | N/A | AE-0312 | Sistema 5 - Guía ISO-IEC 67 | Control anual por Sistema 5 | FIVISA S.A.
Interruptores automáticos para sobrecorrientes | SCHNEIDER ELECTRIC | A9F85420 | INTERRUPTOR TERMOMAGNETICO iC60H 4x20A - CURVA D | 400/415 | 4 | 20 | 10 | D | N/A | N/A | N/A | AE-0312 | Sistema 5 - Guía ISO-IEC 67 | Control anual por Sistema 5 | FIVISA S.A.
Interruptores automáticos para sobrecorrientes | SCHNEIDER ELECTRIC | A9F85425 | INTERRUPTOR TERMOMAGNETICO iC60H 4x25A - CURVA D | 400/415 | 4 | 25 | 10 | D | N/A | N/A | N/A | AE-0312 | Sistema 5 - Guía ISO-IEC 67 | Control anual por Sistema 5 | FIVISA S.A.
Interruptores automáticos para sobrecorrientes | SCHNEIDER ELECTRIC | A9F85432 | INTERRUPTOR TERMOMAGNETICO iC60H 4x32A - CURVA D | 400/415 | 4 | 32 | 10 | D | N/A | N/A | N/A | AE-0312 | Sistema 5 - Guía ISO-IEC 67 | Control anual por Sistema 5 | FIVISA S.A.
Interruptores automáticos para sobrecorrientes | SCHNEIDER ELECTRIC | A9F85440 | INTERRUPTOR TERMOMAGNETICO iC60H 4x40A - CURVA D | 400/415 | 4 | 40 | 10 | D | N/A | N/A | N/A | AE-0312 | Sistema 5 - Guía ISO-IEC 67 | Control anual por Sistema 5 | FIVISA S.A.
Interruptores | RICHI | QUANTUM | Interruptor Unipolar 218.110.xx.yy. | 130/250 | 1P | 16AX | N/A | N/A | N/A | N/A | N/A | AE-0313 | Sistema 5 - Guía ISO-IEC 67 | Control anual por Sistema 5 | JAVIER LAGO
Interruptores | RICHI | QUANTUM | Interruptor Unipolar Luminoso 218.115.xx.yy. | 130/250 | 1P | 16AX | N/A | N/A | N/A | N/A | N/A | AE-0313 | Sistema 5 - Guía ISO-IEC 67 | Control anual por Sistema 5 | JAVIER LAGO
Interruptores | RICHI | QUANTUM | Interruptor Inversor 218.130.xx.yy. | 130/250 | 1P | 16AX | N/A | N/A | N/A | N/A | N/A | AE-0313 | Sistema 5 - Guía ISO-IEC 67 | Control anual por Sistema 5 | JAVIER LAGO
Interruptores | RICHI | QUANTUM | Interruptor Inversor Luminoso 218.135.xx.yy. | 130/250 | 1P | 16AX | N/A | N/A | N/A | N/A | N/A | AE-0313 | Sistema 5 - Guía ISO-IEC 67 | Control anual por Sistema 5 | JAVIER LAGO
Interruptores | RICHI | QUANTUM | Interruptor Pulsador NA 218.140.xx.yy. | 130/250 | 1P | 16AX | N/A | N/A | N/A | N/A | N/A | AE-0313 | Sistema 5 - Guía ISO-IEC 67 | Control anual por Sistema 5 | JAVIER LAGO
Interruptores | RICHI | QUANTUM | Interruptor Pulsador NA Luminoso 218.145.xx.yy. | 130/250 | 1P | 16AX | N/A | N/A | N/A | N/A | N/A | AE-0313 | Sistema 5 - Guía ISO-IEC 67 | Control anual por Sistema 5 | JAVIER LAGO
Interruptores | RICHI | QUANTUM | Interruptor Pulsador NA LLamado Servicio 218.147.xx.yy. | 130/250 | 1P | 16AX | N/A | N/A | N/A | N/A | N/A | AE-0313 | Sistema 5 - Guía ISO-IEC 67 | Control anual por Sistema 5 | JAVIER LAGO
Interruptores | RICHI | QUANTUM | Interruptor Pulsador NA Pictograma Campana 218.148.xx.yy. | 130/250 | 1P | 16AX | N/A | N/A | N/A | N/A | N/A | AE-0313 | Sistema 5 - Guía ISO-IEC 67 | Control anual por Sistema 5 | JAVIER LAGO
Interruptores | RICHI | QUANTUM | Interruptor Unipolar 1/2 Teclón 218.210.xx.yy. | 130/250 | 1P | 16AX | N/A | N/A | N/A | N/A | N/A | AE-0313 | Sistema 5 - Guía ISO-IEC 67 | Control anual por Sistema 5 | JAVIER LAGO
Interruptores | RICHI | QUANTUM | Interruptor Unipolar 1/2 Teclón Luminoso 218.215.xx.yy. | 130/250 | 1P | 16AX | N/A | N/A | N/A | N/A | N/A | AE-0313 | Sistema 5 - Guía ISO-IEC 67 | Control anual por Sistema 5 | JAVIER LAGO
Interruptores | RICHI | QUANTUM | Interruptor Inversor o Combinación 1/2 Teclón 218.230.xx.yy. | 130/250 | 1P | 16AX | N/A | N/A | N/A | N/A | N/A | AE-0313 | Sistema 5 - Guía ISO-IEC 67 | Control anual por Sistema 5 | JAVIER LAGO
Interruptores | RICHI | QUANTUM | Interruptor Inversor o Combinación 1/2 Teclón Luminoso 218.235.xx.yy. | 130/250 | 1P | 16AX | N/A | N/A | N/A | N/A | N/A | AE-0313 | Sistema 5 - Guía ISO-IEC 67 | Control anual por Sistema 5 | JAVIER LAGO
Interruptores | RICHI | QUANTUM | Interruptor Unipolar 1/2 Teclón Pulsador 218.240.xx.yy. | 130/250 | 1P | 16AX | N/A | N/A | N/A | N/A | N/A | AE-0313 | Sistema 5 - Guía ISO-IEC 67 | Control anual por Sistema 5 | JAVIER LAGO
Interruptores | RICHI | QUANTUM | Interruptor Unipolar 1/2 Teclón Pulsador Luminoso. 218.245.xx.yy. | 130/250 | 1P | 16AX | N/A | N/A | N/A | N/A | N/A | AE-0313 | Sistema 5 - Guía ISO-IEC 67 | Control anual por Sistema 5 | JAVIER LAGO
Interruptores | RICHI | QUANTUM | Interruptor Unipolar 1 teclón 218.310.xx.yy. | 130/250 | 1P | 16AX | N/A | N/A | N/A | N/A | N/A | AE-0313 | Sistema 5 - Guía ISO-IEC 67 | Control anual por Sistema 5 | JAVIER LAGO
Interruptores | RICHI | QUANTUM | Interruptor Unipolar 1 Teclón Luminoso 218.315.xx.yy. | 130/250 | 1P | 16AX | N/A | N/A | N/A | N/A | N/A | AE-0313 | Sistema 5 - Guía ISO-IEC 67 | Control anual por Sistema 5 | JAVIER LAGO
Interruptores | RICHI | QUANTUM | Interruptor Inversor o Combinación 1 Teclón 218.330.xx.yy. | 130/250 | 1P | 16AX | N/A | N/A | N/A | N/A | N/A | AE-0313 | Sistema 5 - Guía ISO-IEC 67 | Control anual por Sistema 5 | JAVIER LAGO
Interruptores | RICHI | QUANTUM | Interruptor Inversor o Combinación 1 Teclón Luminoso 218.335.xx.yy. | 130/250 | 1P | 16AX | N/A | N/A | N/A | N/A | N/A | AE-0313 | Sistema 5 - Guía ISO-IEC 67 | Control anual por Sistema 5 | JAVIER LAGO
Interruptores | RICHI | QUANTUM | Interruptor Unipolar 1 Teclón Pulsador 218.340.xx.yy. | 130/250 | 1P | 16AX | N/A | N/A | N/A | N/A | N/A | AE-0313 | Sistema 5 - Guía ISO-IEC 67 | Control anual por Sistema 5 | JAVIER LAGO
Interruptores | RICHI | QUANTUM | Interruptor Unipolar 1 Teclón Pulsador Luminoso 218.345.xx.yy. | 130/250 | 1P | 16AX | N/A | N/A | N/A | N/A | N/A | AE-0313 | Sistema 5 - Guía ISO-IEC 67 | Control anual por Sistema 5 | JAVIER LAGO
Interruptores diferenciales sin prot.sobrecorr. ID | EATON | mRCM-16/2/001 | Interruptor diferencial | 230 | 2P | 16 | N/A | AC | 10 | N/A | N/A | AE-0314 | Sistema 5 - Guía ISO-IEC 67 | Control anual por Sistema 5 | ELECTRO INTERIOR S.R.L.
Interruptores diferenciales sin prot.sobrecorr. ID | EATON | mRCM-25/2/003-G | Interruptor diferencial | 230 | 2P | 25 | N/A | AC | 30 | N/A | N/A | AE-0314 | Sistema 5 - Guía ISO-IEC 67 | Control anual por Sistema 5 | ELECTRO INTERIOR S.R.L.
Interruptores diferenciales sin prot.sobrecorr. ID | EATON | mRCM-40/2/003-G | Interruptor diferencial | 230 | 2P | 40 | N/A | AC | 30 | N/A | N/A | AE-0314 | Sistema 5 - Guía ISO-IEC 67 | Control anual por Sistema 5 | ELECTRO INTERIOR S.R.L.
Interruptores diferenciales sin prot.sobrecorr. ID | EATON | mRCM-40/4/003-G | Interruptor diferencial | 230/400 | 4P | 40 | N/A | AC | 30 | N/A | N/A | AE-0314 | Sistema 5 - Guía ISO-IEC 67 | Control anual por Sistema 5 | ELECTRO INTERIOR S.R.L.
Interruptores diferenciales sin prot.sobrecorr. ID | EATON | mRCM-63/4/003-G | Interruptor diferencial | 230/400 | 4P | 63 | N/A | AC | 30 | N/A | N/A | AE-0314 | Sistema 5 - Guía ISO-IEC 67 | Control anual por Sistema 5 | ELECTRO INTERIOR S.R.L.
Interruptores diferenciales sin prot.sobrecorr. ID | EATON | mRCM-80/4/003-G | Interruptor diferencial | 230/400 | 4P | 80 | N/A | AC | 30 | N/A | N/A | AE-0314 | Sistema 5 - Guía ISO-IEC 67 | Control anual por Sistema 5 | ELECTRO INTERIOR S.R.L.
Interruptores diferenciales sin prot.sobrecorr. ID | EATON | mRCM-100/4/003-G | Interruptor diferencial | 230/400 | 4P | 100 | N/A | AC | 30 | N/A | N/A | AE-0314 | Sistema 5 - Guía ISO-IEC 67 | Control anual por Sistema 5 | ELECTRO INTERIOR S.R.L.
Interruptores diferenciales sin prot.sobrecorr. ID | EATON | mRCM-25/2/03 | Interruptor diferencial | 230 | 2P | 25 | N/A | AC | 300 | N/A | N/A | AE-0314 | Sistema 5 - Guía ISO-IEC 67 | Control anual por Sistema 5 | ELECTRO INTERIOR S.R.L.
Interruptores diferenciales sin prot.sobrecorr. ID | EATON | mRCM- 40/2/03 | Interruptor diferencial | 230 | 2P | 40 | N/A | AC | 300 | N/A | N/A | AE-0314 | Sistema 5 - Guía ISO-IEC 67 | Control anual por Sistema 5 | ELECTRO INTERIOR S.R.L.
Interruptores diferenciales sin prot.sobrecorr. ID | EATON | mRCM-63/2/03 | Interruptor diferencial | 230 | 2P | 63 | N/A | AC | 300 | N/A | N/A | AE-0314 | Sistema 5 - Guía ISO-IEC 67 | Control anual por Sistema 5 | ELECTRO INTERIOR S.R.L.
Interruptores diferenciales sin prot.sobrecorr. ID | EATON | mRCM-80/2/03 | Interruptor diferencial | 230 | 2P | 80 | N/A | AC | 300 | N/A | N/A | AE-0314 | Sistema 5 - Guía ISO-IEC 67 | Control anual por Sistema 5 | ELECTRO INTERIOR S.R.L.
Interruptores diferenciales sin prot.sobrecorr. ID | EATON | mRCM-100/2/03 | Interruptor diferencial | 230 | 2P | 100 | N/A | AC | 300 | N/A | N/A | AE-0314 | Sistema 5 - Guía ISO-IEC 67 | Control anual por Sistema 5 | ELECTRO INTERIOR S.R.L.
Interruptores diferenciales sin prot.sobrecorr. ID | EATON | mRCM-25/04/03 | Interruptor diferencial | 230/400 | 4P | 25 | N/A | AC | 300 | N/A | N/A | AE-0314 | Sistema 5 - Guía ISO-IEC 67 | Control anual por Sistema 5 | ELECTRO INTERIOR S.R.L.
Interruptores diferenciales sin prot.sobrecorr. ID | EATON | mRCM-40/4/03 | Interruptor diferencial | 230/400 | 4P | 40 | N/A | AC | 300 | N/A | N/A | AE-0314 | Sistema 5 - Guía ISO-IEC 67 | Control anual por Sistema 5 | ELECTRO INTERIOR S.R.L.
Interruptores diferenciales sin prot.sobrecorr. ID | EATON | mRCM-63/4/03 | Interruptor diferencial | 230/400 | 4P | 63 | N/A | AC | 300 | N/A | N/A | AE-0314 | Sistema 5 - Guía ISO-IEC 67 | Control anual por Sistema 5 | ELECTRO INTERIOR S.R.L.
Interruptores diferenciales sin prot.sobrecorr. ID | EATON | mRCM-80/4/03 | Interruptor diferencial | 230/400 | 4P | 80 | N/A | AC | 300 | N/A | N/A | AE-0314 | Sistema 5 - Guía ISO-IEC 67 | Control anual por Sistema 5 | ELECTRO INTERIOR S.R.L.
Interruptores diferenciales sin prot.sobrecorr. ID | EATON | mRCM-100/4/03 | Interruptor diferencial | 230/400 | 4P | 100 | N/A | AC | 300 | N/A | N/A | AE-0314 | Sistema 5 - Guía ISO-IEC 67 | Control anual por Sistema 5 | ELECTRO INTERIOR S.R.L.
Interruptores diferenciales sin prot.sobrecorr. ID | EATON | mRCM-25/2/003 | Interruptor diferencial | 230 | 2P | 25 | N/A | AC | 30 | N/A | N/A | AE-0314 | Sistema 5 - Guía ISO-IEC 67 | Control anual por Sistema 5 | ELECTRO INTERIOR S.R.L.
Interruptores diferenciales sin prot.sobrecorr. ID | EATON | mRCM-40/2/003 | Interruptor diferencial | 230 | 2P | 40 | N/A | AC | 30 | N/A | N/A | AE-0314 | Sistema 5 - Guía ISO-IEC 67 | Control anual por Sistema 5 | ELECTRO INTERIOR S.R.L.
Interruptores diferenciales sin prot.sobrecorr. ID | EATON | mRCM-63/2/003 | Interruptor diferencial | 230 | 2P | 63 | N/A | AC | 30 | N/A | N/A | AE-0314 | Sistema 5 - Guía ISO-IEC 67 | Control anual por Sistema 5 | ELECTRO INTERIOR S.R.L.
Interruptores diferenciales sin prot.sobrecorr. ID | EATON | mRCM-80/2/003 | Interruptor diferencial | 230 | 2P | 80 | N/A | AC | 30 | N/A | N/A | AE-0314 | Sistema 5 - Guía ISO-IEC 67 | Control anual por Sistema 5 | ELECTRO INTERIOR S.R.L.
Interruptores diferenciales sin prot.sobrecorr. ID | EATON | mRCM-100/2/003 | Interruptor diferencial | 230 | 2P | 100 | N/A | AC | 30 | N/A | N/A | AE-0314 | Sistema 5 - Guía ISO-IEC 67 | Control anual por Sistema 5 | ELECTRO INTERIOR S.R.L.
Interruptores diferenciales sin prot.sobrecorr. ID | EATON | mRCM-16/2/001 | Interruptor diferencial | 230 | 2P | 16 | N/A | A | 10 | N/A | N/A | AE-0314 | Sistema 5 - Guía ISO-IEC 67 | Control anual por Sistema 5 | ELECTRO INTERIOR S.R.L.
Interruptores diferenciales sin prot.sobrecorr. ID | EATON | mRCM-25/2/003 | Interruptor diferencial | 230 | 2P | 25 | N/A | A | 30 | N/A | N/A | AE-0314 | Sistema 5 - Guía ISO-IEC 67 | Control anual por Sistema 5 | ELECTRO INTERIOR S.R.L.
Interruptores diferenciales sin prot.sobrecorr. ID | EATON | mRCM-40/2/003 | Interruptor diferencial | 230 | 2P | 40 | N/A | A | 30 | N/A | N/A | AE-0314 | Sistema 5 - Guía ISO-IEC 67 | Control anual por Sistema 5 | ELECTRO INTERIOR S.R.L.
Interruptores diferenciales sin prot.sobrecorr. ID | EATON | mRCM-63/2/003 | Interruptor diferencial | 230 | 2P | 63 | N/A | A | 30 | N/A | N/A | AE-0314 | Sistema 5 - Guía ISO-IEC 67 | Control anual por Sistema 5 | ELECTRO INTERIOR S.R.L.
Interruptores diferenciales sin prot.sobrecorr. ID | EATON | mRCM-25/4/003 | Interruptor diferencial | 230/400 | 4P | 25 | N/A | AC | 30 | N/A | N/A | AE-0314 | Sistema 5 - Guía ISO-IEC 67 | Control anual por Sistema 5 | ELECTRO INTERIOR S.R.L.
Interruptores diferenciales sin prot.sobrecorr. ID | EATON | mRCM-40/4/003 | Interruptor diferencial | 230/400 | 4P | 40 | N/A | AC | 30 | N/A | N/A | AE-0314 | Sistema 5 - Guía ISO-IEC 67 | Control anual por Sistema 5 | ELECTRO INTERIOR S.R.L.
Interruptores diferenciales sin prot.sobrecorr. ID | EATON | mRCM-63/4/003 | Interruptor diferencial | 230/400 | 4P | 63 | N/A | AC | 30 | N/A | N/A | AE-0314 | Sistema 5 - Guía ISO-IEC 67 | Control anual por Sistema 5 | ELECTRO INTERIOR S.R.L.
Interruptores diferenciales sin prot.sobrecorr. ID | EATON | mRCM-80/4/003 | Interruptor diferencial | 230/400 | 4P | 80 | N/A | AC | 30 | N/A | N/A | AE-0314 | Sistema 5 - Guía ISO-IEC 67 | Control anual por Sistema 5 | ELECTRO INTERIOR S.R.L.
Interruptores diferenciales sin prot.sobrecorr. ID | EATON | mRCM-25/2/01 | Interruptor diferencial | 230 | 2P | 25 | N/A | AC | 100 | N/A | N/A | AE-0314 | Sistema 5 - Guía ISO-IEC 67 | Control anual por Sistema 5 | ELECTRO INTERIOR S.R.L.
Interruptores diferenciales sin prot.sobrecorr. ID | EATON | mRCM-40/2/01 | Interruptor diferencial | 230 | 2P | 40 | N/A | AC | 100 | N/A | N/A | AE-0314 | Sistema 5 - Guía ISO-IEC 67 | Control anual por Sistema 5 | ELECTRO INTERIOR S.R.L.
Interruptores diferenciales sin prot.sobrecorr. ID | EATON | mRCM-63/2/01 | Interruptor diferencial | 230 | 2P | 63 | N/A | AC | 100 | N/A | N/A | AE-0314 | Sistema 5 - Guía ISO-IEC 67 | Control anual por Sistema 5 | ELECTRO INTERIOR S.R.L.
Interruptores diferenciales sin prot.sobrecorr. ID | EATON | mRCM-80/2/01 | Interruptor diferencial | 230 | 2P | 80 | N/A | AC | 100 | N/A | N/A | AE-0314 | Sistema 5 - Guía ISO-IEC 67 | Control anual por Sistema 5 | ELECTRO INTERIOR S.R.L.
Interruptores diferenciales sin prot.sobrecorr. ID | EATON | mRCM-25/2/05 | Interruptor diferencial | 230 | 2P | 25 | N/A | AC | 500 | N/A | N/A | AE-0314 | Sistema 5 - Guía ISO-IEC 67 | Control anual por Sistema 5 | ELECTRO INTERIOR S.R.L.
Interruptores diferenciales sin prot.sobrecorr. ID | EATON | mRCM-63/2/05 | Interruptor diferencial | 230 | 2P | 63 | N/A | AC | 500 | N/A | N/A | AE-0314 | Sistema 5 - Guía ISO-IEC 67 | Control anual por Sistema 5 | ELECTRO INTERIOR S.R.L.
Interruptores diferenciales sin prot.sobrecorr. ID | EATON | mRCM-80/2/05 | Interruptor diferencial | 230 | 2P | 80 | N/A | AC | 500 | N/A | N/A | AE-0314 | Sistema 5 - Guía ISO-IEC 67 | Control anual por Sistema 5 | ELECTRO INTERIOR S.R.L.
Interruptores diferenciales sin prot.sobrecorr. ID | EATON | mRCM-25/4/01 | Interruptor diferencial | 230 | 4P | 25 | N/A | AC | 100 | N/A | N/A | AE-0314 | Sistema 5 - Guía ISO-IEC 67 | Control anual por Sistema 5 | ELECTRO INTERIOR S.R.L.
Interruptores diferenciales sin prot.sobrecorr. ID | EATON | mRCM-40/4/01 | Interruptor diferencial | 230 | 4P | 40 | N/A | AC | 100 | N/A | N/A | AE-0314 | Sistema 5 - Guía ISO-IEC 67 | Control anual por Sistema 5 | ELECTRO INTERIOR S.R.L.
Interruptores diferenciales sin prot.sobrecorr. ID | EATON | mRCM-63/4/01 | Interruptor diferencial | 230 | 4P | 63 | N/A | AC | 100 | N/A | N/A | AE-0314 | Sistema 5 - Guía ISO-IEC 67 | Control anual por Sistema 5 | ELECTRO INTERIOR S.R.L.
Interruptores diferenciales sin prot.sobrecorr. ID | EATON | mRCM-80/4/01 | Interruptor diferencial | 230 | 4P | 80 | N/A | AC | 100 | N/A | N/A | AE-0314 | Sistema 5 - Guía ISO-IEC 67 | Control anual por Sistema 5 | ELECTRO INTERIOR S.R.L.
Interruptores diferenciales sin prot.sobrecorr. ID | EATON | mRCM-25/4/05 | Interruptor diferencial | 230 | 4P | 25 | N/A | AC | 500 | N/A | N/A | AE-0314 | Sistema 5 - Guía ISO-IEC 67 | Control anual por Sistema 5 | ELECTRO INTERIOR S.R.L.
Interruptores diferenciales sin prot.sobrecorr. ID | EATON | mRCM-40/4/05 | Interruptor diferencial | 230 | 4P | 40 | N/A | AC | 500 | N/A | N/A | AE-0314 | Sistema 5 - Guía ISO-IEC 67 | Control anual por Sistema 5 | ELECTRO INTERIOR S.R.L.
Interruptores diferenciales sin prot.sobrecorr. ID | EATON | mRCM-63/4/05 | Interruptor diferencial | 230 | 4P | 63 | N/A | AC | 500 | N/A | N/A | AE-0314 | Sistema 5 - Guía ISO-IEC 67 | Control anual por Sistema 5 | ELECTRO INTERIOR S.R.L.
Interruptores diferenciales sin prot.sobrecorr. ID | EATON | mRCM-80/4/05 | Interruptor diferencial | 230 | 4P | 80 | N/A | AC | 500 | N/A | N/A | AE-0314 | Sistema 5 - Guía ISO-IEC 67 | Control anual por Sistema 5 | ELECTRO INTERIOR S.R.L.
Cables | NEOROL | Fustix R | Cable multipolar de sección flexible con aislación y cubierta | 300/500 | 2 x 0,75 | N/A | N/A | N/A | N/A | 5 | N/A | AE-0315 | Sistema 5 - Guía ISO-IEC 67 | Control anual por Sistema 5 | NEOROL S.A.
Cables | NEOROL | Fustix R | Cable multipolar de sección flexible con aislación y cubierta | 300/500 | 2 x 1 | N/A | N/A | N/A | N/A | 5 | N/A | AE-0315 | Sistema 5 - Guía ISO-IEC 67 | Control anual por Sistema 5 | NEOROL S.A.
Cables | NEOROL | Fustix R | Cable multipolar de sección flexible con aislación y cubierta | 300/500 | 2 x 1,5 | N/A | N/A | N/A | N/A | 5 | N/A | AE-0315 | Sistema 5 - Guía ISO-IEC 67 | Control anual por Sistema 5 | NEOROL S.A.
Cables | NEOROL | Fustix R | Cable multipolar de sección flexible con aislación y cubierta | 300/500 | 2 x 2 | N/A | N/A | N/A | N/A | 5 | N/A | AE-0315 | Sistema 5 - Guía ISO-IEC 67 | Control anual por Sistema 5 | NEOROL S.A.
Cables | NEOROL | Fustix R | Cable multipolar de sección flexible con aislación y cubierta | 300/500 | 2 x 2,5 | N/A | N/A | N/A | N/A | 5 | N/A | AE-0315 | Sistema 5 - Guía ISO-IEC 67 | Control anual por Sistema 5 | NEOROL S.A.
Cables | NEOROL | Fustix R | Cable multipolar de sección flexible con aislación y cubierta | 300/500 | 2 x 4 | N/A | N/A | N/A | N/A | 5 | N/A | AE-0315 | Sistema 5 - Guía ISO-IEC 67 | Control anual por Sistema 5 | NEOROL S.A.
Cables | NEOROL | Fustix R | Cable multipolar de sección flexible con aislación y cubierta | 300/500 | 2 x 6 | N/A | N/A | N/A | N/A | 5 | N/A | AE-0315 | Sistema 5 - Guía ISO-IEC 67 | Control anual por Sistema 5 | NEOROL S.A.
Cables | NEOROL | Fustix R | Cable multipolar de sección flexible con aislación y cubierta | 300/500 | 2 x 10 | N/A | N/A | N/A | N/A | 5 | N/A | AE-0315 | Sistema 5 - Guía ISO-IEC 67 | Control anual por Sistema 5 | NEOROL S.A.
Cables | NEOROL | Fustix R | Cable multipolar de sección flexible con aislación y cubierta | 300/500 | 3 / 0,75 | N/A | N/A | N/A | N/A | 5 | N/A | AE-0315 | Sistema 5 - Guía ISO-IEC 67 | Control anual por Sistema 5 | NEOROL S.A.
Cables | NEOROL | Fustix R | Cable multipolar de sección flexible con aislación y cubierta | 300/500 | 3 / 1,00 | N/A | N/A | N/A | N/A | 5 | N/A | AE-0315 | Sistema 5 - Guía ISO-IEC 67 | Control anual por Sistema 5 | NEOROL S.A.
Cables | NEOROL | Fustix R | Cable multipolar de sección flexible con aislación y cubierta | 300/500 | 3 / 1,5 | N/A | N/A | N/A | N/A | 5 | N/A | AE-0315 | Sistema 5 - Guía ISO-IEC 67 | Control anual por Sistema 5 | NEOROL S.A.
Cables | NEOROL | Fustix R | Cable multipolar de sección flexible con aislación y cubierta | 300/500 | 3 / 2,00 | N/A | N/A | N/A | N/A | 5 | N/A | AE-0315 | Sistema 5 - Guía ISO-IEC 67 | Control anual por Sistema 5 | NEOROL S.A.
Cables | NEOROL | Fustix R | Cable multipolar de sección flexible con aislación y cubierta | 300/500 | 3 x 2,5 | N/A | N/A | N/A | N/A | 5 | N/A | AE-0315 | Sistema 5 - Guía ISO-IEC 67 | Control anual por Sistema 5 | NEOROL S.A.
Cables | NEOROL | Fustix R | Cable multipolar de sección flexible con aislación y cubierta | 300/500 | 3 / 4 | N/A | N/A | N/A | N/A | 5 | N/A | AE-0315 | Sistema 5 - Guía ISO-IEC 67 | Control anual por Sistema 5 | NEOROL S.A.
Cables | NEOROL | Fustix R | Cable multipolar de sección flexible con aislación y cubierta | 300/500 | 3 / 6,00 | N/A | N/A | N/A | N/A | 5 | N/A | AE-0315 | Sistema 5 - Guía ISO-IEC 67 | Control anual por Sistema 5 | NEOROL S.A.
Cables | NEOROL | Fustix R | Cable multipolar de sección flexible con aislación y cubierta | 300/500 | 3 / 10,00 | N/A | N/A | N/A | N/A | 5 | N/A | AE-0315 | Sistema 5 - Guía ISO-IEC 67 | Control anual por Sistema 5 | NEOROL S.A.
Cables | NEOROL | Fustix R | Cable multipolar de sección flexible con aislación y cubierta | 300/500 | 4 / 0,75 | N/A | N/A | N/A | N/A | 5 | N/A | AE-0315 | Sistema 5 - Guía ISO-IEC 67 | Control anual por Sistema 5 | NEOROL S.A.
Cables | NEOROL | Fustix R | Cable multipolar de sección flexible con aislación y cubierta | 300/500 | 4 / 1,00 | N/A | N/A | N/A | N/A | 5 | N/A | AE-0315 | Sistema 5 - Guía ISO-IEC 67 | Control anual por Sistema 5 | NEOROL S.A.
Cables | NEOROL | Fustix R | Cable multipolar de sección flexible con aislación y cubierta | 300/500 | 4 / 1,50 | N/A | N/A | N/A | N/A | 5 | N/A | AE-0315 | Sistema 5 - Guía ISO-IEC 67 | Control anual por Sistema 5 | NEOROL S.A.
Cables | NEOROL | Fustix R | Cable multipolar de sección flexible con aislación y cubierta | 300/500 | 4 x 2 | N/A | N/A | N/A | N/A | 5 | N/A | AE-0315 | Sistema 5 - Guía ISO-IEC 67 | Control anual por Sistema 5 | NEOROL S.A.
Cables | NEOROL | Fustix R | Cable multipolar de sección flexible con aislación y cubierta | 300/500 | 4 x 2,5 | N/A | N/A | N/A | N/A | 5 | N/A | AE-0315 | Sistema 5 - Guía ISO-IEC 67 | Control anual por Sistema 5 | NEOROL S.A.
Cables | NEOROL | Fustix R | Cable multipolar de sección flexible con aislación y cubierta | 300/500 | 4 x 4 | N/A | N/A | N/A | N/A | 5 | N/A | AE-0315 | Sistema 5 - Guía ISO-IEC 67 | Control anual por Sistema 5 | NEOROL S.A.
Cables | NEOROL | Fustix R | Cable multipolar de sección flexible con aislación y cubierta | 300/500 | 4 x 6 | N/A | N/A | N/A | N/A | 5 | N/A | AE-0315 | Sistema 5 - Guía ISO-IEC 67 | Control anual por Sistema 5 | NEOROL S.A.
Cables | NEOROL | Fustix R | Cable multipolar de sección flexible con aislación y cubierta | 300/500 | 4 / 10,00 | N/A | N/A | N/A | N/A | 5 | N/A | AE-0315 | Sistema 5 - Guía ISO-IEC 67 | Control anual por Sistema 5 | NEOROL S.A.
Cables | NEOROL | Fustix R | Cable multipolar de sección flexible con aislación y cubierta | 300/500 | 5x0,75 | N/A | N/A | N/A | N/A | 5 | N/A | AE-0315 | Sistema 5 - Guía ISO-IEC 67 | Control anual por Sistema 5 | NEOROL S.A.
Cables | NEOROL | Fustix R | Cable multipolar de sección flexible con aislación y cubierta | 300/500 | 5x1 | N/A | N/A | N/A | N/A | 5 | N/A | AE-0315 | Sistema 5 - Guía ISO-IEC 67 | Control anual por Sistema 5 | NEOROL S.A.
Cables | NEOROL | Fustix R | Cable multipolar de sección flexible con aislación y cubierta | 300/500 | 5x1,5 | N/A | N/A | N/A | N/A | 5 | N/A | AE-0315 | Sistema 5 - Guía ISO-IEC 67 | Control anual por Sistema 5 | NEOROL S.A.
Cables | NEOROL | Fustix R | Cable multipolar de sección flexible con aislación y cubierta | 300/500 | 5x2 | N/A | N/A | N/A | N/A | 5 | N/A | AE-0315 | Sistema 5 - Guía ISO-IEC 67 | Control anual por Sistema 5 | NEOROL S.A.
Cables | NEOROL | Fustix R | Cable multipolar de sección flexible con aislación y cubierta | 300/500 | 5x2,5 | N/A | N/A | N/A | N/A | 5 | N/A | AE-0315 | Sistema 5 - Guía ISO-IEC 67 | Control anual por Sistema 5 | NEOROL S.A.
Cables | NEOROL | Fustix R | Cable multipolar de sección flexible con aislación y cubierta | 300/500 | 5x4 | N/A | N/A | N/A | N/A | 5 | N/A | AE-0315 | Sistema 5 - Guía ISO-IEC 67 | Control anual por Sistema 5 | NEOROL S.A.
Cables | NEOROL | Fustix R | Cable multipolar de sección flexible con aislación y cubierta | 300/500 | 5x6 | N/A | N/A | N/A | N/A | 5 | N/A | AE-0315 | Sistema 5 - Guía ISO-IEC 67 | Control anual por Sistema 5 | NEOROL S.A.
Cables | NEOROL | Fustix R | Cable multipolar de sección flexible con aislación y cubierta | 300/500 | 5x10 | N/A | N/A | N/A | N/A | 5 | N/A | AE-0315 | Sistema 5 - Guía ISO-IEC 67 | Control anual por Sistema 5 | NEOROL S.A.
Prolongadores eléctricos | Beta | 1151 | Prolongador | 250 | 2P | 6 | N/A | N/A | N/A | N/A | N/A | AE-0316 | Sistema 4 de la Guia ISO-IEC 67 | Control anual por Sistema 4 | BETA LTDA.
Prolongadores eléctricos | Beta | 1151/5 | Prolongador | 250 | 2P | 6 | N/A | N/A | N/A | N/A | N/A | AE-0316 | Sistema 4 de la Guia ISO-IEC 67 | Control anual por Sistema 4 | BETA LTDA.
Prolongadores eléctricos | Beta | 1151/10 | Prolongador | 250 | 2P | 6 | N/A | N/A | N/A | N/A | N/A | AE-0316 | Sistema 4 de la Guia ISO-IEC 67 | Control anual por Sistema 4 | BETA LTDA.
Prolongadores eléctricos | Ecolite | HXS011-6 | Prolongador eléctrico | 250 | 2P+T | 10 | N/A | N/A | N/A | N/A | N/A | AE-0317 | Sistema 4 de la Guia ISO-IEC 67 | Control anual por Sistema 4 | Sadan S.A.
Prolongadores eléctricos | Ecolite | HXS011-12 | Prolongador eléctrico | 250 | 2P+T | 10 | N/A | N/A | N/A | N/A | N/A | AE-0317 | Sistema 4 de la Guia ISO-IEC 67 | Control anual por Sistema 4 | Sadan S.A.
Prolongadores eléctricos | Home Leader | HXS011-6 | Prolongador eléctrico | 250 | 2P+T | 10 | N/A | N/A | N/A | N/A | N/A | AE-0317 | Sistema 4 de la Guia ISO-IEC 67 | Control anual por Sistema 4 | Sadan S.A.
Prolongadores eléctricos | Home Leader | HXS011-12 | Prolongador eléctrico | 250 | 2P+T | 10 | N/A | N/A | N/A | N/A | N/A | AE-0317 | Sistema 4 de la Guia ISO-IEC 67 | Control anual por Sistema 4 | Sadan S.A.
Interruptores automáticos para sobrecorrientes | SCHNEIDER ELECTRIC | A9F93170 | INTERRUPTOR TERMOMAGNETICO iC60L 1x0,5A - CURVA B | 230/400, 240/415 | 1 | 0,5 | 15 | B | N/A | N/A | N/A | AE-0322 | Sistema 5 - Guía ISO-IEC 67 | Control anual por Sistema 5 | DREGHAL S.A.
Interruptores automáticos para sobrecorrientes | SCHNEIDER ELECTRIC | A9F93101 | INTERRUPTOR TERMOMAGNETICO iC60L 1x1A - CURVA B | 230/400, 240/415 | 1 | 1 | 15 | B | N/A | N/A | N/A | AE-0322 | Sistema 5 - Guía ISO-IEC 67 | Control anual por Sistema 5 | DREGHAL S.A.
Interruptores automáticos para sobrecorrientes | SCHNEIDER ELECTRIC | A9F93102 | INTERRUPTOR TERMOMAGNETICO iC60L 1x2A - CURVA B | 230/400, 240/415 | 1 | 2 | 15 | B | N/A | N/A | N/A | AE-0322 | Sistema 5 - Guía ISO-IEC 67 | Control anual por Sistema 5 | DREGHAL S.A.
Interruptores automáticos para sobrecorrientes | SCHNEIDER ELECTRIC | A9F93103 | INTERRUPTOR TERMOMAGNETICO iC60L 1x3A - CURVA B | 230/400, 240/415 | 1 | 3 | 15 | B | N/A | N/A | N/A | AE-0322 | Sistema 5 - Guía ISO-IEC 67 | Control anual por Sistema 5 | DREGHAL S.A.
Interruptores automáticos para sobrecorrientes | SCHNEIDER ELECTRIC | A9F93104 | INTERRUPTOR TERMOMAGNETICO iC60L 1x4A - CURVA B | 230/400, 240/415 | 1 | 4 | 15 | B | N/A | N/A | N/A | AE-0322 | Sistema 5 - Guía ISO-IEC 67 | Control anual por Sistema 5 | DREGHAL S.A.
Interruptores automáticos para sobrecorrientes | SCHNEIDER ELECTRIC | A9F93106 | INTERRUPTOR TERMOMAGNETICO iC60L 1x6A - CURVA B | 230/400, 240/415 | 1 | 6 | 15 | B | N/A | N/A | N/A | AE-0322 | Sistema 5 - Guía ISO-IEC 67 | Control anual por Sistema 5 | DREGHAL S.A.
Interruptores automáticos para sobrecorrientes | SCHNEIDER ELECTRIC | A9F93110 | INTERRUPTOR TERMOMAGNETICO iC60L 1x10A - CURVA B | 230/400, 240/415 | 1 | 10 | 15 | B | N/A | N/A | N/A | AE-0322 | Sistema 5 - Guía ISO-IEC 67 | Control anual por Sistema 5 | DREGHAL S.A.
Interruptores automáticos para sobrecorrientes | SCHNEIDER ELECTRIC | A9F93116 | INTERRUPTOR TERMOMAGNETICO iC60L 1x16A - CURVA B | 230/400, 240/415 | 1 | 16 | 15 | B | N/A | N/A | N/A | AE-0322 | Sistema 5 - Guía ISO-IEC 67 | Control anual por Sistema 5 | DREGHAL S.A.
Interruptores automáticos para sobrecorrientes | SCHNEIDER ELECTRIC | A9F93120 | INTERRUPTOR TERMOMAGNETICO iC60L 1x20A - CURVA B | 230/400, 240/415 | 1 | 20 | 15 | B | N/A | N/A | N/A | AE-0322 | Sistema 5 - Guía ISO-IEC 67 | Control anual por Sistema 5 | DREGHAL S.A.
Interruptores automáticos para sobrecorrientes | SCHNEIDER ELECTRIC | A9F93125 | INTERRUPTOR TERMOMAGNETICO iC60L 1x25A - CURVA B | 230/400, 240/415 | 1 | 25 | 15 | B | N/A | N/A | N/A | AE-0322 | Sistema 5 - Guía ISO-IEC 67 | Control anual por Sistema 5 | DREGHAL S.A.
Interruptores automáticos para sobrecorrientes | SCHNEIDER ELECTRIC | A9F93132 | INTERRUPTOR TERMOMAGNETICO iC60L 1x32A - CURVA B | 230/400, 240/415 | 1 | 32 | 15 | B | N/A | N/A | N/A | AE-0322 | Sistema 5 - Guía ISO-IEC 67 | Control anual por Sistema 5 | DREGHAL S.A.
Interruptores automáticos para sobrecorrientes | SCHNEIDER ELECTRIC | A9F93140 | INTERRUPTOR TERMOMAGNETICO iC60L 1x40A - CURVA B | 230/400, 240/415 | 1 | 40 | 15 | B | N/A | N/A | N/A | AE-0322 | Sistema 5 - Guía ISO-IEC 67 | Control anual por Sistema 5 | DREGHAL S.A.
Interruptores automáticos para sobrecorrientes | SCHNEIDER ELECTRIC | A9F93270 | INTERRUPTOR TERMOMAGNETICO iC60L 2x0,5A - CURVA B | 400/415 | 2 | 0,5 | 15 | B | N/A | N/A | N/A | AE-0322 | Sistema 5 - Guía ISO-IEC 67 | Control anual por Sistema 5 | DREGHAL S.A.
Interruptores automáticos para sobrecorrientes | SCHNEIDER ELECTRIC | A9F93201 | INTERRUPTOR TERMOMAGNETICO iC60L 2x1A - CURVA B | 400/415 | 2 | 1 | 15 | B | N/A | N/A | N/A | AE-0322 | Sistema 5 - Guía ISO-IEC 67 | Control anual por Sistema 5 | DREGHAL S.A.
Interruptores automáticos para sobrecorrientes | SCHNEIDER ELECTRIC | A9F93202 | INTERRUPTOR TERMOMAGNETICO iC60L 2x2A - CURVA B | 400/415 | 2 | 2 | 15 | B | N/A | N/A | N/A | AE-0322 | Sistema 5 - Guía ISO-IEC 67 | Control anual por Sistema 5 | DREGHAL S.A.
Interruptores automáticos para sobrecorrientes | SCHNEIDER ELECTRIC | A9F93203 | INTERRUPTOR TERMOMAGNETICO iC60L 2x3A - CURVA B | 400/415 | 2 | 3 | 15 | B | N/A | N/A | N/A | AE-0322 | Sistema 5 - Guía ISO-IEC 67 | Control anual por Sistema 5 | DREGHAL S.A.
Interruptores automáticos para sobrecorrientes | SCHNEIDER ELECTRIC | A9F93204 | INTERRUPTOR TERMOMAGNETICO iC60L 2x4A - CURVA B | 400/415 | 2 | 4 | 15 | B | N/A | N/A | N/A | AE-0322 | Sistema 5 - Guía ISO-IEC 67 | Control anual por Sistema 5 | DREGHAL S.A.
Interruptores automáticos para sobrecorrientes | SCHNEIDER ELECTRIC | A9F93206 | INTERRUPTOR TERMOMAGNETICO iC60L 2x6A - CURVA B | 400/415 | 2 | 6 | 15 | B | N/A | N/A | N/A | AE-0322 | Sistema 5 - Guía ISO-IEC 67 | Control anual por Sistema 5 | DREGHAL S.A.
Interruptores automáticos para sobrecorrientes | SCHNEIDER ELECTRIC | A9F93210 | INTERRUPTOR TERMOMAGNETICO iC60L 2x10A - CURVA B | 400/415 | 2 | 10 | 15 | B | N/A | N/A | N/A | AE-0322 | Sistema 5 - Guía ISO-IEC 67 | Control anual por Sistema 5 | DREGHAL S.A.
Interruptores automáticos para sobrecorrientes | SCHNEIDER ELECTRIC | A9F93216 | INTERRUPTOR TERMOMAGNETICO iC60L 2x16A - CURVA B | 400/415 | 2 | 16 | 15 | B | N/A | N/A | N/A | AE-0322 | Sistema 5 - Guía ISO-IEC 67 | Control anual por Sistema 5 | DREGHAL S.A.
Interruptores automáticos para sobrecorrientes | SCHNEIDER ELECTRIC | A9F93220 | INTERRUPTOR TERMOMAGNETICO iC60L 2x20A - CURVA B | 400/415 | 2 | 20 | 15 | B | N/A | N/A | N/A | AE-0322 | Sistema 5 - Guía ISO-IEC 67 | Control anual por Sistema 5 | DREGHAL S.A.
Interruptores automáticos para sobrecorrientes | SCHNEIDER ELECTRIC | A9F93225 | INTERRUPTOR TERMOMAGNETICO iC60L 2x25A - CURVA B | 400/415 | 2 | 25 | 15 | B | N/A | N/A | N/A | AE-0322 | Sistema 5 - Guía ISO-IEC 67 | Control anual por Sistema 5 | DREGHAL S.A.
Interruptores automáticos para sobrecorrientes | SCHNEIDER ELECTRIC | A9F93232 | INTERRUPTOR TERMOMAGNETICO iC60L 2x32A - CURVA B | 400/415 | 2 | 32 | 15 | B | N/A | N/A | N/A | AE-0322 | Sistema 5 - Guía ISO-IEC 67 | Control anual por Sistema 5 | DREGHAL S.A.
Interruptores automáticos para sobrecorrientes | SCHNEIDER ELECTRIC | A9F93240 | INTERRUPTOR TERMOMAGNETICO iC60L 2x40A - CURVA B | 400/415 | 2 | 40 | 15 | B | N/A | N/A | N/A | AE-0322 | Sistema 5 - Guía ISO-IEC 67 | Control anual por Sistema 5 | DREGHAL S.A.
Interruptores automáticos para sobrecorrientes | SCHNEIDER ELECTRIC | A9F93370 | INTERRUPTOR TERMOMAGNETICO iC60L 3x0,5A - CURVA B | 400/415 | 3 | 0,5 | 15 | B | N/A | N/A | N/A | AE-0322 | Sistema 5 - Guía ISO-IEC 67 | Control anual por Sistema 5 | DREGHAL S.A.
Interruptores automáticos para sobrecorrientes | SCHNEIDER ELECTRIC | A9F93301 | INTERRUPTOR TERMOMAGNETICO iC60L 3x1A - CURVA B | 400/415 | 3 | 1 | 15 | B | N/A | N/A | N/A | AE-0322 | Sistema 5 - Guía ISO-IEC 67 | Control anual por Sistema 5 | DREGHAL S.A.
Interruptores automáticos para sobrecorrientes | SCHNEIDER ELECTRIC | A9F93302 | INTERRUPTOR TERMOMAGNETICO iC60L 3x2A - CURVA B | 400/415 | 3 | 2 | 15 | B | N/A | N/A | N/A | AE-0322 | Sistema 5 - Guía ISO-IEC 67 | Control anual por Sistema 5 | DREGHAL S.A.
Interruptores automáticos para sobrecorrientes | SCHNEIDER ELECTRIC | A9F93303 | INTERRUPTOR TERMOMAGNETICO iC60L 3x3A - CURVA B | 400/415 | 3 | 3 | 15 | B | N/A | N/A | N/A | AE-0322 | Sistema 5 - Guía ISO-IEC 67 | Control anual por Sistema 5 | DREGHAL S.A.
Interruptores automáticos para sobrecorrientes | SCHNEIDER ELECTRIC | A9F93304 | INTERRUPTOR TERMOMAGNETICO iC60L 3x4A - CURVA B | 400/415 | 3 | 4 | 15 | B | N/A | N/A | N/A | AE-0322 | Sistema 5 - Guía ISO-IEC 67 | Control anual por Sistema 5 | DREGHAL S.A.
Interruptores automáticos para sobrecorrientes | SCHNEIDER ELECTRIC | A9F93306 | INTERRUPTOR TERMOMAGNETICO iC60L 3x6A - CURVA B | 400/415 | 3 | 6 | 15 | B | N/A | N/A | N/A | AE-0322 | Sistema 5 - Guía ISO-IEC 67 | Control anual por Sistema 5 | DREGHAL S.A.
Interruptores automáticos para sobrecorrientes | SCHNEIDER ELECTRIC | A9F93310 | INTERRUPTOR TERMOMAGNETICO iC60L 3x10A - CURVA B | 400/415 | 3 | 10 | 15 | B | N/A | N/A | N/A | AE-0322 | Sistema 5 - Guía ISO-IEC 67 | Control anual por Sistema 5 | DREGHAL S.A.
Interruptores automáticos para sobrecorrientes | SCHNEIDER ELECTRIC | A9F93316 | INTERRUPTOR TERMOMAGNETICO iC60L 3x16A - CURVA B | 400/415 | 3 | 16 | 15 | B | N/A | N/A | N/A | AE-0322 | Sistema 5 - Guía ISO-IEC 67 | Control anual por Sistema 5 | DREGHAL S.A.
Interruptores automáticos para sobrecorrientes | SCHNEIDER ELECTRIC | A9F93320 | INTERRUPTOR TERMOMAGNETICO iC60L 3x20A - CURVA B | 400/415 | 3 | 20 | 15 | B | N/A | N/A | N/A | AE-0322 | Sistema 5 - Guía ISO-IEC 67 | Control anual por Sistema 5 | DREGHAL S.A.
Interruptores automáticos para sobrecorrientes | SCHNEIDER ELECTRIC | A9F93325 | INTERRUPTOR TERMOMAGNETICO iC60L 3x25A - CURVA B | 400/415 | 3 | 25 | 15 | B | N/A | N/A | N/A | AE-0322 | Sistema 5 - Guía ISO-IEC 67 | Control anual por Sistema 5 | DREGHAL S.A.
Interruptores automáticos para sobrecorrientes | SCHNEIDER ELECTRIC | A9F93332 | INTERRUPTOR TERMOMAGNETICO iC60L 3x32A - CURVA B | 400/415 | 3 | 32 | 15 | B | N/A | N/A | N/A | AE-0322 | Sistema 5 - Guía ISO-IEC 67 | Control anual por Sistema 5 | DREGHAL S.A.
Interruptores automáticos para sobrecorrientes | SCHNEIDER ELECTRIC | A9F93340 | INTERRUPTOR TERMOMAGNETICO iC60L 3x40A - CURVA B | 400/415 | 3 | 40 | 15 | B | N/A | N/A | N/A | AE-0322 | Sistema 5 - Guía ISO-IEC 67 | Control anual por Sistema 5 | DREGHAL S.A.
Interruptores automáticos para sobrecorrientes | SCHNEIDER ELECTRIC | A9F93470 | INTERRUPTOR TERMOMAGNETICO iC60L 4x0,5A - CURVA B | 400/415 | 4 | 0,5 | 15 | B | N/A | N/A | N/A | AE-0322 | Sistema 5 - Guía ISO-IEC 67 | Control anual por Sistema 5 | DREGHAL S.A.
Interruptores automáticos para sobrecorrientes | SCHNEIDER ELECTRIC | A9F93401 | INTERRUPTOR TERMOMAGNETICO iC60L 4x1A - CURVA B | 400/415 | 4 | 1 | 15 | B | N/A | N/A | N/A | AE-0322 | Sistema 5 - Guía ISO-IEC 67 | Control anual por Sistema 5 | DREGHAL S.A.
Interruptores automáticos para sobrecorrientes | SCHNEIDER ELECTRIC | A9F93402 | INTERRUPTOR TERMOMAGNETICO iC60L 4x2A - CURVA B | 400/415 | 4 | 2 | 15 | B | N/A | N/A | N/A | AE-0322 | Sistema 5 - Guía ISO-IEC 67 | Control anual por Sistema 5 | DREGHAL S.A.
Interruptores automáticos para sobrecorrientes | SCHNEIDER ELECTRIC | A9F93403 | INTERRUPTOR TERMOMAGNETICO iC60L 4x3A - CURVA B | 400/415 | 4 | 3 | 15 | B | N/A | N/A | N/A | AE-0322 | Sistema 5 - Guía ISO-IEC 67 | Control anual por Sistema 5 | DREGHAL S.A.
Interruptores automáticos para sobrecorrientes | SCHNEIDER ELECTRIC | A9F93404 | INTERRUPTOR TERMOMAGNETICO iC60L 4x4A - CURVA B | 400/415 | 4 | 4 | 15 | B | N/A | N/A | N/A | AE-0322 | Sistema 5 - Guía ISO-IEC 67 | Control anual por Sistema 5 | DREGHAL S.A.
Interruptores automáticos para sobrecorrientes | SCHNEIDER ELECTRIC | A9F93406 | INTERRUPTOR TERMOMAGNETICO iC60L 4x6A - CURVA B | 400/415 | 4 | 6 | 15 | B | N/A | N/A | N/A | AE-0322 | Sistema 5 - Guía ISO-IEC 67 | Control anual por Sistema 5 | DREGHAL S.A.
Interruptores automáticos para sobrecorrientes | SCHNEIDER ELECTRIC | A9F93410 | INTERRUPTOR TERMOMAGNETICO iC60L 4x10A - CURVA B | 400/415 | 4 | 10 | 15 | B | N/A | N/A | N/A | AE-0322 | Sistema 5 - Guía ISO-IEC 67 | Control anual por Sistema 5 | DREGHAL S.A.
Interruptores automáticos para sobrecorrientes | SCHNEIDER ELECTRIC | A9F93416 | INTERRUPTOR TERMOMAGNETICO iC60L 4x16A - CURVA B | 400/415 | 4 | 16 | 15 | B | N/A | N/A | N/A | AE-0322 | Sistema 5 - Guía ISO-IEC 67 | Control anual por Sistema 5 | DREGHAL S.A.
Interruptores automáticos para sobrecorrientes | SCHNEIDER ELECTRIC | A9F93420 | INTERRUPTOR TERMOMAGNETICO iC60L 4x20A - CURVA B | 400/415 | 4 | 20 | 15 | B | N/A | N/A | N/A | AE-0322 | Sistema 5 - Guía ISO-IEC 67 | Control anual por Sistema 5 | DREGHAL S.A.
Interruptores automáticos para sobrecorrientes | SCHNEIDER ELECTRIC | A9F93425 | INTERRUPTOR TERMOMAGNETICO iC60L 4x25A - CURVA B | 400/415 | 4 | 25 | 15 | B | N/A | N/A | N/A | AE-0322 | Sistema 5 - Guía ISO-IEC 67 | Control anual por Sistema 5 | DREGHAL S.A.
Interruptores automáticos para sobrecorrientes | SCHNEIDER ELECTRIC | A9F93432 | INTERRUPTOR TERMOMAGNETICO iC60L 4x32A - CURVA B | 400/415 | 4 | 32 | 15 | B | N/A | N/A | N/A | AE-0322 | Sistema 5 - Guía ISO-IEC 67 | Control anual por Sistema 5 | DREGHAL S.A.
Interruptores automáticos para sobrecorrientes | SCHNEIDER ELECTRIC | A9F93440 | INTERRUPTOR TERMOMAGNETICO iC60L 4x40A - CURVA B | 400/415 | 4 | 40 | 15 | B | N/A | N/A | N/A | AE-0322 | Sistema 5 - Guía ISO-IEC 67 | Control anual por Sistema 5 | DREGHAL S.A.
Interruptores automáticos para sobrecorrientes | SCHNEIDER ELECTRIC | A9F94170 | INTERRUPTOR TERMOMAGNETICO iC60L 1x0,5A - CURVA C | 230/400, 240/415 | 1 | 0,5 | 15 | C | N/A | N/A | N/A | AE-0322 | Sistema 5 - Guía ISO-IEC 67 | Control anual por Sistema 5 | DREGHAL S.A.
Interruptores automáticos para sobrecorrientes | SCHNEIDER ELECTRIC | A9F94101 | INTERRUPTOR TERMOMAGNETICO iC60L 1x1A - CURVA C | 230/400, 240/415 | 1 | 1 | 15 | C | N/A | N/A | N/A | AE-0322 | Sistema 5 - Guía ISO-IEC 67 | Control anual por Sistema 5 | DREGHAL S.A.
Interruptores automáticos para sobrecorrientes | SCHNEIDER ELECTRIC | A9F94102 | INTERRUPTOR TERMOMAGNETICO iC60L 1x2A - CURVA C | 230/400, 240/415 | 1 | 2 | 15 | C | N/A | N/A | N/A | AE-0322 | Sistema 5 - Guía ISO-IEC 67 | Control anual por Sistema 5 | DREGHAL S.A.
Interruptores automáticos para sobrecorrientes | SCHNEIDER ELECTRIC | A9F94103 | INTERRUPTOR TERMOMAGNETICO iC60L 1x3A - CURVA C | 230/400, 240/415 | 1 | 3 | 15 | C | N/A | N/A | N/A | AE-0322 | Sistema 5 - Guía ISO-IEC 67 | Control anual por Sistema 5 | DREGHAL S.A.
Interruptores automáticos para sobrecorrientes | SCHNEIDER ELECTRIC | A9F94104 | INTERRUPTOR TERMOMAGNETICO iC60L 1x4A - CURVA C | 230/400, 240/415 | 1 | 4 | 15 | C | N/A | N/A | N/A | AE-0322 | Sistema 5 - Guía ISO-IEC 67 | Control anual por Sistema 5 | DREGHAL S.A.
Interruptores automáticos para sobrecorrientes | SCHNEIDER ELECTRIC | A9F94106 | INTERRUPTOR TERMOMAGNETICO iC60L 1x6A - CURVA C | 230/400, 240/415 | 1 | 6 | 15 | C | N/A | N/A | N/A | AE-0322 | Sistema 5 - Guía ISO-IEC 67 | Control anual por Sistema 5 | DREGHAL S.A.
Interruptores automáticos para sobrecorrientes | SCHNEIDER ELECTRIC | A9F94110 | INTERRUPTOR TERMOMAGNETICO iC60L 1x10A - CURVA C | 230/400, 240/415 | 1 | 10 | 15 | C | N/A | N/A | N/A | AE-0322 | Sistema 5 - Guía ISO-IEC 67 | Control anual por Sistema 5 | DREGHAL S.A.
Interruptores automáticos para sobrecorrientes | SCHNEIDER ELECTRIC | A9F94116 | INTERRUPTOR TERMOMAGNETICO iC60L 1x16A - CURVA C | 230/400, 240/415 | 1 | 16 | 15 | C | N/A | N/A | N/A | AE-0322 | Sistema 5 - Guía ISO-IEC 67 | Control anual por Sistema 5 | DREGHAL S.A.
Interruptores automáticos para sobrecorrientes | SCHNEIDER ELECTRIC | A9F94120 | INTERRUPTOR TERMOMAGNETICO iC60L 1x20A - CURVA C | 230/400, 240/415 | 1 | 20 | 15 | C | N/A | N/A | N/A | AE-0322 | Sistema 5 - Guía ISO-IEC 67 | Control anual por Sistema 5 | DREGHAL S.A.
Interruptores automáticos para sobrecorrientes | SCHNEIDER ELECTRIC | A9F94125 | INTERRUPTOR TERMOMAGNETICO iC60L 1x25A - CURVA C | 230/400, 240/415 | 1 | 25 | 15 | C | N/A | N/A | N/A | AE-0322 | Sistema 5 - Guía ISO-IEC 67 | Control anual por Sistema 5 | DREGHAL S.A.
Interruptores automáticos para sobrecorrientes | SCHNEIDER ELECTRIC | A9F94132 | INTERRUPTOR TERMOMAGNETICO iC60L 1x32A - CURVA C | 230/400, 240/415 | 1 | 32 | 15 | C | N/A | N/A | N/A | AE-0322 | Sistema 5 - Guía ISO-IEC 67 | Control anual por Sistema 5 | DREGHAL S.A.
Interruptores automáticos para sobrecorrientes | SCHNEIDER ELECTRIC | A9F94140 | INTERRUPTOR TERMOMAGNETICO iC60L 1x40A - CURVA C | 230/400, 240/415 | 1 | 40 | 15 | C | N/A | N/A | N/A | AE-0322 | Sistema 5 - Guía ISO-IEC 67 | Control anual por Sistema 5 | DREGHAL S.A.
Interruptores automáticos para sobrecorrientes | SCHNEIDER ELECTRIC | A9F94270 | INTERRUPTOR TERMOMAGNETICO iC60L 2x0,5A - CURVA C | 400/415 | 2 | 0,5 | 15 | C | N/A | N/A | N/A | AE-0322 | Sistema 5 - Guía ISO-IEC 67 | Control anual por Sistema 5 | DREGHAL S.A.
Interruptores automáticos para sobrecorrientes | SCHNEIDER ELECTRIC | A9F94201 | INTERRUPTOR TERMOMAGNETICO iC60L 2x1A - CURVA C | 400/415 | 2 | 1 | 15 | C | N/A | N/A | N/A | AE-0322 | Sistema 5 - Guía ISO-IEC 67 | Control anual por Sistema 5 | DREGHAL S.A.
Interruptores automáticos para sobrecorrientes | SCHNEIDER ELECTRIC | A9F94202 | INTERRUPTOR TERMOMAGNETICO iC60L 2x2A - CURVA C | 400/415 | 2 | 2 | 15 | C | N/A | N/A | N/A | AE-0322 | Sistema 5 - Guía ISO-IEC 67 | Control anual por Sistema 5 | DREGHAL S.A.
Interruptores automáticos para sobrecorrientes | SCHNEIDER ELECTRIC | A9F94203 | INTERRUPTOR TERMOMAGNETICO iC60L 2x3A - CURVA C | 400/415 | 2 | 3 | 15 | C | N/A | N/A | N/A | AE-0322 | Sistema 5 - Guía ISO-IEC 67 | Control anual por Sistema 5 | DREGHAL S.A.
Interruptores automáticos para sobrecorrientes | SCHNEIDER ELECTRIC | A9F94204 | INTERRUPTOR TERMOMAGNETICO iC60L 2x4A - CURVA C | 400/415 | 2 | 4 | 15 | C | N/A | N/A | N/A | AE-0322 | Sistema 5 - Guía ISO-IEC 67 | Control anual por Sistema 5 | DREGHAL S.A.
Interruptores automáticos para sobrecorrientes | SCHNEIDER ELECTRIC | A9F94206 | INTERRUPTOR TERMOMAGNETICO iC60L 2x6A - CURVA C | 400/415 | 2 | 6 | 15 | C | N/A | N/A | N/A | AE-0322 | Sistema 5 - Guía ISO-IEC 67 | Control anual por Sistema 5 | DREGHAL S.A.
Interruptores automáticos para sobrecorrientes | SCHNEIDER ELECTRIC | A9F94210 | INTERRUPTOR TERMOMAGNETICO iC60L 2x10A - CURVA C | 400/415 | 2 | 10 | 15 | C | N/A | N/A | N/A | AE-0322 | Sistema 5 - Guía ISO-IEC 67 | Control anual por Sistema 5 | DREGHAL S.A.
Interruptores automáticos para sobrecorrientes | SCHNEIDER ELECTRIC | A9F94216 | INTERRUPTOR TERMOMAGNETICO iC60L 2x16A - CURVA C | 400/415 | 2 | 16 | 15 | C | N/A | N/A | N/A | AE-0322 | Sistema 5 - Guía ISO-IEC 67 | Control anual por Sistema 5 | DREGHAL S.A.
Interruptores automáticos para sobrecorrientes | SCHNEIDER ELECTRIC | A9F94220 | INTERRUPTOR TERMOMAGNETICO iC60L 2x20A - CURVA C | 400/415 | 2 | 20 | 15 | C | N/A | N/A | N/A | AE-0322 | Sistema 5 - Guía ISO-IEC 67 | Control anual por Sistema 5 | DREGHAL S.A.
Interruptores automáticos para sobrecorrientes | SCHNEIDER ELECTRIC | A9F94225 | INTERRUPTOR TERMOMAGNETICO iC60L 2x25A - CURVA C | 400/415 | 2 | 25 | 15 | C | N/A | N/A | N/A | AE-0322 | Sistema 5 - Guía ISO-IEC 67 | Control anual por Sistema 5 | DREGHAL S.A.
Interruptores automáticos para sobrecorrientes | SCHNEIDER ELECTRIC | A9F94232 | INTERRUPTOR TERMOMAGNETICO iC60L 2x32A - CURVA C | 400/415 | 2 | 32 | 15 | C | N/A | N/A | N/A | AE-0322 | Sistema 5 - Guía ISO-IEC 67 | Control anual por Sistema 5 | DREGHAL S.A.
Interruptores automáticos para sobrecorrientes | SCHNEIDER ELECTRIC | A9F94240 | INTERRUPTOR TERMOMAGNETICO iC60L 2x40A - CURVA C | 400/415 | 2 | 40 | 15 | C | N/A | N/A | N/A | AE-0322 | Sistema 5 - Guía ISO-IEC 67 | Control anual por Sistema 5 | DREGHAL S.A.
Interruptores automáticos para sobrecorrientes | SCHNEIDER ELECTRIC | A9F94370 | INTERRUPTOR TERMOMAGNETICO iC60L 3x0,5A - CURVA C | 400/415 | 3 | 0,5 | 15 | C | N/A | N/A | N/A | AE-0322 | Sistema 5 - Guía ISO-IEC 67 | Control anual por Sistema 5 | DREGHAL S.A.
Interruptores automáticos para sobrecorrientes | SCHNEIDER ELECTRIC | A9F94301 | INTERRUPTOR TERMOMAGNETICO iC60L 3x1A - CURVA C | 400/415 | 3 | 1 | 15 | C | N/A | N/A | N/A | AE-0322 | Sistema 5 - Guía ISO-IEC 67 | Control anual por Sistema 5 | DREGHAL S.A.
Interruptores automáticos para sobrecorrientes | SCHNEIDER ELECTRIC | A9F94302 | INTERRUPTOR TERMOMAGNETICO iC60L 3x2A - CURVA C | 400/415 | 3 | 2 | 15 | C | N/A | N/A | N/A | AE-0322 | Sistema 5 - Guía ISO-IEC 67 | Control anual por Sistema 5 | DREGHAL S.A.
Interruptores automáticos para sobrecorrientes | SCHNEIDER ELECTRIC | A9F94303 | INTERRUPTOR TERMOMAGNETICO iC60L 3x3A - CURVA C | 400/415 | 3 | 3 | 15 | C | N/A | N/A | N/A | AE-0322 | Sistema 5 - Guía ISO-IEC 67 | Control anual por Sistema 5 | DREGHAL S.A.
Interruptores automáticos para sobrecorrientes | SCHNEIDER ELECTRIC | A9F94304 | INTERRUPTOR TERMOMAGNETICO iC60L 3x4A - CURVA C | 400/415 | 3 | 4 | 15 | C | N/A | N/A | N/A | AE-0322 | Sistema 5 - Guía ISO-IEC 67 | Control anual por Sistema 5 | DREGHAL S.A.
Interruptores automáticos para sobrecorrientes | SCHNEIDER ELECTRIC | A9F94306 | INTERRUPTOR TERMOMAGNETICO iC60L 3x6A - CURVA C | 400/415 | 3 | 6 | 15 | C | N/A | N/A | N/A | AE-0322 | Sistema 5 - Guía ISO-IEC 67 | Control anual por Sistema 5 | DREGHAL S.A.
Interruptores automáticos para sobrecorrientes | SCHNEIDER ELECTRIC | A9F94310 | INTERRUPTOR TERMOMAGNETICO iC60L 3x10A - CURVA C | 400/415 | 3 | 10 | 15 | C | N/A | N/A | N/A | AE-0322 | Sistema 5 - Guía ISO-IEC 67 | Control anual por Sistema 5 | DREGHAL S.A.
Interruptores automáticos para sobrecorrientes | SCHNEIDER ELECTRIC | A9F94316 | INTERRUPTOR TERMOMAGNETICO iC60L 3x16A - CURVA C | 400/415 | 3 | 16 | 15 | C | N/A | N/A | N/A | AE-0322 | Sistema 5 - Guía ISO-IEC 67 | Control anual por Sistema 5 | DREGHAL S.A.
Interruptores automáticos para sobrecorrientes | SCHNEIDER ELECTRIC | A9F94320 | INTERRUPTOR TERMOMAGNETICO iC60L 3x20A - CURVA C | 400/415 | 3 | 20 | 15 | C | N/A | N/A | N/A | AE-0322 | Sistema 5 - Guía ISO-IEC 67 | Control anual por Sistema 5 | DREGHAL S.A.
Interruptores automáticos para sobrecorrientes | SCHNEIDER ELECTRIC | A9F94325 | INTERRUPTOR TERMOMAGNETICO iC60L 3x25A - CURVA C | 400/415 | 3 | 25 | 15 | C | N/A | N/A | N/A | AE-0322 | Sistema 5 - Guía ISO-IEC 67 | Control anual por Sistema 5 | DREGHAL S.A.
Interruptores automáticos para sobrecorrientes | SCHNEIDER ELECTRIC | A9F94332 | INTERRUPTOR TERMOMAGNETICO iC60L 3x32A - CURVA C | 400/415 | 3 | 32 | 15 | C | N/A | N/A | N/A | AE-0322 | Sistema 5 - Guía ISO-IEC 67 | Control anual por Sistema 5 | DREGHAL S.A.
Interruptores automáticos para sobrecorrientes | SCHNEIDER ELECTRIC | A9F94340 | INTERRUPTOR TERMOMAGNETICO iC60L 3x40A - CURVA C | 400/415 | 3 | 40 | 15 | C | N/A | N/A | N/A | AE-0322 | Sistema 5 - Guía ISO-IEC 67 | Control anual por Sistema 5 | DREGHAL S.A.
Interruptores automáticos para sobrecorrientes | SCHNEIDER ELECTRIC | A9F94470 | INTERRUPTOR TERMOMAGNETICO iC60L 4x0,5A - CURVA C | 400/415 | 4 | 0,5 | 15 | C | N/A | N/A | N/A | AE-0322 | Sistema 5 - Guía ISO-IEC 67 | Control anual por Sistema 5 | DREGHAL S.A.
Interruptores automáticos para sobrecorrientes | SCHNEIDER ELECTRIC | A9F94401 | INTERRUPTOR TERMOMAGNETICO iC60L 4x1A - CURVA C | 400/415 | 4 | 1 | 15 | C | N/A | N/A | N/A | AE-0322 | Sistema 5 - Guía ISO-IEC 67 | Control anual por Sistema 5 | DREGHAL S.A.
Interruptores automáticos para sobrecorrientes | SCHNEIDER ELECTRIC | A9F94402 | INTERRUPTOR TERMOMAGNETICO iC60L 4x2A - CURVA C | 400/415 | 4 | 2 | 15 | C | N/A | N/A | N/A | AE-0322 | Sistema 5 - Guía ISO-IEC 67 | Control anual por Sistema 5 | DREGHAL S.A.
Interruptores automáticos para sobrecorrientes | SCHNEIDER ELECTRIC | A9F94403 | INTERRUPTOR TERMOMAGNETICO iC60L 4x3A - CURVA C | 400/415 | 4 | 3 | 15 | C | N/A | N/A | N/A | AE-0322 | Sistema 5 - Guía ISO-IEC 67 | Control anual por Sistema 5 | DREGHAL S.A.
Interruptores automáticos para sobrecorrientes | SCHNEIDER ELECTRIC | A9F94404 | INTERRUPTOR TERMOMAGNETICO iC60L 4x4A - CURVA C | 400/415 | 4 | 4 | 15 | C | N/A | N/A | N/A | AE-0322 | Sistema 5 - Guía ISO-IEC 67 | Control anual por Sistema 5 | DREGHAL S.A.
Interruptores automáticos para sobrecorrientes | SCHNEIDER ELECTRIC | A9F94406 | INTERRUPTOR TERMOMAGNETICO iC60L 4x6A - CURVA C | 400/415 | 4 | 6 | 15 | C | N/A | N/A | N/A | AE-0322 | Sistema 5 - Guía ISO-IEC 67 | Control anual por Sistema 5 | DREGHAL S.A.
Interruptores automáticos para sobrecorrientes | SCHNEIDER ELECTRIC | A9F94410 | INTERRUPTOR TERMOMAGNETICO iC60L 4x10A - CURVA C | 400/415 | 4 | 10 | 15 | C | N/A | N/A | N/A | AE-0322 | Sistema 5 - Guía ISO-IEC 67 | Control anual por Sistema 5 | DREGHAL S.A.
Interruptores automáticos para sobrecorrientes | SCHNEIDER ELECTRIC | A9F94416 | INTERRUPTOR TERMOMAGNETICO iC60L 4x16A - CURVA C | 400/415 | 4 | 16 | 15 | C | N/A | N/A | N/A | AE-0322 | Sistema 5 - Guía ISO-IEC 67 | Control anual por Sistema 5 | DREGHAL S.A.
Interruptores automáticos para sobrecorrientes | SCHNEIDER ELECTRIC | A9F94420 | INTERRUPTOR TERMOMAGNETICO iC60L 4x20A - CURVA C | 400/415 | 4 | 20 | 15 | C | N/A | N/A | N/A | AE-0322 | Sistema 5 - Guía ISO-IEC 67 | Control anual por Sistema 5 | DREGHAL S.A.
Interruptores automáticos para sobrecorrientes | SCHNEIDER ELECTRIC | A9F94425 | INTERRUPTOR TERMOMAGNETICO iC60L 4x25A - CURVA C | 400/415 | 4 | 25 | 15 | C | N/A | N/A | N/A | AE-0322 | Sistema 5 - Guía ISO-IEC 67 | Control anual por Sistema 5 | DREGHAL S.A.
Interruptores automáticos para sobrecorrientes | SCHNEIDER ELECTRIC | A9F94432 | INTERRUPTOR TERMOMAGNETICO iC60L 4x32A - CURVA C | 400/415 | 4 | 32 | 15 | C | N/A | N/A | N/A | AE-0322 | Sistema 5 - Guía ISO-IEC 67 | Control anual por Sistema 5 | DREGHAL S.A.
Interruptores automáticos para sobrecorrientes | SCHNEIDER ELECTRIC | A9F94440 | INTERRUPTOR TERMOMAGNETICO iC60L 4x40A - CURVA C | 400/415 | 4 | 40 | 15 | C | N/A | N/A | N/A | AE-0322 | Sistema 5 - Guía ISO-IEC 67 | Control anual por Sistema 5 | DREGHAL S.A.
Interruptores automáticos para sobrecorrientes | SCHNEIDER ELECTRIC | A9F83170 | INTERRUPTOR TERMOMAGNETICO iC60H 1x0,5A - CURVA B | 230/400, 240/415 | 1 | 0,5 | 10 | B | N/A | N/A | N/A | AE-0322 | Sistema 5 - Guía ISO-IEC 67 | Control anual por Sistema 5 | DREGHAL S.A.
Interruptores automáticos para sobrecorrientes | SCHNEIDER ELECTRIC | A9F83101 | INTERRUPTOR TERMOMAGNETICO iC60H 1x1A - CURVA B | 230/400, 240/415 | 1 | 1 | 10 | B | N/A | N/A | N/A | AE-0322 | Sistema 5 - Guía ISO-IEC 67 | Control anual por Sistema 5 | DREGHAL S.A.
Interruptores automáticos para sobrecorrientes | SCHNEIDER ELECTRIC | A9F83102 | INTERRUPTOR TERMOMAGNETICO iC60H 1x2A - CURVA B | 230/400, 240/415 | 1 | 2 | 10 | B | N/A | N/A | N/A | AE-0322 | Sistema 5 - Guía ISO-IEC 67 | Control anual por Sistema 5 | DREGHAL S.A.
Interruptores automáticos para sobrecorrientes | SCHNEIDER ELECTRIC | A9F83103 | INTERRUPTOR TERMOMAGNETICO iC60H 1x3A - CURVA B | 230/400, 240/415 | 1 | 3 | 10 | B | N/A | N/A | N/A | AE-0322 | Sistema 5 - Guía ISO-IEC 67 | Control anual por Sistema 5 | DREGHAL S.A.
Interruptores automáticos para sobrecorrientes | SCHNEIDER ELECTRIC | A9F83104 | INTERRUPTOR TERMOMAGNETICO iC60H 1x4A - CURVA B | 230/400, 240/415 | 1 | 4 | 10 | B | N/A | N/A | N/A | AE-0322 | Sistema 5 - Guía ISO-IEC 67 | Control anual por Sistema 5 | DREGHAL S.A.
Interruptores automáticos para sobrecorrientes | SCHNEIDER ELECTRIC | A9F88106 | INTERRUPTOR TERMOMAGNETICO iC60H 1x6A - CURVA B | 230/400, 240/415 | 1 | 6 | 10 | B | N/A | N/A | N/A | AE-0322 | Sistema 5 - Guía ISO-IEC 67 | Control anual por Sistema 5 | DREGHAL S.A.
Interruptores automáticos para sobrecorrientes | SCHNEIDER ELECTRIC | A9F88110 | INTERRUPTOR TERMOMAGNETICO iC60H 1x10A - CURVA B | 230/400, 240/415 | 1 | 10 | 10 | B | N/A | N/A | N/A | AE-0322 | Sistema 5 - Guía ISO-IEC 67 | Control anual por Sistema 5 | DREGHAL S.A.
Interruptores automáticos para sobrecorrientes | SCHNEIDER ELECTRIC | A9F88113 | INTERRUPTOR TERMOMAGNETICO iC60H 1x13A - CURVA B | 230/400, 240/415 | 1 | 13 | 10 | B | N/A | N/A | N/A | AE-0322 | Sistema 5 - Guía ISO-IEC 67 | Control anual por Sistema 5 | DREGHAL S.A.
Interruptores automáticos para sobrecorrientes | SCHNEIDER ELECTRIC | A9F88116 | INTERRUPTOR TERMOMAGNETICO iC60H 1x16A - CURVA B | 230/400, 240/415 | 1 | 16 | 10 | B | N/A | N/A | N/A | AE-0322 | Sistema 5 - Guía ISO-IEC 67 | Control anual por Sistema 5 | DREGHAL S.A.
Interruptores automáticos para sobrecorrientes | SCHNEIDER ELECTRIC | A9F88120 | INTERRUPTOR TERMOMAGNETICO iC60H 1x20A - CURVA B | 230/400, 240/415 | 1 | 20 | 10 | B | N/A | N/A | N/A | AE-0322 | Sistema 5 - Guía ISO-IEC 67 | Control anual por Sistema 5 | DREGHAL S.A.
Interruptores automáticos para sobrecorrientes | SCHNEIDER ELECTRIC | A9F88125 | INTERRUPTOR TERMOMAGNETICO iC60H 1x25A - CURVA B | 230/400, 240/415 | 1 | 25 | 10 | B | N/A | N/A | N/A | AE-0322 | Sistema 5 - Guía ISO-IEC 67 | Control anual por Sistema 5 | DREGHAL S.A.
Interruptores automáticos para sobrecorrientes | SCHNEIDER ELECTRIC | A9F88132 | INTERRUPTOR TERMOMAGNETICO iC60H 1x32A - CURVA B | 230/400, 240/415 | 1 | 32 | 10 | B | N/A | N/A | N/A | AE-0322 | Sistema 5 - Guía ISO-IEC 67 | Control anual por Sistema 5 | DREGHAL S.A.
Interruptores automáticos para sobrecorrientes | SCHNEIDER ELECTRIC | A9F88140 | INTERRUPTOR TERMOMAGNETICO iC60H 1x40A - CURVA B | 230/400, 240/415 | 1 | 40 | 10 | B | N/A | N/A | N/A | AE-0322 | Sistema 5 - Guía ISO-IEC 67 | Control anual por Sistema 5 | DREGHAL S.A.
Interruptores automáticos para sobrecorrientes | SCHNEIDER ELECTRIC | A9F88150 | INTERRUPTOR TERMOMAGNETICO iC60H 1x50A - CURVA B | 230/400, 240/415 | 1 | 50 | 10 | B | N/A | N/A | N/A | AE-0322 | Sistema 5 - Guía ISO-IEC 67 | Control anual por Sistema 5 | DREGHAL S.A.
Interruptores automáticos para sobrecorrientes | SCHNEIDER ELECTRIC | A9F88163 | INTERRUPTOR TERMOMAGNETICO iC60H 1x63A - CURVA B | 230/400, 240/415 | 1 | 63 | 10 | B | N/A | N/A | N/A | AE-0322 | Sistema 5 - Guía ISO-IEC 67 | Control anual por Sistema 5 | DREGHAL S.A.
Interruptores automáticos para sobrecorrientes | SCHNEIDER ELECTRIC | A9F83670 | INTERRUPTOR TERMOMAGNETICO iC60H 1P+N 0,5A - CURVA B | 230/240 | 1P+N | 0,5 | 10 | B | N/A | N/A | N/A | AE-0322 | Sistema 5 - Guía ISO-IEC 67 | Control anual por Sistema 5 | DREGHAL S.A.
Interruptores automáticos para sobrecorrientes | SCHNEIDER ELECTRIC | A9F83601 | INTERRUPTOR TERMOMAGNETICO iC60H 1P+N 1A - CURVA B | 230/240 | 1P+N | 1 | 10 | B | N/A | N/A | N/A | AE-0322 | Sistema 5 - Guía ISO-IEC 67 | Control anual por Sistema 5 | DREGHAL S.A.
Interruptores automáticos para sobrecorrientes | SCHNEIDER ELECTRIC | A9F83602 | INTERRUPTOR TERMOMAGNETICO iC60H 1P+N 2A - CURVA B | 230/240 | 1P+N | 2 | 10 | B | N/A | N/A | N/A | AE-0322 | Sistema 5 - Guía ISO-IEC 67 | Control anual por Sistema 5 | DREGHAL S.A.
Interruptores automáticos para sobrecorrientes | SCHNEIDER ELECTRIC | A9F83603 | INTERRUPTOR TERMOMAGNETICO iC60H 1P+N 3A - CURVA B | 230/240 | 1P+N | 3 | 10 | B | N/A | N/A | N/A | AE-0322 | Sistema 5 - Guía ISO-IEC 67 | Control anual por Sistema 5 | DREGHAL S.A.
Interruptores automáticos para sobrecorrientes | SCHNEIDER ELECTRIC | A9F83604 | INTERRUPTOR TERMOMAGNETICO iC60H 1P+N 4A - CURVA B | 230/240 | 1P+N | 4 | 10 | B | N/A | N/A | N/A | AE-0322 | Sistema 5 - Guía ISO-IEC 67 | Control anual por Sistema 5 | DREGHAL S.A.
Interruptores automáticos para sobrecorrientes | SCHNEIDER ELECTRIC | A9F83606 | INTERRUPTOR TERMOMAGNETICO iC60H 1P+N 6A - CURVA B | 230/240 | 1P+N | 6 | 10 | B | N/A | N/A | N/A | AE-0322 | Sistema 5 - Guía ISO-IEC 67 | Control anual por Sistema 5 | DREGHAL S.A.
Interruptores automáticos para sobrecorrientes | SCHNEIDER ELECTRIC | A9F83610 | INTERRUPTOR TERMOMAGNETICO iC60H 1P+N 10A - CURVA B | 230/240 | 1P+N | 10 | 10 | B | N/A | N/A | N/A | AE-0322 | Sistema 5 - Guía ISO-IEC 67 | Control anual por Sistema 5 | DREGHAL S.A.
Interruptores automáticos para sobrecorrientes | SCHNEIDER ELECTRIC | A9F83613 | INTERRUPTOR TERMOMAGNETICO iC60H 1P+N 13A - CURVA B | 230/240 | 1P+N | 13 | 10 | B | N/A | N/A | N/A | AE-0322 | Sistema 5 - Guía ISO-IEC 67 | Control anual por Sistema 5 | DREGHAL S.A.
Interruptores automáticos para sobrecorrientes | SCHNEIDER ELECTRIC | A9F83616 | INTERRUPTOR TERMOMAGNETICO iC60H 1P+N 16A - CURVA B | 230/240 | 1P+N | 16 | 10 | B | N/A | N/A | N/A | AE-0322 | Sistema 5 - Guía ISO-IEC 67 | Control anual por Sistema 5 | DREGHAL S.A.
Interruptores automáticos para sobrecorrientes | SCHNEIDER ELECTRIC | A9F83620 | INTERRUPTOR TERMOMAGNETICO iC60H 1P+N 20A - CURVA B | 230/240 | 1P+N | 20 | 10 | B | N/A | N/A | N/A | AE-0322 | Sistema 5 - Guía ISO-IEC 67 | Control anual por Sistema 5 | DREGHAL S.A.
Interruptores automáticos para sobrecorrientes | SCHNEIDER ELECTRIC | A9F83625 | INTERRUPTOR TERMOMAGNETICO iC60H 1P+N 25A - CURVA B | 230/240 | 1P+N | 25 | 10 | B | N/A | N/A | N/A | AE-0322 | Sistema 5 - Guía ISO-IEC 67 | Control anual por Sistema 5 | DREGHAL S.A.
Interruptores automáticos para sobrecorrientes | SCHNEIDER ELECTRIC | A9F83632 | INTERRUPTOR TERMOMAGNETICO iC60H 1P+N 32A - CURVA B | 230/240 | 1P+N | 32 | 10 | B | N/A | N/A | N/A | AE-0322 | Sistema 5 - Guía ISO-IEC 67 | Control anual por Sistema 5 | DREGHAL S.A.
Interruptores automáticos para sobrecorrientes | SCHNEIDER ELECTRIC | A9F83640 | INTERRUPTOR TERMOMAGNETICO iC60H 1P+N 40A - CURVA B | 230/240 | 1P+N | 40 | 10 | B | N/A | N/A | N/A | AE-0322 | Sistema 5 - Guía ISO-IEC 67 | Control anual por Sistema 5 | DREGHAL S.A.
Interruptores automáticos para sobrecorrientes | SCHNEIDER ELECTRIC | A9F83650 | INTERRUPTOR TERMOMAGNETICO iC60H 1P+N 50A - CURVA B | 230/240 | 1P+N | 50 | 10 | B | N/A | N/A | N/A | AE-0322 | Sistema 5 - Guía ISO-IEC 67 | Control anual por Sistema 5 | DREGHAL S.A.
Interruptores automáticos para sobrecorrientes | SCHNEIDER ELECTRIC | A9F83663 | INTERRUPTOR TERMOMAGNETICO iC60H 1P+N 63A - CURVA B | 230/240 | 1P+N | 63 | 10 | B | N/A | N/A | N/A | AE-0322 | Sistema 5 - Guía ISO-IEC 67 | Control anual por Sistema 5 | DREGHAL S.A.
Interruptores automáticos para sobrecorrientes | SCHNEIDER ELECTRIC | A9F83270 | INTERRUPTOR TERMOMAGNETICO iC60H 2x0,5A - CURVA B | 400/415 | 2 | 0,5 | 10 | B | N/A | N/A | N/A | AE-0322 | Sistema 5 - Guía ISO-IEC 67 | Control anual por Sistema 5 | DREGHAL S.A.
Interruptores automáticos para sobrecorrientes | SCHNEIDER ELECTRIC | A9F83201 | INTERRUPTOR TERMOMAGNETICO iC60H 2x1A - CURVA B | 400/415 | 2 | 1 | 10 | B | N/A | N/A | N/A | AE-0322 | Sistema 5 - Guía ISO-IEC 67 | Control anual por Sistema 5 | DREGHAL S.A.
Interruptores automáticos para sobrecorrientes | SCHNEIDER ELECTRIC | A9F83202 | INTERRUPTOR TERMOMAGNETICO iC60H 2x2A - CURVA B | 400/415 | 2 | 2 | 10 | B | N/A | N/A | N/A | AE-0322 | Sistema 5 - Guía ISO-IEC 67 | Control anual por Sistema 5 | DREGHAL S.A.
Interruptores automáticos para sobrecorrientes | SCHNEIDER ELECTRIC | A9F83203 | INTERRUPTOR TERMOMAGNETICO iC60H 2x3A - CURVA B | 400/415 | 2 | 3 | 10 | B | N/A | N/A | N/A | AE-0322 | Sistema 5 - Guía ISO-IEC 67 | Control anual por Sistema 5 | DREGHAL S.A.
Interruptores automáticos para sobrecorrientes | SCHNEIDER ELECTRIC | A9F83204 | INTERRUPTOR TERMOMAGNETICO iC60H 2x4A - CURVA B | 400/415 | 2 | 4 | 10 | B | N/A | N/A | N/A | AE-0322 | Sistema 5 - Guía ISO-IEC 67 | Control anual por Sistema 5 | DREGHAL S.A.
Interruptores automáticos para sobrecorrientes | SCHNEIDER ELECTRIC | A9F88206 | INTERRUPTOR TERMOMAGNETICO iC60H 2x6A - CURVA B | 400/415 | 2 | 6 | 10 | B | N/A | N/A | N/A | AE-0322 | Sistema 5 - Guía ISO-IEC 67 | Control anual por Sistema 5 | DREGHAL S.A.
Interruptores automáticos para sobrecorrientes | SCHNEIDER ELECTRIC | A9F88210 | INTERRUPTOR TERMOMAGNETICO iC60H 2x10A - CURVA B | 400/415 | 2 | 10 | 10 | B | N/A | N/A | N/A | AE-0322 | Sistema 5 - Guía ISO-IEC 67 | Control anual por Sistema 5 | DREGHAL S.A.
Interruptores automáticos para sobrecorrientes | SCHNEIDER ELECTRIC | A9F88213 | INTERRUPTOR TERMOMAGNETICO iC60H 2x13A - CURVA B | 400/415 | 2 | 13 | 10 | B | N/A | N/A | N/A | AE-0322 | Sistema 5 - Guía ISO-IEC 67 | Control anual por Sistema 5 | DREGHAL S.A.
Interruptores automáticos para sobrecorrientes | SCHNEIDER ELECTRIC | A9F88216 | INTERRUPTOR TERMOMAGNETICO iC60H 2x16A - CURVA B | 400/415 | 2 | 16 | 10 | B | N/A | N/A | N/A | AE-0322 | Sistema 5 - Guía ISO-IEC 67 | Control anual por Sistema 5 | DREGHAL S.A.
Interruptores automáticos para sobrecorrientes | SCHNEIDER ELECTRIC | A9F88220 | INTERRUPTOR TERMOMAGNETICO iC60H 2x20A - CURVA B | 400/415 | 2 | 20 | 10 | B | N/A | N/A | N/A | AE-0322 | Sistema 5 - Guía ISO-IEC 67 | Control anual por Sistema 5 | DREGHAL S.A.
Interruptores automáticos para sobrecorrientes | SCHNEIDER ELECTRIC | A9F88225 | INTERRUPTOR TERMOMAGNETICO iC60H 2x25A - CURVA B | 400/415 | 2 | 25 | 10 | B | N/A | N/A | N/A | AE-0322 | Sistema 5 - Guía ISO-IEC 67 | Control anual por Sistema 5 | DREGHAL S.A.
Interruptores automáticos para sobrecorrientes | SCHNEIDER ELECTRIC | A9F88232 | INTERRUPTOR TERMOMAGNETICO iC60H 2x32A - CURVA B | 400/415 | 2 | 32 | 10 | B | N/A | N/A | N/A | AE-0322 | Sistema 5 - Guía ISO-IEC 67 | Control anual por Sistema 5 | DREGHAL S.A.
Interruptores automáticos para sobrecorrientes | SCHNEIDER ELECTRIC | A9F88240 | INTERRUPTOR TERMOMAGNETICO iC60H 2x40A - CURVA B | 400/415 | 2 | 40 | 10 | B | N/A | N/A | N/A | AE-0322 | Sistema 5 - Guía ISO-IEC 67 | Control anual por Sistema 5 | DREGHAL S.A.
Interruptores automáticos para sobrecorrientes | SCHNEIDER ELECTRIC | A9F88250 | INTERRUPTOR TERMOMAGNETICO iC60H 2x50A - CURVA B | 400/415 | 2 | 50 | 10 | B | N/A | N/A | N/A | AE-0322 | Sistema 5 - Guía ISO-IEC 67 | Control anual por Sistema 5 | DREGHAL S.A.
Interruptores automáticos para sobrecorrientes | SCHNEIDER ELECTRIC | A9F88263 | INTERRUPTOR TERMOMAGNETICO iC60H 2x63A - CURVA B | 400/415 | 2 | 63 | 10 | B | N/A | N/A | N/A | AE-0322 | Sistema 5 - Guía ISO-IEC 67 | Control anual por Sistema 5 | DREGHAL S.A.
Interruptores automáticos para sobrecorrientes | SCHNEIDER ELECTRIC | A9F83370 | INTERRUPTOR TERMOMAGNETICO iC60H 3x0,5A - CURVA B | 400/415 | 3 | 0,5 | 10 | B | N/A | N/A | N/A | AE-0322 | Sistema 5 - Guía ISO-IEC 67 | Control anual por Sistema 5 | DREGHAL S.A.
Interruptores automáticos para sobrecorrientes | SCHNEIDER ELECTRIC | A9F83301 | INTERRUPTOR TERMOMAGNETICO iC60H 3x1A - CURVA B | 400/415 | 3 | 1 | 10 | B | N/A | N/A | N/A | AE-0322 | Sistema 5 - Guía ISO-IEC 67 | Control anual por Sistema 5 | DREGHAL S.A.
Interruptores automáticos para sobrecorrientes | SCHNEIDER ELECTRIC | A9F83302 | INTERRUPTOR TERMOMAGNETICO iC60H 3x2A - CURVA B | 400/415 | 3 | 2 | 10 | B | N/A | N/A | N/A | AE-0322 | Sistema 5 - Guía ISO-IEC 67 | Control anual por Sistema 5 | DREGHAL S.A.
Interruptores automáticos para sobrecorrientes | SCHNEIDER ELECTRIC | A9F83303 | INTERRUPTOR TERMOMAGNETICO iC60H 3x3A - CURVA B | 400/415 | 3 | 3 | 10 | B | N/A | N/A | N/A | AE-0322 | Sistema 5 - Guía ISO-IEC 67 | Control anual por Sistema 5 | DREGHAL S.A.
Interruptores automáticos para sobrecorrientes | SCHNEIDER ELECTRIC | A9F83304 | INTERRUPTOR TERMOMAGNETICO iC60H 3x4A - CURVA B | 400/415 | 3 | 4 | 10 | B | N/A | N/A | N/A | AE-0322 | Sistema 5 - Guía ISO-IEC 67 | Control anual por Sistema 5 | DREGHAL S.A.
Interruptores automáticos para sobrecorrientes | SCHNEIDER ELECTRIC | A9F88306 | INTERRUPTOR TERMOMAGNETICO iC60H 3x6A - CURVA B | 400/415 | 3 | 6 | 10 | B | N/A | N/A | N/A | AE-0322 | Sistema 5 - Guía ISO-IEC 67 | Control anual por Sistema 5 | DREGHAL S.A.
Interruptores automáticos para sobrecorrientes | SCHNEIDER ELECTRIC | A9F88310 | INTERRUPTOR TERMOMAGNETICO iC60H 3x10A - CURVA B | 400/415 | 3 | 10 | 10 | B | N/A | N/A | N/A | AE-0322 | Sistema 5 - Guía ISO-IEC 67 | Control anual por Sistema 5 | DREGHAL S.A.
Interruptores automáticos para sobrecorrientes | SCHNEIDER ELECTRIC | A9F88313 | INTERRUPTOR TERMOMAGNETICO iC60H 3x13A - CURVA B | 400/415 | 3 | 13 | 10 | B | N/A | N/A | N/A | AE-0322 | Sistema 5 - Guía ISO-IEC 67 | Control anual por Sistema 5 | DREGHAL S.A.
Interruptores automáticos para sobrecorrientes | SCHNEIDER ELECTRIC | A9F88316 | INTERRUPTOR TERMOMAGNETICO iC60H 3x16A - CURVA B | 400/415 | 3 | 16 | 10 | B | N/A | N/A | N/A | AE-0322 | Sistema 5 - Guía ISO-IEC 67 | Control anual por Sistema 5 | DREGHAL S.A.
Interruptores automáticos para sobrecorrientes | SCHNEIDER ELECTRIC | A9F88320 | INTERRUPTOR TERMOMAGNETICO iC60H 3x20A - CURVA B | 400/415 | 3 | 20 | 10 | B | N/A | N/A | N/A | AE-0322 | Sistema 5 - Guía ISO-IEC 67 | Control anual por Sistema 5 | DREGHAL S.A.
Interruptores automáticos para sobrecorrientes | SCHNEIDER ELECTRIC | A9F88325 | INTERRUPTOR TERMOMAGNETICO iC60H 3x25A - CURVA B | 400/415 | 3 | 25 | 10 | B | N/A | N/A | N/A | AE-0322 | Sistema 5 - Guía ISO-IEC 67 | Control anual por Sistema 5 | DREGHAL S.A.
Interruptores automáticos para sobrecorrientes | SCHNEIDER ELECTRIC | A9F88332 | INTERRUPTOR TERMOMAGNETICO iC60H 3x32A - CURVA B | 400/415 | 3 | 32 | 10 | B | N/A | N/A | N/A | AE-0322 | Sistema 5 - Guía ISO-IEC 67 | Control anual por Sistema 5 | DREGHAL S.A.
Interruptores automáticos para sobrecorrientes | SCHNEIDER ELECTRIC | A9F88340 | INTERRUPTOR TERMOMAGNETICO iC60H 3x40A - CURVA B | 400/415 | 3 | 40 | 10 | B | N/A | N/A | N/A | AE-0322 | Sistema 5 - Guía ISO-IEC 67 | Control anual por Sistema 5 | DREGHAL S.A.
Interruptores automáticos para sobrecorrientes | SCHNEIDER ELECTRIC | A9F88350 | INTERRUPTOR TERMOMAGNETICO iC60H 3x50A - CURVA B | 400/415 | 3 | 50 | 10 | B | N/A | N/A | N/A | AE-0322 | Sistema 5 - Guía ISO-IEC 67 | Control anual por Sistema 5 | DREGHAL S.A.
Interruptores automáticos para sobrecorrientes | SCHNEIDER ELECTRIC | A9F88363 | INTERRUPTOR TERMOMAGNETICO iC60H 3x63A - CURVA B | 400/415 | 3 | 63 | 10 | B | N/A | N/A | N/A | AE-0322 | Sistema 5 - Guía ISO-IEC 67 | Control anual por Sistema 5 | DREGHAL S.A.
Interruptores automáticos para sobrecorrientes | SCHNEIDER ELECTRIC | A9F83470 | INTERRUPTOR TERMOMAGNETICO iC60H 4x0,5A - CURVA B | 400/415 | 4 | 0,5 | 10 | B | N/A | N/A | N/A | AE-0322 | Sistema 5 - Guía ISO-IEC 67 | Control anual por Sistema 5 | DREGHAL S.A.
Interruptores automáticos para sobrecorrientes | SCHNEIDER ELECTRIC | A9F83401 | INTERRUPTOR TERMOMAGNETICO iC60H 4x1A - CURVA B | 400/415 | 4 | 1 | 10 | B | N/A | N/A | N/A | AE-0322 | Sistema 5 - Guía ISO-IEC 67 | Control anual por Sistema 5 | DREGHAL S.A.
Interruptores automáticos para sobrecorrientes | SCHNEIDER ELECTRIC | A9F83402 | INTERRUPTOR TERMOMAGNETICO iC60H 4x2A - CURVA B | 400/415 | 4 | 2 | 10 | B | N/A | N/A | N/A | AE-0322 | Sistema 5 - Guía ISO-IEC 67 | Control anual por Sistema 5 | DREGHAL S.A.
Interruptores automáticos para sobrecorrientes | SCHNEIDER ELECTRIC | A9F83403 | INTERRUPTOR TERMOMAGNETICO iC60H 4x3A - CURVA B | 400/415 | 4 | 3 | 10 | B | N/A | N/A | N/A | AE-0322 | Sistema 5 - Guía ISO-IEC 67 | Control anual por Sistema 5 | DREGHAL S.A.
Interruptores automáticos para sobrecorrientes | SCHNEIDER ELECTRIC | A9F83404 | INTERRUPTOR TERMOMAGNETICO iC60H 4x4A - CURVA B | 400/415 | 4 | 4 | 10 | B | N/A | N/A | N/A | AE-0322 | Sistema 5 - Guía ISO-IEC 67 | Control anual por Sistema 5 | DREGHAL S.A.
Interruptores automáticos para sobrecorrientes | SCHNEIDER ELECTRIC | A9F88406 | INTERRUPTOR TERMOMAGNETICO iC60H 4x6A - CURVA B | 400/415 | 4 | 6 | 10 | B | N/A | N/A | N/A | AE-0322 | Sistema 5 - Guía ISO-IEC 67 | Control anual por Sistema 5 | DREGHAL S.A.
Interruptores automáticos para sobrecorrientes | SCHNEIDER ELECTRIC | A9F88410 | INTERRUPTOR TERMOMAGNETICO iC60H 4x10A - CURVA B | 400/415 | 4 | 10 | 10 | B | N/A | N/A | N/A | AE-0322 | Sistema 5 - Guía ISO-IEC 67 | Control anual por Sistema 5 | DREGHAL S.A.
Interruptores automáticos para sobrecorrientes | SCHNEIDER ELECTRIC | A9F88413 | INTERRUPTOR TERMOMAGNETICO iC60H 4x13A - CURVA B | 400/415 | 4 | 13 | 10 | B | N/A | N/A | N/A | AE-0322 | Sistema 5 - Guía ISO-IEC 67 | Control anual por Sistema 5 | DREGHAL S.A.
Interruptores automáticos para sobrecorrientes | SCHNEIDER ELECTRIC | A9F88416 | INTERRUPTOR TERMOMAGNETICO iC60H 4x16A - CURVA B | 400/415 | 4 | 16 | 10 | B | N/A | N/A | N/A | AE-0322 | Sistema 5 - Guía ISO-IEC 67 | Control anual por Sistema 5 | DREGHAL S.A.
Interruptores automáticos para sobrecorrientes | SCHNEIDER ELECTRIC | A9F88420 | INTERRUPTOR TERMOMAGNETICO iC60H 4x20A - CURVA B | 400/415 | 4 | 20 | 10 | B | N/A | N/A | N/A | AE-0322 | Sistema 5 - Guía ISO-IEC 67 | Control anual por Sistema 5 | DREGHAL S.A.
Interruptores automáticos para sobrecorrientes | SCHNEIDER ELECTRIC | A9F88425 | INTERRUPTOR TERMOMAGNETICO iC60H 4x25A - CURVA B | 400/415 | 4 | 25 | 10 | B | N/A | N/A | N/A | AE-0322 | Sistema 5 - Guía ISO-IEC 67 | Control anual por Sistema 5 | DREGHAL S.A.
Interruptores automáticos para sobrecorrientes | SCHNEIDER ELECTRIC | A9F88432 | INTERRUPTOR TERMOMAGNETICO iC60H 4x32A - CURVA B | 400/415 | 4 | 32 | 10 | B | N/A | N/A | N/A | AE-0322 | Sistema 5 - Guía ISO-IEC 67 | Control anual por Sistema 5 | DREGHAL S.A.
Interruptores automáticos para sobrecorrientes | SCHNEIDER ELECTRIC | A9F88440 | INTERRUPTOR TERMOMAGNETICO iC60H 4x40A - CURVA B | 400/415 | 4 | 40 | 10 | B | N/A | N/A | N/A | AE-0322 | Sistema 5 - Guía ISO-IEC 67 | Control anual por Sistema 5 | DREGHAL S.A.
Interruptores automáticos para sobrecorrientes | SCHNEIDER ELECTRIC | A9F88450 | INTERRUPTOR TERMOMAGNETICO iC60H 4x50A - CURVA B | 400/415 | 4 | 50 | 10 | B | N/A | N/A | N/A | AE-0322 | Sistema 5 - Guía ISO-IEC 67 | Control anual por Sistema 5 | DREGHAL S.A.
Interruptores automáticos para sobrecorrientes | SCHNEIDER ELECTRIC | A9F88463 | INTERRUPTOR TERMOMAGNETICO iC60H 4x63A - CURVA B | 400/415 | 4 | 63 | 10 | B | N/A | N/A | N/A | AE-0322 | Sistema 5 - Guía ISO-IEC 67 | Control anual por Sistema 5 | DREGHAL S.A.
Interruptores automáticos para sobrecorrientes | SCHNEIDER ELECTRIC | A9F84170 | INTERRUPTOR TERMOMAGNETICO iC60H 1x0,5A - CURVA C | 230/400, 240/415 | 1 | 0,5 | 10 | C | N/A | N/A | N/A | AE-0322 | Sistema 5 - Guía ISO-IEC 67 | Control anual por Sistema 5 | DREGHAL S.A.
Interruptores automáticos para sobrecorrientes | SCHNEIDER ELECTRIC | A9F84101 | INTERRUPTOR TERMOMAGNETICO iC60H 1x1A - CURVA C | 230/400, 240/415 | 1 | 1 | 10 | C | N/A | N/A | N/A | AE-0322 | Sistema 5 - Guía ISO-IEC 67 | Control anual por Sistema 5 | DREGHAL S.A.
Interruptores automáticos para sobrecorrientes | SCHNEIDER ELECTRIC | A9F84102 | INTERRUPTOR TERMOMAGNETICO iC60H 1x2A - CURVA C | 230/400, 240/415 | 1 | 2 | 10 | C | N/A | N/A | N/A | AE-0322 | Sistema 5 - Guía ISO-IEC 67 | Control anual por Sistema 5 | DREGHAL S.A.
Interruptores automáticos para sobrecorrientes | SCHNEIDER ELECTRIC | A9F84103 | INTERRUPTOR TERMOMAGNETICO iC60H 1x3A - CURVA C | 230/400, 240/415 | 1 | 3 | 10 | C | N/A | N/A | N/A | AE-0322 | Sistema 5 - Guía ISO-IEC 67 | Control anual por Sistema 5 | DREGHAL S.A.
Interruptores automáticos para sobrecorrientes | SCHNEIDER ELECTRIC | A9F84104 | INTERRUPTOR TERMOMAGNETICO iC60H 1x4A - CURVA C | 230/400, 240/415 | 1 | 4 | 10 | C | N/A | N/A | N/A | AE-0322 | Sistema 5 - Guía ISO-IEC 67 | Control anual por Sistema 5 | DREGHAL S.A.
Interruptores automáticos para sobrecorrientes | SCHNEIDER ELECTRIC | A9F84106 | INTERRUPTOR TERMOMAGNETICO iC60H 1x6A - CURVA C | 230/400, 240/415 | 1 | 6 | 10 | C | N/A | N/A | N/A | AE-0322 | Sistema 5 - Guía ISO-IEC 67 | Control anual por Sistema 5 | DREGHAL S.A.
Interruptores automáticos para sobrecorrientes | SCHNEIDER ELECTRIC | A9F84110 | INTERRUPTOR TERMOMAGNETICO iC60H 1x10A - CURVA C | 230/400, 240/415 | 1 | 10 | 10 | C | N/A | N/A | N/A | AE-0322 | Sistema 5 - Guía ISO-IEC 67 | Control anual por Sistema 5 | DREGHAL S.A.
Interruptores automáticos para sobrecorrientes | SCHNEIDER ELECTRIC | A9F84113 | INTERRUPTOR TERMOMAGNETICO iC60H 1x13A - CURVA C | 230/400, 240/415 | 1 | 13 | 10 | C | N/A | N/A | N/A | AE-0322 | Sistema 5 - Guía ISO-IEC 67 | Control anual por Sistema 5 | DREGHAL S.A.
Interruptores automáticos para sobrecorrientes | SCHNEIDER ELECTRIC | A9F84116 | INTERRUPTOR TERMOMAGNETICO iC60H 1x16A - CURVA C | 230/400, 240/415 | 1 | 16 | 10 | C | N/A | N/A | N/A | AE-0322 | Sistema 5 - Guía ISO-IEC 67 | Control anual por Sistema 5 | DREGHAL S.A.
Interruptores automáticos para sobrecorrientes | SCHNEIDER ELECTRIC | A9F84120 | INTERRUPTOR TERMOMAGNETICO iC60H 1x20A - CURVA C | 230/400, 240/415 | 1 | 20 | 10 | C | N/A | N/A | N/A | AE-0322 | Sistema 5 - Guía ISO-IEC 67 | Control anual por Sistema 5 | DREGHAL S.A.
Interruptores automáticos para sobrecorrientes | SCHNEIDER ELECTRIC | A9F84125 | INTERRUPTOR TERMOMAGNETICO iC60H 1x25A - CURVA C | 230/400, 240/415 | 1 | 25 | 10 | C | N/A | N/A | N/A | AE-0322 | Sistema 5 - Guía ISO-IEC 67 | Control anual por Sistema 5 | DREGHAL S.A.
Interruptores automáticos para sobrecorrientes | SCHNEIDER ELECTRIC | A9F84132 | INTERRUPTOR TERMOMAGNETICO iC60H 1x32A - CURVA C | 230/400, 240/415 | 1 | 32 | 10 | C | N/A | N/A | N/A | AE-0322 | Sistema 5 - Guía ISO-IEC 67 | Control anual por Sistema 5 | DREGHAL S.A.
Interruptores automáticos para sobrecorrientes | SCHNEIDER ELECTRIC | A9F84140 | INTERRUPTOR TERMOMAGNETICO iC60H 1x40A - CURVA C | 230/400, 240/415 | 1 | 40 | 10 | C | N/A | N/A | N/A | AE-0322 | Sistema 5 - Guía ISO-IEC 67 | Control anual por Sistema 5 | DREGHAL S.A.
Interruptores automáticos para sobrecorrientes | SCHNEIDER ELECTRIC | A9F84150 | INTERRUPTOR TERMOMAGNETICO iC60H 1x50A - CURVA C | 230/400, 240/415 | 1 | 50 | 10 | C | N/A | N/A | N/A | AE-0322 | Sistema 5 - Guía ISO-IEC 67 | Control anual por Sistema 5 | DREGHAL S.A.
Interruptores automáticos para sobrecorrientes | SCHNEIDER ELECTRIC | A9F84163 | INTERRUPTOR TERMOMAGNETICO iC60H 1x63A - CURVA C | 230/400, 240/415 | 1 | 63 | 10 | C | N/A | N/A | N/A | AE-0322 | Sistema 5 - Guía ISO-IEC 67 | Control anual por Sistema 5 | DREGHAL S.A.
Interruptores automáticos para sobrecorrientes | SCHNEIDER ELECTRIC | A9F84670 | INTERRUPTOR TERMOMAGNETICO iC60H 1P+N 0,5A - CURVA C | 230/240 | 1P+N | 0,5 | 10 | C | N/A | N/A | N/A | AE-0322 | Sistema 5 - Guía ISO-IEC 67 | Control anual por Sistema 5 | DREGHAL S.A.
Interruptores automáticos para sobrecorrientes | SCHNEIDER ELECTRIC | A9F84601 | INTERRUPTOR TERMOMAGNETICO iC60H 1P+N 1A - CURVA C | 230/240 | 1P+N | 1 | 10 | C | N/A | N/A | N/A | AE-0322 | Sistema 5 - Guía ISO-IEC 67 | Control anual por Sistema 5 | DREGHAL S.A.
Interruptores automáticos para sobrecorrientes | SCHNEIDER ELECTRIC | A9F84602 | INTERRUPTOR TERMOMAGNETICO iC60H 1P+N 2A - CURVA C | 230/240 | 1P+N | 2 | 10 | C | N/A | N/A | N/A | AE-0322 | Sistema 5 - Guía ISO-IEC 67 | Control anual por Sistema 5 | DREGHAL S.A.
Interruptores automáticos para sobrecorrientes | SCHNEIDER ELECTRIC | A9F84603 | INTERRUPTOR TERMOMAGNETICO iC60H 1P+N 3A - CURVA C | 230/240 | 1P+N | 3 | 10 | C | N/A | N/A | N/A | AE-0322 | Sistema 5 - Guía ISO-IEC 67 | Control anual por Sistema 5 | DREGHAL S.A.
Interruptores automáticos para sobrecorrientes | SCHNEIDER ELECTRIC | A9F84604 | INTERRUPTOR TERMOMAGNETICO iC60H 1P+N 4A - CURVA C | 230/240 | 1P+N | 4 | 10 | C | N/A | N/A | N/A | AE-0322 | Sistema 5 - Guía ISO-IEC 67 | Control anual por Sistema 5 | DREGHAL S.A.
Interruptores automáticos para sobrecorrientes | SCHNEIDER ELECTRIC | A9F84606 | INTERRUPTOR TERMOMAGNETICO iC60H 1P+N 6A - CURVA C | 230/240 | 1P+N | 6 | 10 | C | N/A | N/A | N/A | AE-0322 | Sistema 5 - Guía ISO-IEC 67 | Control anual por Sistema 5 | DREGHAL S.A.
Interruptores automáticos para sobrecorrientes | SCHNEIDER ELECTRIC | A9F84610 | INTERRUPTOR TERMOMAGNETICO iC60H 1P+N 10A - CURVA C | 230/240 | 1P+N | 10 | 10 | C | N/A | N/A | N/A | AE-0322 | Sistema 5 - Guía ISO-IEC 67 | Control anual por Sistema 5 | DREGHAL S.A.
Interruptores automáticos para sobrecorrientes | SCHNEIDER ELECTRIC | A9F84613 | INTERRUPTOR TERMOMAGNETICO iC60H 1P+N 13A - CURVA C | 230/240 | 1P+N | 13 | 10 | C | N/A | N/A | N/A | AE-0322 | Sistema 5 - Guía ISO-IEC 67 | Control anual por Sistema 5 | DREGHAL S.A.
Interruptores automáticos para sobrecorrientes | SCHNEIDER ELECTRIC | A9F84616 | INTERRUPTOR TERMOMAGNETICO iC60H 1P+N 16A - CURVA C | 230/240 | 1P+N | 16 | 10 | C | N/A | N/A | N/A | AE-0322 | Sistema 5 - Guía ISO-IEC 67 | Control anual por Sistema 5 | DREGHAL S.A.
Interruptores automáticos para sobrecorrientes | SCHNEIDER ELECTRIC | A9F84620 | INTERRUPTOR TERMOMAGNETICO iC60H 1P+N 20A - CURVA C | 230/240 | 1P+N | 20 | 10 | C | N/A | N/A | N/A | AE-0322 | Sistema 5 - Guía ISO-IEC 67 | Control anual por Sistema 5 | DREGHAL S.A.
Interruptores automáticos para sobrecorrientes | SCHNEIDER ELECTRIC | A9F84625 | INTERRUPTOR TERMOMAGNETICO iC60H 1P+N 25A - CURVA C | 230/240 | 1P+N | 25 | 10 | C | N/A | N/A | N/A | AE-0322 | Sistema 5 - Guía ISO-IEC 67 | Control anual por Sistema 5 | DREGHAL S.A.
Interruptores automáticos para sobrecorrientes | SCHNEIDER ELECTRIC | A9F84632 | INTERRUPTOR TERMOMAGNETICO iC60H 1P+N 32A - CURVA C | 230/240 | 1P+N | 32 | 10 | C | N/A | N/A | N/A | AE-0322 | Sistema 5 - Guía ISO-IEC 67 | Control anual por Sistema 5 | DREGHAL S.A.
Interruptores automáticos para sobrecorrientes | SCHNEIDER ELECTRIC | A9F84640 | INTERRUPTOR TERMOMAGNETICO iC60H 1P+N 40A - CURVA C | 230/240 | 1P+N | 40 | 10 | C | N/A | N/A | N/A | AE-0322 | Sistema 5 - Guía ISO-IEC 67 | Control anual por Sistema 5 | DREGHAL S.A.
Interruptores automáticos para sobrecorrientes | SCHNEIDER ELECTRIC | A9F84650 | INTERRUPTOR TERMOMAGNETICO iC60H 1P+N 50A - CURVA C | 230/240 | 1P+N | 50 | 10 | C | N/A | N/A | N/A | AE-0322 | Sistema 5 - Guía ISO-IEC 67 | Control anual por Sistema 5 | DREGHAL S.A.
Interruptores automáticos para sobrecorrientes | SCHNEIDER ELECTRIC | A9F84663 | INTERRUPTOR TERMOMAGNETICO iC60H 1P+N 63A - CURVA C | 230/240 | 1P+N | 63 | 10 | C | N/A | N/A | N/A | AE-0322 | Sistema 5 - Guía ISO-IEC 67 | Control anual por Sistema 5 | DREGHAL S.A.
Interruptores automáticos para sobrecorrientes | SCHNEIDER ELECTRIC | A9F84270 | INTERRUPTOR TERMOMAGNETICO iC60H 2x0,5A - CURVA C | 400/415 | 2 | 0,5 | 10 | C | N/A | N/A | N/A | AE-0322 | Sistema 5 - Guía ISO-IEC 67 | Control anual por Sistema 5 | DREGHAL S.A.
Interruptores automáticos para sobrecorrientes | SCHNEIDER ELECTRIC | A9F84201 | INTERRUPTOR TERMOMAGNETICO iC60H 2x1A - CURVA C | 400/415 | 2 | 1 | 10 | C | N/A | N/A | N/A | AE-0322 | Sistema 5 - Guía ISO-IEC 67 | Control anual por Sistema 5 | DREGHAL S.A.
Interruptores automáticos para sobrecorrientes | SCHNEIDER ELECTRIC | A9F84202 | INTERRUPTOR TERMOMAGNETICO iC60H 2x2A - CURVA C | 400/415 | 2 | 2 | 10 | C | N/A | N/A | N/A | AE-0322 | Sistema 5 - Guía ISO-IEC 67 | Control anual por Sistema 5 | DREGHAL S.A.
Interruptores automáticos para sobrecorrientes | SCHNEIDER ELECTRIC | A9F84203 | INTERRUPTOR TERMOMAGNETICO iC60H 2x3A - CURVA C | 400/415 | 2 | 3 | 10 | C | N/A | N/A | N/A | AE-0322 | Sistema 5 - Guía ISO-IEC 67 | Control anual por Sistema 5 | DREGHAL S.A.
Interruptores automáticos para sobrecorrientes | SCHNEIDER ELECTRIC | A9F84204 | INTERRUPTOR TERMOMAGNETICO iC60H 2x4A - CURVA C | 400/415 | 2 | 4 | 10 | C | N/A | N/A | N/A | AE-0322 | Sistema 5 - Guía ISO-IEC 67 | Control anual por Sistema 5 | DREGHAL S.A.
Interruptores automáticos para sobrecorrientes | SCHNEIDER ELECTRIC | A9F84206 | INTERRUPTOR TERMOMAGNETICO iC60H 2x6A - CURVA C | 400/415 | 2 | 6 | 10 | C | N/A | N/A | N/A | AE-0322 | Sistema 5 - Guía ISO-IEC 67 | Control anual por Sistema 5 | DREGHAL S.A.
Interruptores automáticos para sobrecorrientes | SCHNEIDER ELECTRIC | A9F84210 | INTERRUPTOR TERMOMAGNETICO iC60H 2x10A - CURVA C | 400/415 | 2 | 10 | 10 | C | N/A | N/A | N/A | AE-0322 | Sistema 5 - Guía ISO-IEC 67 | Control anual por Sistema 5 | DREGHAL S.A.
Interruptores automáticos para sobrecorrientes | SCHNEIDER ELECTRIC | A9F84213 | INTERRUPTOR TERMOMAGNETICO iC60H 2x13A - CURVA C | 400/415 | 2 | 13 | 10 | C | N/A | N/A | N/A | AE-0322 | Sistema 5 - Guía ISO-IEC 67 | Control anual por Sistema 5 | DREGHAL S.A.
Interruptores automáticos para sobrecorrientes | SCHNEIDER ELECTRIC | A9F84216 | INTERRUPTOR TERMOMAGNETICO iC60H 2x16A - CURVA C | 400/415 | 2 | 16 | 10 | C | N/A | N/A | N/A | AE-0322 | Sistema 5 - Guía ISO-IEC 67 | Control anual por Sistema 5 | DREGHAL S.A.
Interruptores automáticos para sobrecorrientes | SCHNEIDER ELECTRIC | A9F84220 | INTERRUPTOR TERMOMAGNETICO iC60H 2x20A - CURVA C | 400/415 | 2 | 20 | 10 | C | N/A | N/A | N/A | AE-0322 | Sistema 5 - Guía ISO-IEC 67 | Control anual por Sistema 5 | DREGHAL S.A.
Interruptores automáticos para sobrecorrientes | SCHNEIDER ELECTRIC | A9F84225 | INTERRUPTOR TERMOMAGNETICO iC60H 2x25A - CURVA C | 400/415 | 2 | 25 | 10 | C | N/A | N/A | N/A | AE-0322 | Sistema 5 - Guía ISO-IEC 67 | Control anual por Sistema 5 | DREGHAL S.A.
Interruptores automáticos para sobrecorrientes | SCHNEIDER ELECTRIC | A9F84232 | INTERRUPTOR TERMOMAGNETICO iC60H 2x32A - CURVA C | 400/415 | 2 | 32 | 10 | C | N/A | N/A | N/A | AE-0322 | Sistema 5 - Guía ISO-IEC 67 | Control anual por Sistema 5 | DREGHAL S.A.
Interruptores automáticos para sobrecorrientes | SCHNEIDER ELECTRIC | A9F84240 | INTERRUPTOR TERMOMAGNETICO iC60H 2x40A - CURVA C | 400/415 | 2 | 40 | 10 | C | N/A | N/A | N/A | AE-0322 | Sistema 5 - Guía ISO-IEC 67 | Control anual por Sistema 5 | DREGHAL S.A.
Interruptores automáticos para sobrecorrientes | SCHNEIDER ELECTRIC | A9F84250 | INTERRUPTOR TERMOMAGNETICO iC60H 2x50A - CURVA C | 400/415 | 2 | 50 | 10 | C | N/A | N/A | N/A | AE-0322 | Sistema 5 - Guía ISO-IEC 67 | Control anual por Sistema 5 | DREGHAL S.A.
Interruptores automáticos para sobrecorrientes | SCHNEIDER ELECTRIC | A9F84263 | INTERRUPTOR TERMOMAGNETICO iC60H 2x63A - CURVA C | 400/415 | 2 | 63 | 10 | C | N/A | N/A | N/A | AE-0322 | Sistema 5 - Guía ISO-IEC 67 | Control anual por Sistema 5 | DREGHAL S.A.
Interruptores automáticos para sobrecorrientes | SCHNEIDER ELECTRIC | A9F84370 | INTERRUPTOR TERMOMAGNETICO iC60H 3x0,5A - CURVA C | 400/415 | 3 | 0,5 | 10 | C | N/A | N/A | N/A | AE-0322 | Sistema 5 - Guía ISO-IEC 67 | Control anual por Sistema 5 | DREGHAL S.A.
Interruptores automáticos para sobrecorrientes | SCHNEIDER ELECTRIC | A9F84301 | INTERRUPTOR TERMOMAGNETICO iC60H 3x1A - CURVA C | 400/415 | 3 | 1 | 10 | C | N/A | N/A | N/A | AE-0322 | Sistema 5 - Guía ISO-IEC 67 | Control anual por Sistema 5 | DREGHAL S.A.
Interruptores automáticos para sobrecorrientes | SCHNEIDER ELECTRIC | A9F84302 | INTERRUPTOR TERMOMAGNETICO iC60H 3x2A - CURVA C | 400/415 | 3 | 2 | 10 | C | N/A | N/A | N/A | AE-0322 | Sistema 5 - Guía ISO-IEC 67 | Control anual por Sistema 5 | DREGHAL S.A.
Interruptores automáticos para sobrecorrientes | SCHNEIDER ELECTRIC | A9F84303 | INTERRUPTOR TERMOMAGNETICO iC60H 3x3A - CURVA C | 400/415 | 3 | 3 | 10 | C | N/A | N/A | N/A | AE-0322 | Sistema 5 - Guía ISO-IEC 67 | Control anual por Sistema 5 | DREGHAL S.A.
Interruptores automáticos para sobrecorrientes | SCHNEIDER ELECTRIC | A9F84304 | INTERRUPTOR TERMOMAGNETICO iC60H 3x4A - CURVA C | 400/415 | 3 | 4 | 10 | C | N/A | N/A | N/A | AE-0322 | Sistema 5 - Guía ISO-IEC 67 | Control anual por Sistema 5 | DREGHAL S.A.
Interruptores automáticos para sobrecorrientes | SCHNEIDER ELECTRIC | A9F84306 | INTERRUPTOR TERMOMAGNETICO iC60H 3x6A - CURVA C | 400/415 | 3 | 6 | 10 | C | N/A | N/A | N/A | AE-0322 | Sistema 5 - Guía ISO-IEC 67 | Control anual por Sistema 5 | DREGHAL S.A.
Interruptores automáticos para sobrecorrientes | SCHNEIDER ELECTRIC | A9F84310 | INTERRUPTOR TERMOMAGNETICO iC60H 3x10A - CURVA C | 400/415 | 3 | 10 | 10 | C | N/A | N/A | N/A | AE-0322 | Sistema 5 - Guía ISO-IEC 67 | Control anual por Sistema 5 | DREGHAL S.A.
Interruptores automáticos para sobrecorrientes | SCHNEIDER ELECTRIC | A9F84313 | INTERRUPTOR TERMOMAGNETICO iC60H 3x13A - CURVA C | 400/415 | 3 | 13 | 10 | C | N/A | N/A | N/A | AE-0322 | Sistema 5 - Guía ISO-IEC 67 | Control anual por Sistema 5 | DREGHAL S.A.
Interruptores automáticos para sobrecorrientes | SCHNEIDER ELECTRIC | A9F84316 | INTERRUPTOR TERMOMAGNETICO iC60H 3x16A - CURVA C | 400/415 | 3 | 16 | 10 | C | N/A | N/A | N/A | AE-0322 | Sistema 5 - Guía ISO-IEC 67 | Control anual por Sistema 5 | DREGHAL S.A.
Interruptores automáticos para sobrecorrientes | SCHNEIDER ELECTRIC | A9F84320 | INTERRUPTOR TERMOMAGNETICO iC60H 3x20A - CURVA C | 400/415 | 3 | 20 | 10 | C | N/A | N/A | N/A | AE-0322 | Sistema 5 - Guía ISO-IEC 67 | Control anual por Sistema 5 | DREGHAL S.A.
Interruptores automáticos para sobrecorrientes | SCHNEIDER ELECTRIC | A9F84325 | INTERRUPTOR TERMOMAGNETICO iC60H 3x25A - CURVA C | 400/415 | 3 | 25 | 10 | C | N/A | N/A | N/A | AE-0322 | Sistema 5 - Guía ISO-IEC 67 | Control anual por Sistema 5 | DREGHAL S.A.
Interruptores automáticos para sobrecorrientes | SCHNEIDER ELECTRIC | A9F84332 | INTERRUPTOR TERMOMAGNETICO iC60H 3x32A - CURVA C | 400/415 | 3 | 32 | 10 | C | N/A | N/A | N/A | AE-0322 | Sistema 5 - Guía ISO-IEC 67 | Control anual por Sistema 5 | DREGHAL S.A.
Interruptores automáticos para sobrecorrientes | SCHNEIDER ELECTRIC | A9F84340 | INTERRUPTOR TERMOMAGNETICO iC60H 3x40A - CURVA C | 400/415 | 3 | 40 | 10 | C | N/A | N/A | N/A | AE-0322 | Sistema 5 - Guía ISO-IEC 67 | Control anual por Sistema 5 | DREGHAL S.A.
Interruptores automáticos para sobrecorrientes | SCHNEIDER ELECTRIC | A9F84350 | INTERRUPTOR TERMOMAGNETICO iC60H 3x50A - CURVA C | 400/415 | 3 | 50 | 10 | C | N/A | N/A | N/A | AE-0322 | Sistema 5 - Guía ISO-IEC 67 | Control anual por Sistema 5 | DREGHAL S.A.
Interruptores automáticos para sobrecorrientes | SCHNEIDER ELECTRIC | A9F84363 | INTERRUPTOR TERMOMAGNETICO iC60H 3x63A - CURVA C | 400/415 | 3 | 63 | 10 | C | N/A | N/A | N/A | AE-0322 | Sistema 5 - Guía ISO-IEC 67 | Control anual por Sistema 5 | DREGHAL S.A.
Interruptores automáticos para sobrecorrientes | SCHNEIDER ELECTRIC | A9F84470 | INTERRUPTOR TERMOMAGNETICO iC60H 4x0,5A - CURVA C | 400/415 | 4 | 0,5 | 10 | C | N/A | N/A | N/A | AE-0322 | Sistema 5 - Guía ISO-IEC 67 | Control anual por Sistema 5 | DREGHAL S.A.
Interruptores automáticos para sobrecorrientes | SCHNEIDER ELECTRIC | A9F84401 | INTERRUPTOR TERMOMAGNETICO iC60H 4x1A - CURVA C | 400/415 | 4 | 1 | 10 | C | N/A | N/A | N/A | AE-0322 | Sistema 5 - Guía ISO-IEC 67 | Control anual por Sistema 5 | DREGHAL S.A.
Interruptores automáticos para sobrecorrientes | SCHNEIDER ELECTRIC | A9F84402 | INTERRUPTOR TERMOMAGNETICO iC60H 4x2A - CURVA C | 400/415 | 4 | 2 | 10 | C | N/A | N/A | N/A | AE-0322 | Sistema 5 - Guía ISO-IEC 67 | Control anual por Sistema 5 | DREGHAL S.A.
Interruptores automáticos para sobrecorrientes | SCHNEIDER ELECTRIC | A9F84403 | INTERRUPTOR TERMOMAGNETICO iC60H 4x3A - CURVA C | 400/415 | 4 | 3 | 10 | C | N/A | N/A | N/A | AE-0322 | Sistema 5 - Guía ISO-IEC 67 | Control anual por Sistema 5 | DREGHAL S.A.
Interruptores automáticos para sobrecorrientes | SCHNEIDER ELECTRIC | A9F84404 | INTERRUPTOR TERMOMAGNETICO iC60H 4x4A - CURVA C | 400/415 | 4 | 4 | 10 | C | N/A | N/A | N/A | AE-0322 | Sistema 5 - Guía ISO-IEC 67 | Control anual por Sistema 5 | DREGHAL S.A.
Interruptores automáticos para sobrecorrientes | SCHNEIDER ELECTRIC | A9F84406 | INTERRUPTOR TERMOMAGNETICO iC60H 4x6A - CURVA C | 400/415 | 4 | 6 | 10 | C | N/A | N/A | N/A | AE-0322 | Sistema 5 - Guía ISO-IEC 67 | Control anual por Sistema 5 | DREGHAL S.A.
Interruptores automáticos para sobrecorrientes | SCHNEIDER ELECTRIC | A9F84410 | INTERRUPTOR TERMOMAGNETICO iC60H 4x10A - CURVA C | 400/415 | 4 | 10 | 10 | C | N/A | N/A | N/A | AE-0322 | Sistema 5 - Guía ISO-IEC 67 | Control anual por Sistema 5 | DREGHAL S.A.
Interruptores automáticos para sobrecorrientes | SCHNEIDER ELECTRIC | A9F84413 | INTERRUPTOR TERMOMAGNETICO iC60H 4x13A - CURVA C | 400/415 | 4 | 13 | 10 | C | N/A | N/A | N/A | AE-0322 | Sistema 5 - Guía ISO-IEC 67 | Control anual por Sistema 5 | DREGHAL S.A.
Interruptores automáticos para sobrecorrientes | SCHNEIDER ELECTRIC | A9F84416 | INTERRUPTOR TERMOMAGNETICO iC60H 4x16A - CURVA C | 400/415 | 4 | 16 | 10 | C | N/A | N/A | N/A | AE-0322 | Sistema 5 - Guía ISO-IEC 67 | Control anual por Sistema 5 | DREGHAL S.A.
Interruptores automáticos para sobrecorrientes | SCHNEIDER ELECTRIC | A9F84420 | INTERRUPTOR TERMOMAGNETICO iC60H 4x20A - CURVA C | 400/415 | 4 | 20 | 10 | C | N/A | N/A | N/A | AE-0322 | Sistema 5 - Guía ISO-IEC 67 | Control anual por Sistema 5 | DREGHAL S.A.
Interruptores automáticos para sobrecorrientes | SCHNEIDER ELECTRIC | A9F84425 | INTERRUPTOR TERMOMAGNETICO iC60H 4x25A - CURVA C | 400/415 | 4 | 25 | 10 | C | N/A | N/A | N/A | AE-0322 | Sistema 5 - Guía ISO-IEC 67 | Control anual por Sistema 5 | DREGHAL S.A.
Interruptores automáticos para sobrecorrientes | SCHNEIDER ELECTRIC | A9F84432 | INTERRUPTOR TERMOMAGNETICO iC60H 4x32A - CURVA C | 400/415 | 4 | 32 | 10 | C | N/A | N/A | N/A | AE-0322 | Sistema 5 - Guía ISO-IEC 67 | Control anual por Sistema 5 | DREGHAL S.A.
Interruptores automáticos para sobrecorrientes | SCHNEIDER ELECTRIC | A9F84440 | INTERRUPTOR TERMOMAGNETICO iC60H 4x40A - CURVA C | 400/415 | 4 | 40 | 10 | C | N/A | N/A | N/A | AE-0322 | Sistema 5 - Guía ISO-IEC 67 | Control anual por Sistema 5 | DREGHAL S.A.
Interruptores automáticos para sobrecorrientes | SCHNEIDER ELECTRIC | A9F84450 | INTERRUPTOR TERMOMAGNETICO iC60H 4x50A - CURVA C | 400/415 | 4 | 50 | 10 | C | N/A | N/A | N/A | AE-0322 | Sistema 5 - Guía ISO-IEC 67 | Control anual por Sistema 5 | DREGHAL S.A.
Interruptores automáticos para sobrecorrientes | SCHNEIDER ELECTRIC | A9F84463 | INTERRUPTOR TERMOMAGNETICO iC60H 4x63A - CURVA C | 400/415 | 4 | 63 | 10 | C | N/A | N/A | N/A | AE-0322 | Sistema 5 - Guía ISO-IEC 67 | Control anual por Sistema 5 | DREGHAL S.A.
Interruptores automáticos para sobrecorrientes | SCHNEIDER ELECTRIC | A9F85170 | INTERRUPTOR TERMOMAGNETICO iC60H 1x0,5A - CURVA D | 230/400, 240/415 | 1 | 0,5 | 10 | D | N/A | N/A | N/A | AE-0322 | Sistema 5 - Guía ISO-IEC 67 | Control anual por Sistema 5 | DREGHAL S.A.
Interruptores automáticos para sobrecorrientes | SCHNEIDER ELECTRIC | A9F85101 | INTERRUPTOR TERMOMAGNETICO iC60H 1x1A - CURVA D | 230/400, 240/415 | 1 | 1 | 10 | D | N/A | N/A | N/A | AE-0322 | Sistema 5 - Guía ISO-IEC 67 | Control anual por Sistema 5 | DREGHAL S.A.
Interruptores automáticos para sobrecorrientes | SCHNEIDER ELECTRIC | A9F85102 | INTERRUPTOR TERMOMAGNETICO iC60H 1x2A - CURVA D | 230/400, 240/415 | 1 | 2 | 10 | D | N/A | N/A | N/A | AE-0322 | Sistema 5 - Guía ISO-IEC 67 | Control anual por Sistema 5 | DREGHAL S.A.
Interruptores automáticos para sobrecorrientes | SCHNEIDER ELECTRIC | A9F85103 | INTERRUPTOR TERMOMAGNETICO iC60H 1x3A - CURVA D | 230/400, 240/415 | 1 | 3 | 10 | D | N/A | N/A | N/A | AE-0322 | Sistema 5 - Guía ISO-IEC 67 | Control anual por Sistema 5 | DREGHAL S.A.
Interruptores automáticos para sobrecorrientes | SCHNEIDER ELECTRIC | A9F85104 | INTERRUPTOR TERMOMAGNETICO iC60H 1x4A - CURVA D | 230/400, 240/415 | 1 | 4 | 10 | D | N/A | N/A | N/A | AE-0322 | Sistema 5 - Guía ISO-IEC 67 | Control anual por Sistema 5 | DREGHAL S.A.
Interruptores automáticos para sobrecorrientes | SCHNEIDER ELECTRIC | A9F85106 | INTERRUPTOR TERMOMAGNETICO iC60H 1x6A - CURVA D | 230/400, 240/415 | 1 | 6 | 10 | D | N/A | N/A | N/A | AE-0322 | Sistema 5 - Guía ISO-IEC 67 | Control anual por Sistema 5 | DREGHAL S.A.
Interruptores automáticos para sobrecorrientes | SCHNEIDER ELECTRIC | A9F85110 | INTERRUPTOR TERMOMAGNETICO iC60H 1x10A - CURVA D | 230/400, 240/415 | 1 | 10 | 10 | D | N/A | N/A | N/A | AE-0322 | Sistema 5 - Guía ISO-IEC 67 | Control anual por Sistema 5 | DREGHAL S.A.
Interruptores automáticos para sobrecorrientes | SCHNEIDER ELECTRIC | A9F85113 | INTERRUPTOR TERMOMAGNETICO iC60H 1x13A - CURVA D | 230/400, 240/415 | 1 | 13 | 10 | D | N/A | N/A | N/A | AE-0322 | Sistema 5 - Guía ISO-IEC 67 | Control anual por Sistema 5 | DREGHAL S.A.
Interruptores automáticos para sobrecorrientes | SCHNEIDER ELECTRIC | A9F85116 | INTERRUPTOR TERMOMAGNETICO iC60H 1x16A - CURVA D | 230/400, 240/415 | 1 | 16 | 10 | D | N/A | N/A | N/A | AE-0322 | Sistema 5 - Guía ISO-IEC 67 | Control anual por Sistema 5 | DREGHAL S.A.
Interruptores automáticos para sobrecorrientes | SCHNEIDER ELECTRIC | A9F85120 | INTERRUPTOR TERMOMAGNETICO iC60H 1x20A - CURVA D | 230/400, 240/415 | 1 | 20 | 10 | D | N/A | N/A | N/A | AE-0322 | Sistema 5 - Guía ISO-IEC 67 | Control anual por Sistema 5 | DREGHAL S.A.
Interruptores automáticos para sobrecorrientes | SCHNEIDER ELECTRIC | A9F85125 | INTERRUPTOR TERMOMAGNETICO iC60H 1x25A - CURVA D | 230/400, 240/415 | 1 | 25 | 10 | D | N/A | N/A | N/A | AE-0322 | Sistema 5 - Guía ISO-IEC 67 | Control anual por Sistema 5 | DREGHAL S.A.
Interruptores automáticos para sobrecorrientes | SCHNEIDER ELECTRIC | A9F85132 | INTERRUPTOR TERMOMAGNETICO iC60H 1x32A - CURVA D | 230/400, 240/415 | 1 | 32 | 10 | D | N/A | N/A | N/A | AE-0322 | Sistema 5 - Guía ISO-IEC 67 | Control anual por Sistema 5 | DREGHAL S.A.
Interruptores automáticos para sobrecorrientes | SCHNEIDER ELECTRIC | A9F85140 | INTERRUPTOR TERMOMAGNETICO iC60H 1x40A - CURVA D | 230/400, 240/415 | 1 | 40 | 10 | D | N/A | N/A | N/A | AE-0322 | Sistema 5 - Guía ISO-IEC 67 | Control anual por Sistema 5 | DREGHAL S.A.
Interruptores automáticos para sobrecorrientes | SCHNEIDER ELECTRIC | A9F85670 | INTERRUPTOR TERMOMAGNETICO iC60H 1P+N 0,5A - CURVA D | 230/240 | 1P+N | 0,5 | 10 | D | N/A | N/A | N/A | AE-0322 | Sistema 5 - Guía ISO-IEC 67 | Control anual por Sistema 5 | DREGHAL S.A.
Interruptores automáticos para sobrecorrientes | SCHNEIDER ELECTRIC | A9F85601 | INTERRUPTOR TERMOMAGNETICO iC60H 1P+N 1A - CURVA D | 230/240 | 1P+N | 1 | 10 | D | N/A | N/A | N/A | AE-0322 | Sistema 5 - Guía ISO-IEC 67 | Control anual por Sistema 5 | DREGHAL S.A.
Interruptores automáticos para sobrecorrientes | SCHNEIDER ELECTRIC | A9F85602 | INTERRUPTOR TERMOMAGNETICO iC60H 1P+N 2A - CURVA D | 230/240 | 1P+N | 2 | 10 | D | N/A | N/A | N/A | AE-0322 | Sistema 5 - Guía ISO-IEC 67 | Control anual por Sistema 5 | DREGHAL S.A.
Interruptores automáticos para sobrecorrientes | SCHNEIDER ELECTRIC | A9F85603 | INTERRUPTOR TERMOMAGNETICO iC60H 1P+N 3A - CURVA D | 230/240 | 1P+N | 3 | 10 | D | N/A | N/A | N/A | AE-0322 | Sistema 5 - Guía ISO-IEC 67 | Control anual por Sistema 5 | DREGHAL S.A.
Interruptores automáticos para sobrecorrientes | SCHNEIDER ELECTRIC | A9F85604 | INTERRUPTOR TERMOMAGNETICO iC60H 1P+N 4A - CURVA D | 230/240 | 1P+N | 4 | 10 | D | N/A | N/A | N/A | AE-0322 | Sistema 5 - Guía ISO-IEC 67 | Control anual por Sistema 5 | DREGHAL S.A.
Interruptores automáticos para sobrecorrientes | SCHNEIDER ELECTRIC | A9F85606 | INTERRUPTOR TERMOMAGNETICO iC60H 1P+N 6A - CURVA D | 230/240 | 1P+N | 6 | 10 | D | N/A | N/A | N/A | AE-0322 | Sistema 5 - Guía ISO-IEC 67 | Control anual por Sistema 5 | DREGHAL S.A.
Interruptores automáticos para sobrecorrientes | SCHNEIDER ELECTRIC | A9F85610 | INTERRUPTOR TERMOMAGNETICO iC60H 1P+N 10A - CURVA D | 230/240 | 1P+N | 10 | 10 | D | N/A | N/A | N/A | AE-0322 | Sistema 5 - Guía ISO-IEC 67 | Control anual por Sistema 5 | DREGHAL S.A.
Interruptores automáticos para sobrecorrientes | SCHNEIDER ELECTRIC | A9F85613 | INTERRUPTOR TERMOMAGNETICO iC60H 1P+N 13A - CURVA D | 230/240 | 1P+N | 13 | 10 | D | N/A | N/A | N/A | AE-0322 | Sistema 5 - Guía ISO-IEC 67 | Control anual por Sistema 5 | DREGHAL S.A.
Interruptores automáticos para sobrecorrientes | SCHNEIDER ELECTRIC | A9F85616 | INTERRUPTOR TERMOMAGNETICO iC60H 1P+N 16A - CURVA D | 230/240 | 1P+N | 16 | 10 | D | N/A | N/A | N/A | AE-0322 | Sistema 5 - Guía ISO-IEC 67 | Control anual por Sistema 5 | DREGHAL S.A.
Interruptores automáticos para sobrecorrientes | SCHNEIDER ELECTRIC | A9F85620 | INTERRUPTOR TERMOMAGNETICO iC60H 1P+N 20A - CURVA D | 230/240 | 1P+N | 20 | 10 | D | N/A | N/A | N/A | AE-0322 | Sistema 5 - Guía ISO-IEC 67 | Control anual por Sistema 5 | DREGHAL S.A.
Interruptores automáticos para sobrecorrientes | SCHNEIDER ELECTRIC | A9F85625 | INTERRUPTOR TERMOMAGNETICO iC60H 1P+N 25A - CURVA D | 230/240 | 1P+N | 25 | 10 | D | N/A | N/A | N/A | AE-0322 | Sistema 5 - Guía ISO-IEC 67 | Control anual por Sistema 5 | DREGHAL S.A.
Interruptores automáticos para sobrecorrientes | SCHNEIDER ELECTRIC | A9F85632 | INTERRUPTOR TERMOMAGNETICO iC60H 1P+N 32A - CURVA D | 230/240 | 1P+N | 32 | 10 | D | N/A | N/A | N/A | AE-0322 | Sistema 5 - Guía ISO-IEC 67 | Control anual por Sistema 5 | DREGHAL S.A.
Interruptores automáticos para sobrecorrientes | SCHNEIDER ELECTRIC | A9F85640 | INTERRUPTOR TERMOMAGNETICO iC60H 1P+N 40A - CURVA D | 230/240 | 1P+N | 40 | 10 | D | N/A | N/A | N/A | AE-0322 | Sistema 5 - Guía ISO-IEC 67 | Control anual por Sistema 5 | DREGHAL S.A.
Interruptores automáticos para sobrecorrientes | SCHNEIDER ELECTRIC | A9F85270 | INTERRUPTOR TERMOMAGNETICO iC60H 2x0,5A - CURVA D | 400/415 | 2 | 0,5 | 10 | D | N/A | N/A | N/A | AE-0322 | Sistema 5 - Guía ISO-IEC 67 | Control anual por Sistema 5 | DREGHAL S.A.
Interruptores automáticos para sobrecorrientes | SCHNEIDER ELECTRIC | A9F85201 | INTERRUPTOR TERMOMAGNETICO iC60H 2x1A - CURVA D | 400/415 | 2 | 1 | 10 | D | N/A | N/A | N/A | AE-0322 | Sistema 5 - Guía ISO-IEC 67 | Control anual por Sistema 5 | DREGHAL S.A.
Interruptores automáticos para sobrecorrientes | SCHNEIDER ELECTRIC | A9F85202 | INTERRUPTOR TERMOMAGNETICO iC60H 2x2A - CURVA D | 400/415 | 2 | 2 | 10 | D | N/A | N/A | N/A | AE-0322 | Sistema 5 - Guía ISO-IEC 67 | Control anual por Sistema 5 | DREGHAL S.A.
Interruptores automáticos para sobrecorrientes | SCHNEIDER ELECTRIC | A9F85203 | INTERRUPTOR TERMOMAGNETICO iC60H 2x3A - CURVA D | 400/415 | 2 | 3 | 10 | D | N/A | N/A | N/A | AE-0322 | Sistema 5 - Guía ISO-IEC 67 | Control anual por Sistema 5 | DREGHAL S.A.
Interruptores automáticos para sobrecorrientes | SCHNEIDER ELECTRIC | A9F85204 | INTERRUPTOR TERMOMAGNETICO iC60H 2x4A - CURVA D | 400/415 | 2 | 4 | 10 | D | N/A | N/A | N/A | AE-0322 | Sistema 5 - Guía ISO-IEC 67 | Control anual por Sistema 5 | DREGHAL S.A.
Interruptores automáticos para sobrecorrientes | SCHNEIDER ELECTRIC | A9F85206 | INTERRUPTOR TERMOMAGNETICO iC60H 2x6A - CURVA D | 400/415 | 2 | 6 | 10 | D | N/A | N/A | N/A | AE-0322 | Sistema 5 - Guía ISO-IEC 67 | Control anual por Sistema 5 | DREGHAL S.A.
Interruptores automáticos para sobrecorrientes | SCHNEIDER ELECTRIC | A9F85210 | INTERRUPTOR TERMOMAGNETICO iC60H 2x10A - CURVA D | 400/415 | 2 | 10 | 10 | D | N/A | N/A | N/A | AE-0322 | Sistema 5 - Guía ISO-IEC 67 | Control anual por Sistema 5 | DREGHAL S.A.
Interruptores automáticos para sobrecorrientes | SCHNEIDER ELECTRIC | A9F85213 | INTERRUPTOR TERMOMAGNETICO iC60H 2x13A - CURVA D | 400/415 | 2 | 13 | 10 | D | N/A | N/A | N/A | AE-0322 | Sistema 5 - Guía ISO-IEC 67 | Control anual por Sistema 5 | DREGHAL S.A.
Interruptores automáticos para sobrecorrientes | SCHNEIDER ELECTRIC | A9F85216 | INTERRUPTOR TERMOMAGNETICO iC60H 2x16A - CURVA D | 400/415 | 2 | 16 | 10 | D | N/A | N/A | N/A | AE-0322 | Sistema 5 - Guía ISO-IEC 67 | Control anual por Sistema 5 | DREGHAL S.A.
Interruptores automáticos para sobrecorrientes | SCHNEIDER ELECTRIC | A9F85220 | INTERRUPTOR TERMOMAGNETICO iC60H 2x20A - CURVA D | 400/415 | 2 | 20 | 10 | D | N/A | N/A | N/A | AE-0322 | Sistema 5 - Guía ISO-IEC 67 | Control anual por Sistema 5 | DREGHAL S.A.
Interruptores automáticos para sobrecorrientes | SCHNEIDER ELECTRIC | A9F85225 | INTERRUPTOR TERMOMAGNETICO iC60H 2x25A - CURVA D | 400/415 | 2 | 25 | 10 | D | N/A | N/A | N/A | AE-0322 | Sistema 5 - Guía ISO-IEC 67 | Control anual por Sistema 5 | DREGHAL S.A.
Interruptores automáticos para sobrecorrientes | SCHNEIDER ELECTRIC | A9F85232 | INTERRUPTOR TERMOMAGNETICO iC60H 2x32A - CURVA D | 400/415 | 2 | 32 | 10 | D | N/A | N/A | N/A | AE-0322 | Sistema 5 - Guía ISO-IEC 67 | Control anual por Sistema 5 | DREGHAL S.A.
Interruptores automáticos para sobrecorrientes | SCHNEIDER ELECTRIC | A9F85240 | INTERRUPTOR TERMOMAGNETICO iC60H 2x40A - CURVA D | 400/415 | 2 | 40 | 10 | D | N/A | N/A | N/A | AE-0322 | Sistema 5 - Guía ISO-IEC 67 | Control anual por Sistema 5 | DREGHAL S.A.
Interruptores automáticos para sobrecorrientes | SCHNEIDER ELECTRIC | A9F85370 | INTERRUPTOR TERMOMAGNETICO iC60H 3x0,5A - CURVA D | 400/415 | 3 | 0,5 | 10 | D | N/A | N/A | N/A | AE-0322 | Sistema 5 - Guía ISO-IEC 67 | Control anual por Sistema 5 | DREGHAL S.A.
Interruptores automáticos para sobrecorrientes | SCHNEIDER ELECTRIC | A9F85301 | INTERRUPTOR TERMOMAGNETICO iC60H 3x1A - CURVA D | 400/415 | 3 | 1 | 10 | D | N/A | N/A | N/A | AE-0322 | Sistema 5 - Guía ISO-IEC 67 | Control anual por Sistema 5 | DREGHAL S.A.
Interruptores automáticos para sobrecorrientes | SCHNEIDER ELECTRIC | A9F85302 | INTERRUPTOR TERMOMAGNETICO iC60H 3x2A - CURVA D | 400/415 | 3 | 2 | 10 | D | N/A | N/A | N/A | AE-0322 | Sistema 5 - Guía ISO-IEC 67 | Control anual por Sistema 5 | DREGHAL S.A.
Interruptores automáticos para sobrecorrientes | SCHNEIDER ELECTRIC | A9F85303 | INTERRUPTOR TERMOMAGNETICO iC60H 3x3A - CURVA D | 400/415 | 3 | 3 | 10 | D | N/A | N/A | N/A | AE-0322 | Sistema 5 - Guía ISO-IEC 67 | Control anual por Sistema 5 | DREGHAL S.A.
Interruptores automáticos para sobrecorrientes | SCHNEIDER ELECTRIC | A9F85304 | INTERRUPTOR TERMOMAGNETICO iC60H 3x4A - CURVA D | 400/415 | 3 | 4 | 10 | D | N/A | N/A | N/A | AE-0322 | Sistema 5 - Guía ISO-IEC 67 | Control anual por Sistema 5 | DREGHAL S.A.
Interruptores automáticos para sobrecorrientes | SCHNEIDER ELECTRIC | A9F85306 | INTERRUPTOR TERMOMAGNETICO iC60H 3x6A - CURVA D | 400/415 | 3 | 6 | 10 | D | N/A | N/A | N/A | AE-0322 | Sistema 5 - Guía ISO-IEC 67 | Control anual por Sistema 5 | DREGHAL S.A.
Interruptores automáticos para sobrecorrientes | SCHNEIDER ELECTRIC | A9F85310 | INTERRUPTOR TERMOMAGNETICO iC60H 3x10A - CURVA D | 400/415 | 3 | 10 | 10 | D | N/A | N/A | N/A | AE-0322 | Sistema 5 - Guía ISO-IEC 67 | Control anual por Sistema 5 | DREGHAL S.A.
Interruptores automáticos para sobrecorrientes | SCHNEIDER ELECTRIC | A9F85313 | INTERRUPTOR TERMOMAGNETICO iC60H 3x13A - CURVA D | 400/415 | 3 | 13 | 10 | D | N/A | N/A | N/A | AE-0322 | Sistema 5 - Guía ISO-IEC 67 | Control anual por Sistema 5 | DREGHAL S.A.
Interruptores automáticos para sobrecorrientes | SCHNEIDER ELECTRIC | A9F85316 | INTERRUPTOR TERMOMAGNETICO iC60H 3x16A - CURVA D | 400/415 | 3 | 16 | 10 | D | N/A | N/A | N/A | AE-0322 | Sistema 5 - Guía ISO-IEC 67 | Control anual por Sistema 5 | DREGHAL S.A.
Interruptores automáticos para sobrecorrientes | SCHNEIDER ELECTRIC | A9F85320 | INTERRUPTOR TERMOMAGNETICO iC60H 3x20A - CURVA D | 400/415 | 3 | 20 | 10 | D | N/A | N/A | N/A | AE-0322 | Sistema 5 - Guía ISO-IEC 67 | Control anual por Sistema 5 | DREGHAL S.A.
Interruptores automáticos para sobrecorrientes | SCHNEIDER ELECTRIC | A9F85325 | INTERRUPTOR TERMOMAGNETICO iC60H 3x25A - CURVA D | 400/415 | 3 | 25 | 10 | D | N/A | N/A | N/A | AE-0322 | Sistema 5 - Guía ISO-IEC 67 | Control anual por Sistema 5 | DREGHAL S.A.
Interruptores automáticos para sobrecorrientes | SCHNEIDER ELECTRIC | A9F85332 | INTERRUPTOR TERMOMAGNETICO iC60H 3x32A - CURVA D | 400/415 | 3 | 32 | 10 | D | N/A | N/A | N/A | AE-0322 | Sistema 5 - Guía ISO-IEC 67 | Control anual por Sistema 5 | DREGHAL S.A.
Interruptores automáticos para sobrecorrientes | SCHNEIDER ELECTRIC | A9F85340 | INTERRUPTOR TERMOMAGNETICO iC60H 3x40A - CURVA D | 400/415 | 3 | 40 | 10 | D | N/A | N/A | N/A | AE-0322 | Sistema 5 - Guía ISO-IEC 67 | Control anual por Sistema 5 | DREGHAL S.A.
Interruptores automáticos para sobrecorrientes | SCHNEIDER ELECTRIC | A9F85470 | INTERRUPTOR TERMOMAGNETICO iC60H 4x0,5A - CURVA D | 400/415 | 4 | 0,5 | 10 | D | N/A | N/A | N/A | AE-0322 | Sistema 5 - Guía ISO-IEC 67 | Control anual por Sistema 5 | DREGHAL S.A.
Interruptores automáticos para sobrecorrientes | SCHNEIDER ELECTRIC | A9F85401 | INTERRUPTOR TERMOMAGNETICO iC60H 4x1A - CURVA D | 400/415 | 4 | 1 | 10 | D | N/A | N/A | N/A | AE-0322 | Sistema 5 - Guía ISO-IEC 67 | Control anual por Sistema 5 | DREGHAL S.A.
Interruptores automáticos para sobrecorrientes | SCHNEIDER ELECTRIC | A9F85402 | INTERRUPTOR TERMOMAGNETICO iC60H 4x2A - CURVA D | 400/415 | 4 | 2 | 10 | D | N/A | N/A | N/A | AE-0322 | Sistema 5 - Guía ISO-IEC 67 | Control anual por Sistema 5 | DREGHAL S.A.
Interruptores automáticos para sobrecorrientes | SCHNEIDER ELECTRIC | A9F85403 | INTERRUPTOR TERMOMAGNETICO iC60H 4x3A - CURVA D | 400/415 | 4 | 3 | 10 | D | N/A | N/A | N/A | AE-0322 | Sistema 5 - Guía ISO-IEC 67 | Control anual por Sistema 5 | DREGHAL S.A.
Interruptores automáticos para sobrecorrientes | SCHNEIDER ELECTRIC | A9F85404 | INTERRUPTOR TERMOMAGNETICO iC60H 4x4A - CURVA D | 400/415 | 4 | 4 | 10 | D | N/A | N/A | N/A | AE-0322 | Sistema 5 - Guía ISO-IEC 67 | Control anual por Sistema 5 | DREGHAL S.A.
Interruptores automáticos para sobrecorrientes | SCHNEIDER ELECTRIC | A9F85406 | INTERRUPTOR TERMOMAGNETICO iC60H 4x6A - CURVA D | 400/415 | 4 | 6 | 10 | D | N/A | N/A | N/A | AE-0322 | Sistema 5 - Guía ISO-IEC 67 | Control anual por Sistema 5 | DREGHAL S.A.
Interruptores automáticos para sobrecorrientes | SCHNEIDER ELECTRIC | A9F85410 | INTERRUPTOR TERMOMAGNETICO iC60H 4x10A - CURVA D | 400/415 | 4 | 10 | 10 | D | N/A | N/A | N/A | AE-0322 | Sistema 5 - Guía ISO-IEC 67 | Control anual por Sistema 5 | DREGHAL S.A.
Interruptores automáticos para sobrecorrientes | SCHNEIDER ELECTRIC | A9F85413 | INTERRUPTOR TERMOMAGNETICO iC60H 4x13A - CURVA D | 400/415 | 4 | 13 | 10 | D | N/A | N/A | N/A | AE-0322 | Sistema 5 - Guía ISO-IEC 67 | Control anual por Sistema 5 | DREGHAL S.A.
Interruptores automáticos para sobrecorrientes | SCHNEIDER ELECTRIC | A9F85416 | INTERRUPTOR TERMOMAGNETICO iC60H 4x16A - CURVA D | 400/415 | 4 | 16 | 10 | D | N/A | N/A | N/A | AE-0322 | Sistema 5 - Guía ISO-IEC 67 | Control anual por Sistema 5 | DREGHAL S.A.
Interruptores automáticos para sobrecorrientes | SCHNEIDER ELECTRIC | A9F85420 | INTERRUPTOR TERMOMAGNETICO iC60H 4x20A - CURVA D | 400/415 | 4 | 20 | 10 | D | N/A | N/A | N/A | AE-0322 | Sistema 5 - Guía ISO-IEC 67 | Control anual por Sistema 5 | DREGHAL S.A.
Interruptores automáticos para sobrecorrientes | SCHNEIDER ELECTRIC | A9F85425 | INTERRUPTOR TERMOMAGNETICO iC60H 4x25A - CURVA D | 400/415 | 4 | 25 | 10 | D | N/A | N/A | N/A | AE-0322 | Sistema 5 - Guía ISO-IEC 67 | Control anual por Sistema 5 | DREGHAL S.A.
Interruptores automáticos para sobrecorrientes | SCHNEIDER ELECTRIC | A9F85432 | INTERRUPTOR TERMOMAGNETICO iC60H 4x32A - CURVA D | 400/415 | 4 | 32 | 10 | D | N/A | N/A | N/A | AE-0322 | Sistema 5 - Guía ISO-IEC 67 | Control anual por Sistema 5 | DREGHAL S.A.
Interruptores automáticos para sobrecorrientes | SCHNEIDER ELECTRIC | A9F85440 | INTERRUPTOR TERMOMAGNETICO iC60H 4x40A - CURVA D | 400/415 | 4 | 40 | 10 | D | N/A | N/A | N/A | AE-0322 | Sistema 5 - Guía ISO-IEC 67 | Control anual por Sistema 5 | DREGHAL S.A.
Interruptores automáticos para sobrecorrientes | SCHNEIDER ELECTRIC | A9F73170 | INTERRUPTOR TERMOMAGNETICO iC60N 1x0,5A - CURVA B | 230/400, 240/415 | 1 | 0,5 | 6 | B | N/A | N/A | N/A | AE-0323 | Sistema 5 - Guía ISO-IEC 67 | Control anual por Sistema 5 | DREGHAL S.A.
Interruptores automáticos para sobrecorrientes | SCHNEIDER ELECTRIC | A9F73101 | INTERRUPTOR TERMOMAGNETICO iC60N 1x1A - CURVA B | 230/400, 240/415 | 1 | 1 | 6 | B | N/A | N/A | N/A | AE-0323 | Sistema 5 - Guía ISO-IEC 67 | Control anual por Sistema 5 | DREGHAL S.A.
Interruptores automáticos para sobrecorrientes | SCHNEIDER ELECTRIC | A9F73102 | INTERRUPTOR TERMOMAGNETICO iC60N 1x2A - CURVA B | 230/400, 240/415 | 1 | 2 | 6 | B | N/A | N/A | N/A | AE-0323 | Sistema 5 - Guía ISO-IEC 67 | Control anual por Sistema 5 | DREGHAL S.A.
Interruptores automáticos para sobrecorrientes | SCHNEIDER ELECTRIC | A9F73103 | INTERRUPTOR TERMOMAGNETICO iC60N 1x3A - CURVA B | 230/400, 240/415 | 1 | 3 | 6 | B | N/A | N/A | N/A | AE-0323 | Sistema 5 - Guía ISO-IEC 67 | Control anual por Sistema 5 | DREGHAL S.A.
Interruptores automáticos para sobrecorrientes | SCHNEIDER ELECTRIC | A9F73104 | INTERRUPTOR TERMOMAGNETICO iC60N 1x4A - CURVA B | 230/400, 240/415 | 1 | 4 | 6 | B | N/A | N/A | N/A | AE-0323 | Sistema 5 - Guía ISO-IEC 67 | Control anual por Sistema 5 | DREGHAL S.A.
Interruptores automáticos para sobrecorrientes | SCHNEIDER ELECTRIC | A9F73106 | INTERRUPTOR TERMOMAGNETICO iC60N 1x6A - CURVA B | 230/400, 240/415 | 1 | 6 | 6 | B | N/A | N/A | N/A | AE-0323 | Sistema 5 - Guía ISO-IEC 67 | Control anual por Sistema 5 | DREGHAL S.A.
Interruptores automáticos para sobrecorrientes | SCHNEIDER ELECTRIC | A9F73110 | INTERRUPTOR TERMOMAGNETICO iC60N 1x10A - CURVA B | 230/400, 240/415 | 1 | 10 | 6 | B | N/A | N/A | N/A | AE-0323 | Sistema 5 - Guía ISO-IEC 67 | Control anual por Sistema 5 | DREGHAL S.A.
Interruptores automáticos para sobrecorrientes | SCHNEIDER ELECTRIC | A9F73113 | INTERRUPTOR TERMOMAGNETICO iC60N 1x13A - CURVA B | 230/400, 240/415 | 1 | 13 | 6 | B | N/A | N/A | N/A | AE-0323 | Sistema 5 - Guía ISO-IEC 67 | Control anual por Sistema 5 | DREGHAL S.A.
Interruptores automáticos para sobrecorrientes | SCHNEIDER ELECTRIC | A9F73116 | INTERRUPTOR TERMOMAGNETICO iC60N 1x16A - CURVA B | 230/400, 240/415 | 1 | 16 | 6 | B | N/A | N/A | N/A | AE-0323 | Sistema 5 - Guía ISO-IEC 67 | Control anual por Sistema 5 | DREGHAL S.A.
Interruptores automáticos para sobrecorrientes | SCHNEIDER ELECTRIC | A9F73120 | INTERRUPTOR TERMOMAGNETICO iC60N 1x20A - CURVA B | 230/400, 240/415 | 1 | 20 | 6 | B | N/A | N/A | N/A | AE-0323 | Sistema 5 - Guía ISO-IEC 67 | Control anual por Sistema 5 | DREGHAL S.A.
Interruptores automáticos para sobrecorrientes | SCHNEIDER ELECTRIC | A9F73125 | INTERRUPTOR TERMOMAGNETICO iC60N 1x25A - CURVA B | 230/400, 240/415 | 1 | 25 | 6 | B | N/A | N/A | N/A | AE-0323 | Sistema 5 - Guía ISO-IEC 67 | Control anual por Sistema 5 | DREGHAL S.A.
Interruptores automáticos para sobrecorrientes | SCHNEIDER ELECTRIC | A9F73132 | INTERRUPTOR TERMOMAGNETICO iC60N 1x32A - CURVA B | 230/400, 240/415 | 1 | 32 | 6 | B | N/A | N/A | N/A | AE-0323 | Sistema 5 - Guía ISO-IEC 67 | Control anual por Sistema 5 | DREGHAL S.A.
Interruptores automáticos para sobrecorrientes | SCHNEIDER ELECTRIC | A9F73140 | INTERRUPTOR TERMOMAGNETICO iC60N 1x40A - CURVA B | 230/400, 240/415 | 1 | 40 | 6 | B | N/A | N/A | N/A | AE-0323 | Sistema 5 - Guía ISO-IEC 67 | Control anual por Sistema 5 | DREGHAL S.A.
Interruptores automáticos para sobrecorrientes | SCHNEIDER ELECTRIC | A9F73150 | INTERRUPTOR TERMOMAGNETICO iC60N 1x50A - CURVA B | 230/400, 240/415 | 1 | 50 | 6 | B | N/A | N/A | N/A | AE-0323 | Sistema 5 - Guía ISO-IEC 67 | Control anual por Sistema 5 | DREGHAL S.A.
Interruptores automáticos para sobrecorrientes | SCHNEIDER ELECTRIC | A9F73163 | INTERRUPTOR TERMOMAGNETICO iC60N 1x63A - CURVA B | 230/400, 240/415 | 1 | 63 | 6 | B | N/A | N/A | N/A | AE-0323 | Sistema 5 - Guía ISO-IEC 67 | Control anual por Sistema 5 | DREGHAL S.A.
Interruptores automáticos para sobrecorrientes | SCHNEIDER ELECTRIC | A9F73670 | INTERRUPTOR TERMOMAGNETICO iC60N 1P+N 0,5A - CURVA B | 230/240 | 1P+N | 0,5 | 6 | B | N/A | N/A | N/A | AE-0323 | Sistema 5 - Guía ISO-IEC 67 | Control anual por Sistema 5 | DREGHAL S.A.
Interruptores automáticos para sobrecorrientes | SCHNEIDER ELECTRIC | A9F73601 | INTERRUPTOR TERMOMAGNETICO iC60N 1P+N 1A - CURVA B | 230/240 | 1P+N | 1 | 6 | B | N/A | N/A | N/A | AE-0323 | Sistema 5 - Guía ISO-IEC 67 | Control anual por Sistema 5 | DREGHAL S.A.
Interruptores automáticos para sobrecorrientes | SCHNEIDER ELECTRIC | A9F73602 | INTERRUPTOR TERMOMAGNETICO iC60N 1P+N 2A - CURVA B | 230/240 | 1P+N | 2 | 6 | B | N/A | N/A | N/A | AE-0323 | Sistema 5 - Guía ISO-IEC 67 | Control anual por Sistema 5 | DREGHAL S.A.
Interruptores automáticos para sobrecorrientes | SCHNEIDER ELECTRIC | A9F73603 | INTERRUPTOR TERMOMAGNETICO iC60N 1P+N 3A - CURVA B | 230/240 | 1P+N | 3 | 6 | B | N/A | N/A | N/A | AE-0323 | Sistema 5 - Guía ISO-IEC 67 | Control anual por Sistema 5 | DREGHAL S.A.
Interruptores automáticos para sobrecorrientes | SCHNEIDER ELECTRIC | A9F73604 | INTERRUPTOR TERMOMAGNETICO iC60N 1P+N 4A - CURVA B | 230/240 | 1P+N | 4 | 6 | B | N/A | N/A | N/A | AE-0323 | Sistema 5 - Guía ISO-IEC 67 | Control anual por Sistema 5 | DREGHAL S.A.
Interruptores automáticos para sobrecorrientes | SCHNEIDER ELECTRIC | A9F73606 | INTERRUPTOR TERMOMAGNETICO iC60N 1P+N 6A - CURVA B | 230/240 | 1P+N | 6 | 6 | B | N/A | N/A | N/A | AE-0323 | Sistema 5 - Guía ISO-IEC 67 | Control anual por Sistema 5 | DREGHAL S.A.
Interruptores automáticos para sobrecorrientes | SCHNEIDER ELECTRIC | A9F73610 | INTERRUPTOR TERMOMAGNETICO iC60N 1P+N 10A - CURVA B | 230/240 | 1P+N | 10 | 6 | B | N/A | N/A | N/A | AE-0323 | Sistema 5 - Guía ISO-IEC 67 | Control anual por Sistema 5 | DREGHAL S.A.
Interruptores automáticos para sobrecorrientes | SCHNEIDER ELECTRIC | A9F73613 | INTERRUPTOR TERMOMAGNETICO iC60N 1P+N 13A - CURVA B | 230/240 | 1P+N | 13 | 6 | B | N/A | N/A | N/A | AE-0323 | Sistema 5 - Guía ISO-IEC 67 | Control anual por Sistema 5 | DREGHAL S.A.
Interruptores automáticos para sobrecorrientes | SCHNEIDER ELECTRIC | A9F73616 | INTERRUPTOR TERMOMAGNETICO iC60N 1P+N 16A - CURVA B | 230/240 | 1P+N | 16 | 6 | B | N/A | N/A | N/A | AE-0323 | Sistema 5 - Guía ISO-IEC 67 | Control anual por Sistema 5 | DREGHAL S.A.
Interruptores automáticos para sobrecorrientes | SCHNEIDER ELECTRIC | A9F73620 | INTERRUPTOR TERMOMAGNETICO iC60N 1P+N 20A - CURVA B | 230/240 | 1P+N | 20 | 6 | B | N/A | N/A | N/A | AE-0323 | Sistema 5 - Guía ISO-IEC 67 | Control anual por Sistema 5 | DREGHAL S.A.
Interruptores automáticos para sobrecorrientes | SCHNEIDER ELECTRIC | A9F73625 | INTERRUPTOR TERMOMAGNETICO iC60N 1P+N 25A - CURVA B | 230/240 | 1P+N | 25 | 6 | B | N/A | N/A | N/A | AE-0323 | Sistema 5 - Guía ISO-IEC 67 | Control anual por Sistema 5 | DREGHAL S.A.
Interruptores automáticos para sobrecorrientes | SCHNEIDER ELECTRIC | A9F73632 | INTERRUPTOR TERMOMAGNETICO iC60N 1P+N 32A - CURVA B | 230/240 | 1P+N | 32 | 6 | B | N/A | N/A | N/A | AE-0323 | Sistema 5 - Guía ISO-IEC 67 | Control anual por Sistema 5 | DREGHAL S.A.
Interruptores automáticos para sobrecorrientes | SCHNEIDER ELECTRIC | A9F73640 | INTERRUPTOR TERMOMAGNETICO iC60N 1P+N 40A - CURVA B | 230/240 | 1P+N | 40 | 6 | B | N/A | N/A | N/A | AE-0323 | Sistema 5 - Guía ISO-IEC 67 | Control anual por Sistema 5 | DREGHAL S.A.
Interruptores automáticos para sobrecorrientes | SCHNEIDER ELECTRIC | A9F73650 | INTERRUPTOR TERMOMAGNETICO iC60N 1P+N 50A - CURVA B | 230/240 | 1P+N | 50 | 6 | B | N/A | N/A | N/A | AE-0323 | Sistema 5 - Guía ISO-IEC 67 | Control anual por Sistema 5 | DREGHAL S.A.
Interruptores automáticos para sobrecorrientes | SCHNEIDER ELECTRIC | A9F73663 | INTERRUPTOR TERMOMAGNETICO iC60N 1P+N 63A - CURVA B | 230/240 | 1P+N | 63 | 6 | B | N/A | N/A | N/A | AE-0323 | Sistema 5 - Guía ISO-IEC 67 | Control anual por Sistema 5 | DREGHAL S.A.
Interruptores automáticos para sobrecorrientes | SCHNEIDER ELECTRIC | A9F73270 | INTERRUPTOR TERMOMAGNETICO iC60N 2x0,5A - CURVA B | 400/415 | 2 | 0,5 | 6 | B | N/A | N/A | N/A | AE-0323 | Sistema 5 - Guía ISO-IEC 67 | Control anual por Sistema 5 | DREGHAL S.A.
Interruptores automáticos para sobrecorrientes | SCHNEIDER ELECTRIC | A9F73201 | INTERRUPTOR TERMOMAGNETICO iC60N 2x1A - CURVA B | 400/415 | 2 | 1 | 6 | B | N/A | N/A | N/A | AE-0323 | Sistema 5 - Guía ISO-IEC 67 | Control anual por Sistema 5 | DREGHAL S.A.
Interruptores automáticos para sobrecorrientes | SCHNEIDER ELECTRIC | A9F73202 | INTERRUPTOR TERMOMAGNETICO iC60N 2x2A - CURVA B | 400/415 | 2 | 2 | 6 | B | N/A | N/A | N/A | AE-0323 | Sistema 5 - Guía ISO-IEC 67 | Control anual por Sistema 5 | DREGHAL S.A.
Interruptores automáticos para sobrecorrientes | SCHNEIDER ELECTRIC | A9F73203 | INTERRUPTOR TERMOMAGNETICO iC60N 2x3A - CURVA B | 400/415 | 2 | 3 | 6 | B | N/A | N/A | N/A | AE-0323 | Sistema 5 - Guía ISO-IEC 67 | Control anual por Sistema 5 | DREGHAL S.A.
Interruptores automáticos para sobrecorrientes | SCHNEIDER ELECTRIC | A9F73204 | INTERRUPTOR TERMOMAGNETICO iC60N 2x4A - CURVA B | 400/415 | 2 | 4 | 6 | B | N/A | N/A | N/A | AE-0323 | Sistema 5 - Guía ISO-IEC 67 | Control anual por Sistema 5 | DREGHAL S.A.
Interruptores automáticos para sobrecorrientes | SCHNEIDER ELECTRIC | A9F73206 | INTERRUPTOR TERMOMAGNETICO iC60N 2x6A - CURVA B | 400/415 | 2 | 6 | 6 | B | N/A | N/A | N/A | AE-0323 | Sistema 5 - Guía ISO-IEC 67 | Control anual por Sistema 5 | DREGHAL S.A.
Interruptores automáticos para sobrecorrientes | SCHNEIDER ELECTRIC | A9F73210 | INTERRUPTOR TERMOMAGNETICO iC60N 2x10A - CURVA B | 400/415 | 2 | 10 | 6 | B | N/A | N/A | N/A | AE-0323 | Sistema 5 - Guía ISO-IEC 67 | Control anual por Sistema 5 | DREGHAL S.A.
Interruptores automáticos para sobrecorrientes | SCHNEIDER ELECTRIC | A9F73213 | INTERRUPTOR TERMOMAGNETICO iC60N 2x13A - CURVA B | 400/415 | 2 | 13 | 6 | B | N/A | N/A | N/A | AE-0323 | Sistema 5 - Guía ISO-IEC 67 | Control anual por Sistema 5 | DREGHAL S.A.
Interruptores automáticos para sobrecorrientes | SCHNEIDER ELECTRIC | A9F73216 | INTERRUPTOR TERMOMAGNETICO iC60N 2x16A - CURVA B | 400/415 | 2 | 16 | 6 | B | N/A | N/A | N/A | AE-0323 | Sistema 5 - Guía ISO-IEC 67 | Control anual por Sistema 5 | DREGHAL S.A.
Interruptores automáticos para sobrecorrientes | SCHNEIDER ELECTRIC | A9F73220 | INTERRUPTOR TERMOMAGNETICO iC60N 2x20A - CURVA B | 400/415 | 2 | 20 | 6 | B | N/A | N/A | N/A | AE-0323 | Sistema 5 - Guía ISO-IEC 67 | Control anual por Sistema 5 | DREGHAL S.A.
Interruptores automáticos para sobrecorrientes | SCHNEIDER ELECTRIC | A9F73225 | INTERRUPTOR TERMOMAGNETICO iC60N 2x25A - CURVA B | 400/415 | 2 | 25 | 6 | B | N/A | N/A | N/A | AE-0323 | Sistema 5 - Guía ISO-IEC 67 | Control anual por Sistema 5 | DREGHAL S.A.
Interruptores automáticos para sobrecorrientes | SCHNEIDER ELECTRIC | A9F73232 | INTERRUPTOR TERMOMAGNETICO iC60N 2x32A - CURVA B | 400/415 | 2 | 32 | 6 | B | N/A | N/A | N/A | AE-0323 | Sistema 5 - Guía ISO-IEC 67 | Control anual por Sistema 5 | DREGHAL S.A.
Interruptores automáticos para sobrecorrientes | SCHNEIDER ELECTRIC | A9F73240 | INTERRUPTOR TERMOMAGNETICO iC60N 2x40A - CURVA B | 400/415 | 2 | 40 | 6 | B | N/A | N/A | N/A | AE-0323 | Sistema 5 - Guía ISO-IEC 67 | Control anual por Sistema 5 | DREGHAL S.A.
Interruptores automáticos para sobrecorrientes | SCHNEIDER ELECTRIC | A9F73250 | INTERRUPTOR TERMOMAGNETICO iC60N 2x50A - CURVA B | 400/415 | 2 | 50 | 6 | B | N/A | N/A | N/A | AE-0323 | Sistema 5 - Guía ISO-IEC 67 | Control anual por Sistema 5 | DREGHAL S.A.
Interruptores automáticos para sobrecorrientes | SCHNEIDER ELECTRIC | A9F73263 | INTERRUPTOR TERMOMAGNETICO iC60N 2x63A - CURVA B | 400/415 | 2 | 63 | 6 | B | N/A | N/A | N/A | AE-0323 | Sistema 5 - Guía ISO-IEC 67 | Control anual por Sistema 5 | DREGHAL S.A.
Interruptores automáticos para sobrecorrientes | SCHNEIDER ELECTRIC | A9F73370 | INTERRUPTOR TERMOMAGNETICO iC60N 3x0,5A - CURVA B | 400/415 | 3 | 0,5 | 6 | B | N/A | N/A | N/A | AE-0323 | Sistema 5 - Guía ISO-IEC 67 | Control anual por Sistema 5 | DREGHAL S.A.
Interruptores automáticos para sobrecorrientes | SCHNEIDER ELECTRIC | A9F73301 | INTERRUPTOR TERMOMAGNETICO iC60N 3x1A - CURVA B | 400/415 | 3 | 1 | 6 | B | N/A | N/A | N/A | AE-0323 | Sistema 5 - Guía ISO-IEC 67 | Control anual por Sistema 5 | DREGHAL S.A.
Interruptores automáticos para sobrecorrientes | SCHNEIDER ELECTRIC | A9F73302 | INTERRUPTOR TERMOMAGNETICO iC60N 3x2A - CURVA B | 400/415 | 3 | 2 | 6 | B | N/A | N/A | N/A | AE-0323 | Sistema 5 - Guía ISO-IEC 67 | Control anual por Sistema 5 | DREGHAL S.A.
Interruptores automáticos para sobrecorrientes | SCHNEIDER ELECTRIC | A9F73303 | INTERRUPTOR TERMOMAGNETICO iC60N 3x3A - CURVA B | 400/415 | 3 | 3 | 6 | B | N/A | N/A | N/A | AE-0323 | Sistema 5 - Guía ISO-IEC 67 | Control anual por Sistema 5 | DREGHAL S.A.
Interruptores automáticos para sobrecorrientes | SCHNEIDER ELECTRIC | A9F73304 | INTERRUPTOR TERMOMAGNETICO iC60N 3x4A - CURVA B | 400/415 | 3 | 4 | 6 | B | N/A | N/A | N/A | AE-0323 | Sistema 5 - Guía ISO-IEC 67 | Control anual por Sistema 5 | DREGHAL S.A.
Interruptores automáticos para sobrecorrientes | SCHNEIDER ELECTRIC | A9F73306 | INTERRUPTOR TERMOMAGNETICO iC60N 3x6A - CURVA B | 400/415 | 3 | 6 | 6 | B | N/A | N/A | N/A | AE-0323 | Sistema 5 - Guía ISO-IEC 67 | Control anual por Sistema 5 | DREGHAL S.A.
Interruptores automáticos para sobrecorrientes | SCHNEIDER ELECTRIC | A9F73310 | INTERRUPTOR TERMOMAGNETICO iC60N 3x10A - CURVA B | 400/415 | 3 | 10 | 6 | B | N/A | N/A | N/A | AE-0323 | Sistema 5 - Guía ISO-IEC 67 | Control anual por Sistema 5 | DREGHAL S.A.
Interruptores automáticos para sobrecorrientes | SCHNEIDER ELECTRIC | A9F73313 | INTERRUPTOR TERMOMAGNETICO iC60N 3x13A - CURVA B | 400/415 | 3 | 13 | 6 | B | N/A | N/A | N/A | AE-0323 | Sistema 5 - Guía ISO-IEC 67 | Control anual por Sistema 5 | DREGHAL S.A.
Interruptores automáticos para sobrecorrientes | SCHNEIDER ELECTRIC | A9F73316 | INTERRUPTOR TERMOMAGNETICO iC60N 3x16A - CURVA B | 400/415 | 3 | 16 | 6 | B | N/A | N/A | N/A | AE-0323 | Sistema 5 - Guía ISO-IEC 67 | Control anual por Sistema 5 | DREGHAL S.A.
Interruptores automáticos para sobrecorrientes | SCHNEIDER ELECTRIC | A9F73320 | INTERRUPTOR TERMOMAGNETICO iC60N 3x20A - CURVA B | 400/415 | 3 | 20 | 6 | B | N/A | N/A | N/A | AE-0323 | Sistema 5 - Guía ISO-IEC 67 | Control anual por Sistema 5 | DREGHAL S.A.
Interruptores automáticos para sobrecorrientes | SCHNEIDER ELECTRIC | A9F73325 | INTERRUPTOR TERMOMAGNETICO iC60N 3x25A - CURVA B | 400/415 | 3 | 25 | 6 | B | N/A | N/A | N/A | AE-0323 | Sistema 5 - Guía ISO-IEC 67 | Control anual por Sistema 5 | DREGHAL S.A.
Interruptores automáticos para sobrecorrientes | SCHNEIDER ELECTRIC | A9F73332 | INTERRUPTOR TERMOMAGNETICO iC60N 3x32A - CURVA B | 400/415 | 3 | 32 | 6 | B | N/A | N/A | N/A | AE-0323 | Sistema 5 - Guía ISO-IEC 67 | Control anual por Sistema 5 | DREGHAL S.A.
Interruptores automáticos para sobrecorrientes | SCHNEIDER ELECTRIC | A9F73340 | INTERRUPTOR TERMOMAGNETICO iC60N 3x40A - CURVA B | 400/415 | 3 | 40 | 6 | B | N/A | N/A | N/A | AE-0323 | Sistema 5 - Guía ISO-IEC 67 | Control anual por Sistema 5 | DREGHAL S.A.
Interruptores automáticos para sobrecorrientes | SCHNEIDER ELECTRIC | A9F73350 | INTERRUPTOR TERMOMAGNETICO iC60N 3x50A - CURVA B | 400/415 | 3 | 50 | 6 | B | N/A | N/A | N/A | AE-0323 | Sistema 5 - Guía ISO-IEC 67 | Control anual por Sistema 5 | DREGHAL S.A.
Interruptores automáticos para sobrecorrientes | SCHNEIDER ELECTRIC | A9F73363 | INTERRUPTOR TERMOMAGNETICO iC60N 3x63A - CURVA B | 400/415 | 3 | 63 | 6 | B | N/A | N/A | N/A | AE-0323 | Sistema 5 - Guía ISO-IEC 67 | Control anual por Sistema 5 | DREGHAL S.A.
Interruptores automáticos para sobrecorrientes | SCHNEIDER ELECTRIC | A9F73470 | INTERRUPTOR TERMOMAGNETICO iC60N 4x0,5A - CURVA B | 400/415 | 4 | 0,5 | 6 | B | N/A | N/A | N/A | AE-0323 | Sistema 5 - Guía ISO-IEC 67 | Control anual por Sistema 5 | DREGHAL S.A.
Interruptores automáticos para sobrecorrientes | SCHNEIDER ELECTRIC | A9F73401 | INTERRUPTOR TERMOMAGNETICO iC60N 4x1A - CURVA B | 400/415 | 4 | 1 | 6 | B | N/A | N/A | N/A | AE-0323 | Sistema 5 - Guía ISO-IEC 67 | Control anual por Sistema 5 | DREGHAL S.A.
Interruptores automáticos para sobrecorrientes | SCHNEIDER ELECTRIC | A9F73402 | INTERRUPTOR TERMOMAGNETICO iC60N 4x2A - CURVA B | 400/415 | 4 | 2 | 6 | B | N/A | N/A | N/A | AE-0323 | Sistema 5 - Guía ISO-IEC 67 | Control anual por Sistema 5 | DREGHAL S.A.
Interruptores automáticos para sobrecorrientes | SCHNEIDER ELECTRIC | A9F73403 | INTERRUPTOR TERMOMAGNETICO iC60N 4x3A - CURVA B | 400/415 | 4 | 3 | 6 | B | N/A | N/A | N/A | AE-0323 | Sistema 5 - Guía ISO-IEC 67 | Control anual por Sistema 5 | DREGHAL S.A.
Interruptores automáticos para sobrecorrientes | SCHNEIDER ELECTRIC | A9F73404 | INTERRUPTOR TERMOMAGNETICO iC60N 4x4A - CURVA B | 400/415 | 4 | 4 | 6 | B | N/A | N/A | N/A | AE-0323 | Sistema 5 - Guía ISO-IEC 67 | Control anual por Sistema 5 | DREGHAL S.A.
Interruptores automáticos para sobrecorrientes | SCHNEIDER ELECTRIC | A9F73406 | INTERRUPTOR TERMOMAGNETICO iC60N 4x6A - CURVA B | 400/415 | 4 | 6 | 6 | B | N/A | N/A | N/A | AE-0323 | Sistema 5 - Guía ISO-IEC 67 | Control anual por Sistema 5 | DREGHAL S.A.
Interruptores automáticos para sobrecorrientes | SCHNEIDER ELECTRIC | A9F73410 | INTERRUPTOR TERMOMAGNETICO iC60N 4x10A - CURVA B | 400/415 | 4 | 10 | 6 | B | N/A | N/A | N/A | AE-0323 | Sistema 5 - Guía ISO-IEC 67 | Control anual por Sistema 5 | DREGHAL S.A.
Interruptores automáticos para sobrecorrientes | SCHNEIDER ELECTRIC | A9F73413 | INTERRUPTOR TERMOMAGNETICO iC60N 4x13A - CURVA B | 400/415 | 4 | 13 | 6 | B | N/A | N/A | N/A | AE-0323 | Sistema 5 - Guía ISO-IEC 67 | Control anual por Sistema 5 | DREGHAL S.A.
Interruptores automáticos para sobrecorrientes | SCHNEIDER ELECTRIC | A9F73416 | INTERRUPTOR TERMOMAGNETICO iC60N 4x16A - CURVA B | 400/415 | 4 | 16 | 6 | B | N/A | N/A | N/A | AE-0323 | Sistema 5 - Guía ISO-IEC 67 | Control anual por Sistema 5 | DREGHAL S.A.
Interruptores automáticos para sobrecorrientes | SCHNEIDER ELECTRIC | A9F73420 | INTERRUPTOR TERMOMAGNETICO iC60N 4x20A - CURVA B | 400/415 | 4 | 20 | 6 | B | N/A | N/A | N/A | AE-0323 | Sistema 5 - Guía ISO-IEC 67 | Control anual por Sistema 5 | DREGHAL S.A.
Interruptores automáticos para sobrecorrientes | SCHNEIDER ELECTRIC | A9F73425 | INTERRUPTOR TERMOMAGNETICO iC60N 4x25A - CURVA B | 400/415 | 4 | 25 | 6 | B | N/A | N/A | N/A | AE-0323 | Sistema 5 - Guía ISO-IEC 67 | Control anual por Sistema 5 | DREGHAL S.A.
Interruptores automáticos para sobrecorrientes | SCHNEIDER ELECTRIC | A9F73432 | INTERRUPTOR TERMOMAGNETICO iC60N 4x32A - CURVA B | 400/415 | 4 | 32 | 6 | B | N/A | N/A | N/A | AE-0323 | Sistema 5 - Guía ISO-IEC 67 | Control anual por Sistema 5 | DREGHAL S.A.
Interruptores automáticos para sobrecorrientes | SCHNEIDER ELECTRIC | A9F73440 | INTERRUPTOR TERMOMAGNETICO iC60N 4x40A - CURVA B | 400/415 | 4 | 40 | 6 | B | N/A | N/A | N/A | AE-0323 | Sistema 5 - Guía ISO-IEC 67 | Control anual por Sistema 5 | DREGHAL S.A.
Interruptores automáticos para sobrecorrientes | SCHNEIDER ELECTRIC | A9F73450 | INTERRUPTOR TERMOMAGNETICO iC60N 4x50A - CURVA B | 400/415 | 4 | 50 | 6 | B | N/A | N/A | N/A | AE-0323 | Sistema 5 - Guía ISO-IEC 67 | Control anual por Sistema 5 | DREGHAL S.A.
Interruptores automáticos para sobrecorrientes | SCHNEIDER ELECTRIC | A9F73463 | INTERRUPTOR TERMOMAGNETICO iC60N 4x63A - CURVA B | 400/415 | 4 | 63 | 6 | B | N/A | N/A | N/A | AE-0323 | Sistema 5 - Guía ISO-IEC 67 | Control anual por Sistema 5 | DREGHAL S.A.
Interruptores automáticos para sobrecorrientes | SCHNEIDER ELECTRIC | A9F74170 | INTERRUPTOR TERMOMAGNETICO iC60N 1x0,5A - CURVA C | 230/400, 240/415 | 1 | 0,5 | 6 | C | N/A | N/A | N/A | AE-0323 | Sistema 5 - Guía ISO-IEC 67 | Control anual por Sistema 5 | DREGHAL S.A.
Interruptores automáticos para sobrecorrientes | SCHNEIDER ELECTRIC | A9F74101 | INTERRUPTOR TERMOMAGNETICO iC60N 1x1A - CURVA C | 230/400, 240/415 | 1 | 1 | 6 | C | N/A | N/A | N/A | AE-0323 | Sistema 5 - Guía ISO-IEC 67 | Control anual por Sistema 5 | DREGHAL S.A.
Interruptores automáticos para sobrecorrientes | SCHNEIDER ELECTRIC | A9F74102 | INTERRUPTOR TERMOMAGNETICO iC60N 1x2A - CURVA C | 230/400, 240/415 | 1 | 2 | 6 | C | N/A | N/A | N/A | AE-0323 | Sistema 5 - Guía ISO-IEC 67 | Control anual por Sistema 5 | DREGHAL S.A.
Interruptores automáticos para sobrecorrientes | SCHNEIDER ELECTRIC | A9F74103 | INTERRUPTOR TERMOMAGNETICO iC60N 1x3A - CURVA C | 230/400, 240/415 | 1 | 3 | 6 | C | N/A | N/A | N/A | AE-0323 | Sistema 5 - Guía ISO-IEC 67 | Control anual por Sistema 5 | DREGHAL S.A.
Interruptores automáticos para sobrecorrientes | SCHNEIDER ELECTRIC | A9F74104 | INTERRUPTOR TERMOMAGNETICO iC60N 1x4A - CURVA C | 230/400, 240/415 | 1 | 4 | 6 | C | N/A | N/A | N/A | AE-0323 | Sistema 5 - Guía ISO-IEC 67 | Control anual por Sistema 5 | DREGHAL S.A.
Interruptores automáticos para sobrecorrientes | SCHNEIDER ELECTRIC | A9F74106 | INTERRUPTOR TERMOMAGNETICO iC60N 1x6A - CURVA C | 230/400, 240/415 | 1 | 6 | 6 | C | N/A | N/A | N/A | AE-0323 | Sistema 5 - Guía ISO-IEC 67 | Control anual por Sistema 5 | DREGHAL S.A.
Interruptores automáticos para sobrecorrientes | SCHNEIDER ELECTRIC | A9F74110 | INTERRUPTOR TERMOMAGNETICO iC60N 1x10A - CURVA C | 230/400, 240/415 | 1 | 10 | 6 | C | N/A | N/A | N/A | AE-0323 | Sistema 5 - Guía ISO-IEC 67 | Control anual por Sistema 5 | DREGHAL S.A.
Interruptores automáticos para sobrecorrientes | SCHNEIDER ELECTRIC | A9F74113 | INTERRUPTOR TERMOMAGNETICO iC60N 1x13A - CURVA C | 230/400, 240/415 | 1 | 13 | 6 | C | N/A | N/A | N/A | AE-0323 | Sistema 5 - Guía ISO-IEC 67 | Control anual por Sistema 5 | DREGHAL S.A.
Interruptores automáticos para sobrecorrientes | SCHNEIDER ELECTRIC | A9F74116 | INTERRUPTOR TERMOMAGNETICO iC60N 1x16A - CURVA C | 230/400, 240/415 | 1 | 16 | 6 | C | N/A | N/A | N/A | AE-0323 | Sistema 5 - Guía ISO-IEC 67 | Control anual por Sistema 5 | DREGHAL S.A.
Interruptores automáticos para sobrecorrientes | SCHNEIDER ELECTRIC | A9F74120 | INTERRUPTOR TERMOMAGNETICO iC60N 1x20A - CURVA C | 230/400, 240/415 | 1 | 20 | 6 | C | N/A | N/A | N/A | AE-0323 | Sistema 5 - Guía ISO-IEC 67 | Control anual por Sistema 5 | DREGHAL S.A.
Interruptores automáticos para sobrecorrientes | SCHNEIDER ELECTRIC | A9F74125 | INTERRUPTOR TERMOMAGNETICO iC60N 1x25A - CURVA C | 230/400, 240/415 | 1 | 25 | 6 | C | N/A | N/A | N/A | AE-0323 | Sistema 5 - Guía ISO-IEC 67 | Control anual por Sistema 5 | DREGHAL S.A.
Interruptores automáticos para sobrecorrientes | SCHNEIDER ELECTRIC | A9F74132 | INTERRUPTOR TERMOMAGNETICO iC60N 1x32A - CURVA C | 230/400, 240/415 | 1 | 32 | 6 | C | N/A | N/A | N/A | AE-0323 | Sistema 5 - Guía ISO-IEC 67 | Control anual por Sistema 5 | DREGHAL S.A.
Interruptores automáticos para sobrecorrientes | SCHNEIDER ELECTRIC | A9F74140 | INTERRUPTOR TERMOMAGNETICO iC60N 1x40A - CURVA C | 230/400, 240/415 | 1 | 40 | 6 | C | N/A | N/A | N/A | AE-0323 | Sistema 5 - Guía ISO-IEC 67 | Control anual por Sistema 5 | DREGHAL S.A.
Interruptores automáticos para sobrecorrientes | SCHNEIDER ELECTRIC | A9F74150 | INTERRUPTOR TERMOMAGNETICO iC60N 1x50A - CURVA C | 230/400, 240/415 | 1 | 50 | 6 | C | N/A | N/A | N/A | AE-0323 | Sistema 5 - Guía ISO-IEC 67 | Control anual por Sistema 5 | DREGHAL S.A.
Interruptores automáticos para sobrecorrientes | SCHNEIDER ELECTRIC | A9F74163 | INTERRUPTOR TERMOMAGNETICO iC60N 1x63A - CURVA C | 230/400, 240/415 | 1 | 63 | 6 | C | N/A | N/A | N/A | AE-0323 | Sistema 5 - Guía ISO-IEC 67 | Control anual por Sistema 5 | DREGHAL S.A.
Interruptores automáticos para sobrecorrientes | SCHNEIDER ELECTRIC | A9F74670 | INTERRUPTOR TERMOMAGNETICO iC60N 1P+N 0,5A - CURVA C | 230/240 | 1P+N | 0,5 | 6 | C | N/A | N/A | N/A | AE-0323 | Sistema 5 - Guía ISO-IEC 67 | Control anual por Sistema 5 | DREGHAL S.A.
Interruptores automáticos para sobrecorrientes | SCHNEIDER ELECTRIC | A9F74601 | INTERRUPTOR TERMOMAGNETICO iC60N 1P+N 1A - CURVA C | 230/240 | 1P+N | 1 | 6 | C | N/A | N/A | N/A | AE-0323 | Sistema 5 - Guía ISO-IEC 67 | Control anual por Sistema 5 | DREGHAL S.A.
Interruptores automáticos para sobrecorrientes | SCHNEIDER ELECTRIC | A9F74602 | INTERRUPTOR TERMOMAGNETICO iC60N 1P+N 2A - CURVA C | 230/240 | 1P+N | 2 | 6 | C | N/A | N/A | N/A | AE-0323 | Sistema 5 - Guía ISO-IEC 67 | Control anual por Sistema 5 | DREGHAL S.A.
Interruptores automáticos para sobrecorrientes | SCHNEIDER ELECTRIC | A9F74603 | INTERRUPTOR TERMOMAGNETICO iC60N 1P+N 3A - CURVA C | 230/240 | 1P+N | 3 | 6 | C | N/A | N/A | N/A | AE-0323 | Sistema 5 - Guía ISO-IEC 67 | Control anual por Sistema 5 | DREGHAL S.A.
Interruptores automáticos para sobrecorrientes | SCHNEIDER ELECTRIC | A9F74604 | INTERRUPTOR TERMOMAGNETICO iC60N 1P+N 4A - CURVA C | 230/240 | 1P+N | 4 | 6 | C | N/A | N/A | N/A | AE-0323 | Sistema 5 - Guía ISO-IEC 67 | Control anual por Sistema 5 | DREGHAL S.A.
Interruptores automáticos para sobrecorrientes | SCHNEIDER ELECTRIC | A9F74606 | INTERRUPTOR TERMOMAGNETICO iC60N 1P+N 6A - CURVA C | 230/240 | 1P+N | 6 | 6 | C | N/A | N/A | N/A | AE-0323 | Sistema 5 - Guía ISO-IEC 67 | Control anual por Sistema 5 | DREGHAL S.A.
Interruptores automáticos para sobrecorrientes | SCHNEIDER ELECTRIC | A9F74610 | INTERRUPTOR TERMOMAGNETICO iC60N 1P+N 10A - CURVA C | 230/240 | 1P+N | 10 | 6 | C | N/A | N/A | N/A | AE-0323 | Sistema 5 - Guía ISO-IEC 67 | Control anual por Sistema 5 | DREGHAL S.A.
Interruptores automáticos para sobrecorrientes | SCHNEIDER ELECTRIC | A9F74613 | INTERRUPTOR TERMOMAGNETICO iC60N 1P+N 13A - CURVA C | 230/240 | 1P+N | 13 | 6 | C | N/A | N/A | N/A | AE-0323 | Sistema 5 - Guía ISO-IEC 67 | Control anual por Sistema 5 | DREGHAL S.A.
Interruptores automáticos para sobrecorrientes | SCHNEIDER ELECTRIC | A9F74616 | INTERRUPTOR TERMOMAGNETICO iC60N 1P+N 16A - CURVA C | 230/240 | 1P+N | 16 | 6 | C | N/A | N/A | N/A | AE-0323 | Sistema 5 - Guía ISO-IEC 67 | Control anual por Sistema 5 | DREGHAL S.A.
Interruptores automáticos para sobrecorrientes | SCHNEIDER ELECTRIC | A9F74620 | INTERRUPTOR TERMOMAGNETICO iC60N 1P+N 20A - CURVA C | 230/240 | 1P+N | 20 | 6 | C | N/A | N/A | N/A | AE-0323 | Sistema 5 - Guía ISO-IEC 67 | Control anual por Sistema 5 | DREGHAL S.A.
Interruptores automáticos para sobrecorrientes | SCHNEIDER ELECTRIC | A9F74625 | INTERRUPTOR TERMOMAGNETICO iC60N 1P+N 25A - CURVA C | 230/240 | 1P+N | 25 | 6 | C | N/A | N/A | N/A | AE-0323 | Sistema 5 - Guía ISO-IEC 67 | Control anual por Sistema 5 | DREGHAL S.A.
Interruptores automáticos para sobrecorrientes | SCHNEIDER ELECTRIC | A9F74632 | INTERRUPTOR TERMOMAGNETICO iC60N 1P+N 32A - CURVA C | 230/240 | 1P+N | 32 | 6 | C | N/A | N/A | N/A | AE-0323 | Sistema 5 - Guía ISO-IEC 67 | Control anual por Sistema 5 | DREGHAL S.A.
Interruptores automáticos para sobrecorrientes | SCHNEIDER ELECTRIC | A9F74640 | INTERRUPTOR TERMOMAGNETICO iC60N 1P+N 40A - CURVA C | 230/240 | 1P+N | 40 | 6 | C | N/A | N/A | N/A | AE-0323 | Sistema 5 - Guía ISO-IEC 67 | Control anual por Sistema 5 | DREGHAL S.A.
Interruptores automáticos para sobrecorrientes | SCHNEIDER ELECTRIC | A9F74650 | INTERRUPTOR TERMOMAGNETICO iC60N 1P+N 50A - CURVA C | 230/240 | 1P+N | 50 | 6 | C | N/A | N/A | N/A | AE-0323 | Sistema 5 - Guía ISO-IEC 67 | Control anual por Sistema 5 | DREGHAL S.A.
Interruptores automáticos para sobrecorrientes | SCHNEIDER ELECTRIC | A9F74663 | INTERRUPTOR TERMOMAGNETICO iC60N 1P+N 63A - CURVA C | 230/240 | 1P+N | 63 | 6 | C | N/A | N/A | N/A | AE-0323 | Sistema 5 - Guía ISO-IEC 67 | Control anual por Sistema 5 | DREGHAL S.A.
Interruptores automáticos para sobrecorrientes | SCHNEIDER ELECTRIC | A9F74270 | INTERRUPTOR TERMOMAGNETICO iC60N 2x0,5A - CURVA C | 400/415 | 2 | 0,5 | 6 | C | N/A | N/A | N/A | AE-0323 | Sistema 5 - Guía ISO-IEC 67 | Control anual por Sistema 5 | DREGHAL S.A.
Interruptores automáticos para sobrecorrientes | SCHNEIDER ELECTRIC | A9F74201 | INTERRUPTOR TERMOMAGNETICO iC60N 2x1A - CURVA C | 400/415 | 2 | 1 | 6 | C | N/A | N/A | N/A | AE-0323 | Sistema 5 - Guía ISO-IEC 67 | Control anual por Sistema 5 | DREGHAL S.A.
Interruptores automáticos para sobrecorrientes | SCHNEIDER ELECTRIC | A9F74202 | INTERRUPTOR TERMOMAGNETICO iC60N 2x2A - CURVA C | 400/415 | 2 | 2 | 6 | C | N/A | N/A | N/A | AE-0323 | Sistema 5 - Guía ISO-IEC 67 | Control anual por Sistema 5 | DREGHAL S.A.
Interruptores automáticos para sobrecorrientes | SCHNEIDER ELECTRIC | A9F74203 | INTERRUPTOR TERMOMAGNETICO iC60N 2x3A - CURVA C | 400/415 | 2 | 3 | 6 | C | N/A | N/A | N/A | AE-0323 | Sistema 5 - Guía ISO-IEC 67 | Control anual por Sistema 5 | DREGHAL S.A.
Interruptores automáticos para sobrecorrientes | SCHNEIDER ELECTRIC | A9F74204 | INTERRUPTOR TERMOMAGNETICO iC60N 2x4A - CURVA C | 400/415 | 2 | 4 | 6 | C | N/A | N/A | N/A | AE-0323 | Sistema 5 - Guía ISO-IEC 67 | Control anual por Sistema 5 | DREGHAL S.A.
Interruptores automáticos para sobrecorrientes | SCHNEIDER ELECTRIC | A9F74206 | INTERRUPTOR TERMOMAGNETICO iC60N 2x6A - CURVA C | 400/415 | 2 | 6 | 6 | C | N/A | N/A | N/A | AE-0323 | Sistema 5 - Guía ISO-IEC 67 | Control anual por Sistema 5 | DREGHAL S.A.
Interruptores automáticos para sobrecorrientes | SCHNEIDER ELECTRIC | A9F74210 | INTERRUPTOR TERMOMAGNETICO iC60N 2x10A - CURVA C | 400/415 | 2 | 10 | 6 | C | N/A | N/A | N/A | AE-0323 | Sistema 5 - Guía ISO-IEC 67 | Control anual por Sistema 5 | DREGHAL S.A.
Interruptores automáticos para sobrecorrientes | SCHNEIDER ELECTRIC | A9F74213 | INTERRUPTOR TERMOMAGNETICO iC60N 2x13A - CURVA C | 400/415 | 2 | 13 | 6 | C | N/A | N/A | N/A | AE-0323 | Sistema 5 - Guía ISO-IEC 67 | Control anual por Sistema 5 | DREGHAL S.A.
Interruptores automáticos para sobrecorrientes | SCHNEIDER ELECTRIC | A9F74216 | INTERRUPTOR TERMOMAGNETICO iC60N 2x16A - CURVA C | 400/415 | 2 | 16 | 6 | C | N/A | N/A | N/A | AE-0323 | Sistema 5 - Guía ISO-IEC 67 | Control anual por Sistema 5 | DREGHAL S.A.
Interruptores automáticos para sobrecorrientes | SCHNEIDER ELECTRIC | A9F74220 | INTERRUPTOR TERMOMAGNETICO iC60N 2x20A - CURVA C | 400/415 | 2 | 20 | 6 | C | N/A | N/A | N/A | AE-0323 | Sistema 5 - Guía ISO-IEC 67 | Control anual por Sistema 5 | DREGHAL S.A.
Interruptores automáticos para sobrecorrientes | SCHNEIDER ELECTRIC | A9F74225 | INTERRUPTOR TERMOMAGNETICO iC60N 2x25A - CURVA C | 400/415 | 2 | 25 | 6 | C | N/A | N/A | N/A | AE-0323 | Sistema 5 - Guía ISO-IEC 67 | Control anual por Sistema 5 | DREGHAL S.A.
Interruptores automáticos para sobrecorrientes | SCHNEIDER ELECTRIC | A9F74232 | INTERRUPTOR TERMOMAGNETICO iC60N 2x32A - CURVA C | 400/415 | 2 | 32 | 6 | C | N/A | N/A | N/A | AE-0323 | Sistema 5 - Guía ISO-IEC 67 | Control anual por Sistema 5 | DREGHAL S.A.
Interruptores automáticos para sobrecorrientes | SCHNEIDER ELECTRIC | A9F74240 | INTERRUPTOR TERMOMAGNETICO iC60N 2x40A - CURVA C | 400/415 | 2 | 40 | 6 | C | N/A | N/A | N/A | AE-0323 | Sistema 5 - Guía ISO-IEC 67 | Control anual por Sistema 5 | DREGHAL S.A.
Interruptores automáticos para sobrecorrientes | SCHNEIDER ELECTRIC | A9F74250 | INTERRUPTOR TERMOMAGNETICO iC60N 2x50A - CURVA C | 400/415 | 2 | 50 | 6 | C | N/A | N/A | N/A | AE-0323 | Sistema 5 - Guía ISO-IEC 67 | Control anual por Sistema 5 | DREGHAL S.A.
Interruptores automáticos para sobrecorrientes | SCHNEIDER ELECTRIC | A9F74263 | INTERRUPTOR TERMOMAGNETICO iC60N 2x63A - CURVA C | 400/415 | 2 | 63 | 6 | C | N/A | N/A | N/A | AE-0323 | Sistema 5 - Guía ISO-IEC 67 | Control anual por Sistema 5 | DREGHAL S.A.
Interruptores automáticos para sobrecorrientes | SCHNEIDER ELECTRIC | A9F74370 | INTERRUPTOR TERMOMAGNETICO iC60N 3x0,5A - CURVA C | 400/415 | 3 | 0,5 | 6 | C | N/A | N/A | N/A | AE-0323 | Sistema 5 - Guía ISO-IEC 67 | Control anual por Sistema 5 | DREGHAL S.A.
Interruptores automáticos para sobrecorrientes | SCHNEIDER ELECTRIC | A9F74301 | INTERRUPTOR TERMOMAGNETICO iC60N 3x1A - CURVA C | 400/415 | 3 | 1 | 6 | C | N/A | N/A | N/A | AE-0323 | Sistema 5 - Guía ISO-IEC 67 | Control anual por Sistema 5 | DREGHAL S.A.
Interruptores automáticos para sobrecorrientes | SCHNEIDER ELECTRIC | A9F74302 | INTERRUPTOR TERMOMAGNETICO iC60N 3x2A - CURVA C | 400/415 | 3 | 2 | 6 | C | N/A | N/A | N/A | AE-0323 | Sistema 5 - Guía ISO-IEC 67 | Control anual por Sistema 5 | DREGHAL S.A.
Interruptores automáticos para sobrecorrientes | SCHNEIDER ELECTRIC | A9F74303 | INTERRUPTOR TERMOMAGNETICO iC60N 3x3A - CURVA C | 400/415 | 3 | 3 | 6 | C | N/A | N/A | N/A | AE-0323 | Sistema 5 - Guía ISO-IEC 67 | Control anual por Sistema 5 | DREGHAL S.A.
Interruptores automáticos para sobrecorrientes | SCHNEIDER ELECTRIC | A9F74304 | INTERRUPTOR TERMOMAGNETICO iC60N 3x4A - CURVA C | 400/415 | 3 | 4 | 6 | C | N/A | N/A | N/A | AE-0323 | Sistema 5 - Guía ISO-IEC 67 | Control anual por Sistema 5 | DREGHAL S.A.
Interruptores automáticos para sobrecorrientes | SCHNEIDER ELECTRIC | A9F74306 | INTERRUPTOR TERMOMAGNETICO iC60N 3x6A - CURVA C | 400/415 | 3 | 6 | 6 | C | N/A | N/A | N/A | AE-0323 | Sistema 5 - Guía ISO-IEC 67 | Control anual por Sistema 5 | DREGHAL S.A.
Interruptores automáticos para sobrecorrientes | SCHNEIDER ELECTRIC | A9F74310 | INTERRUPTOR TERMOMAGNETICO iC60N 3x10A - CURVA C | 400/415 | 3 | 10 | 6 | C | N/A | N/A | N/A | AE-0323 | Sistema 5 - Guía ISO-IEC 67 | Control anual por Sistema 5 | DREGHAL S.A.
Interruptores automáticos para sobrecorrientes | SCHNEIDER ELECTRIC | A9F74313 | INTERRUPTOR TERMOMAGNETICO iC60N 3x13A - CURVA C | 400/415 | 3 | 13 | 6 | C | N/A | N/A | N/A | AE-0323 | Sistema 5 - Guía ISO-IEC 67 | Control anual por Sistema 5 | DREGHAL S.A.
Interruptores automáticos para sobrecorrientes | SCHNEIDER ELECTRIC | A9F74316 | INTERRUPTOR TERMOMAGNETICO iC60N 3x16A - CURVA C | 400/415 | 3 | 16 | 6 | C | N/A | N/A | N/A | AE-0323 | Sistema 5 - Guía ISO-IEC 67 | Control anual por Sistema 5 | DREGHAL S.A.
Interruptores automáticos para sobrecorrientes | SCHNEIDER ELECTRIC | A9F74320 | INTERRUPTOR TERMOMAGNETICO iC60N 3x20A - CURVA C | 400/415 | 3 | 20 | 6 | C | N/A | N/A | N/A | AE-0323 | Sistema 5 - Guía ISO-IEC 67 | Control anual por Sistema 5 | DREGHAL S.A.
Interruptores automáticos para sobrecorrientes | SCHNEIDER ELECTRIC | A9F74325 | INTERRUPTOR TERMOMAGNETICO iC60N 3x25A - CURVA C | 400/415 | 3 | 25 | 6 | C | N/A | N/A | N/A | AE-0323 | Sistema 5 - Guía ISO-IEC 67 | Control anual por Sistema 5 | DREGHAL S.A.
Interruptores automáticos para sobrecorrientes | SCHNEIDER ELECTRIC | A9F74332 | INTERRUPTOR TERMOMAGNETICO iC60N 3x32A - CURVA C | 400/415 | 3 | 32 | 6 | C | N/A | N/A | N/A | AE-0323 | Sistema 5 - Guía ISO-IEC 67 | Control anual por Sistema 5 | DREGHAL S.A.
Interruptores automáticos para sobrecorrientes | SCHNEIDER ELECTRIC | A9F74340 | INTERRUPTOR TERMOMAGNETICO iC60N 3x40A - CURVA C | 400/415 | 3 | 40 | 6 | C | N/A | N/A | N/A | AE-0323 | Sistema 5 - Guía ISO-IEC 67 | Control anual por Sistema 5 | DREGHAL S.A.
Interruptores automáticos para sobrecorrientes | SCHNEIDER ELECTRIC | A9F74350 | INTERRUPTOR TERMOMAGNETICO iC60N 3x50A - CURVA C | 400/415 | 3 | 50 | 6 | C | N/A | N/A | N/A | AE-0323 | Sistema 5 - Guía ISO-IEC 67 | Control anual por Sistema 5 | DREGHAL S.A.
Interruptores automáticos para sobrecorrientes | SCHNEIDER ELECTRIC | A9F74363 | INTERRUPTOR TERMOMAGNETICO iC60N 3x63A - CURVA C | 400/415 | 3 | 63 | 6 | C | N/A | N/A | N/A | AE-0323 | Sistema 5 - Guía ISO-IEC 67 | Control anual por Sistema 5 | DREGHAL S.A.
Interruptores automáticos para sobrecorrientes | SCHNEIDER ELECTRIC | A9F74470 | INTERRUPTOR TERMOMAGNETICO iC60N 4x0,5A - CURVA C | 400/415 | 4 | 0,5 | 6 | C | N/A | N/A | N/A | AE-0323 | Sistema 5 - Guía ISO-IEC 67 | Control anual por Sistema 5 | DREGHAL S.A.
Interruptores automáticos para sobrecorrientes | SCHNEIDER ELECTRIC | A9F74401 | INTERRUPTOR TERMOMAGNETICO iC60N 4x1A - CURVA C | 400/415 | 4 | 1 | 6 | C | N/A | N/A | N/A | AE-0323 | Sistema 5 - Guía ISO-IEC 67 | Control anual por Sistema 5 | DREGHAL S.A.
Interruptores automáticos para sobrecorrientes | SCHNEIDER ELECTRIC | A9F74402 | INTERRUPTOR TERMOMAGNETICO iC60N 4x2A - CURVA C | 400/415 | 4 | 2 | 6 | C | N/A | N/A | N/A | AE-0323 | Sistema 5 - Guía ISO-IEC 67 | Control anual por Sistema 5 | DREGHAL S.A.
Interruptores automáticos para sobrecorrientes | SCHNEIDER ELECTRIC | A9F74403 | INTERRUPTOR TERMOMAGNETICO iC60N 4x3A - CURVA C | 400/415 | 4 | 3 | 6 | C | N/A | N/A | N/A | AE-0323 | Sistema 5 - Guía ISO-IEC 67 | Control anual por Sistema 5 | DREGHAL S.A.
Interruptores automáticos para sobrecorrientes | SCHNEIDER ELECTRIC | A9F74404 | INTERRUPTOR TERMOMAGNETICO iC60N 4x4A - CURVA C | 400/415 | 4 | 4 | 6 | C | N/A | N/A | N/A | AE-0323 | Sistema 5 - Guía ISO-IEC 67 | Control anual por Sistema 5 | DREGHAL S.A.
Interruptores automáticos para sobrecorrientes | SCHNEIDER ELECTRIC | A9F74406 | INTERRUPTOR TERMOMAGNETICO iC60N 4x6A - CURVA C | 400/415 | 4 | 6 | 6 | C | N/A | N/A | N/A | AE-0323 | Sistema 5 - Guía ISO-IEC 67 | Control anual por Sistema 5 | DREGHAL S.A.
Interruptores automáticos para sobrecorrientes | SCHNEIDER ELECTRIC | A9F74410 | INTERRUPTOR TERMOMAGNETICO iC60N 4x10A - CURVA C | 400/415 | 4 | 10 | 6 | C | N/A | N/A | N/A | AE-0323 | Sistema 5 - Guía ISO-IEC 67 | Control anual por Sistema 5 | DREGHAL S.A.
Interruptores automáticos para sobrecorrientes | SCHNEIDER ELECTRIC | A9F74413 | INTERRUPTOR TERMOMAGNETICO iC60N 4x13A - CURVA C | 400/415 | 4 | 13 | 6 | C | N/A | N/A | N/A | AE-0323 | Sistema 5 - Guía ISO-IEC 67 | Control anual por Sistema 5 | DREGHAL S.A.
Interruptores automáticos para sobrecorrientes | SCHNEIDER ELECTRIC | A9F74416 | INTERRUPTOR TERMOMAGNETICO iC60N 4x16A - CURVA C | 400/415 | 4 | 16 | 6 | C | N/A | N/A | N/A | AE-0323 | Sistema 5 - Guía ISO-IEC 67 | Control anual por Sistema 5 | DREGHAL S.A.
Interruptores automáticos para sobrecorrientes | SCHNEIDER ELECTRIC | A9F74420 | INTERRUPTOR TERMOMAGNETICO iC60N 4x20A - CURVA C | 400/415 | 4 | 20 | 6 | C | N/A | N/A | N/A | AE-0323 | Sistema 5 - Guía ISO-IEC 67 | Control anual por Sistema 5 | DREGHAL S.A.
Interruptores automáticos para sobrecorrientes | SCHNEIDER ELECTRIC | A9F74425 | INTERRUPTOR TERMOMAGNETICO iC60N 4x25A - CURVA C | 400/415 | 4 | 25 | 6 | C | N/A | N/A | N/A | AE-0323 | Sistema 5 - Guía ISO-IEC 67 | Control anual por Sistema 5 | DREGHAL S.A.
Interruptores automáticos para sobrecorrientes | SCHNEIDER ELECTRIC | A9F74432 | INTERRUPTOR TERMOMAGNETICO iC60N 4x32A - CURVA C | 400/415 | 4 | 32 | 6 | C | N/A | N/A | N/A | AE-0323 | Sistema 5 - Guía ISO-IEC 67 | Control anual por Sistema 5 | DREGHAL S.A.
Interruptores automáticos para sobrecorrientes | SCHNEIDER ELECTRIC | A9F74440 | INTERRUPTOR TERMOMAGNETICO iC60N 4x40A - CURVA C | 400/415 | 4 | 40 | 6 | C | N/A | N/A | N/A | AE-0323 | Sistema 5 - Guía ISO-IEC 67 | Control anual por Sistema 5 | DREGHAL S.A.
Interruptores automáticos para sobrecorrientes | SCHNEIDER ELECTRIC | A9F74450 | INTERRUPTOR TERMOMAGNETICO iC60N 4x50A - CURVA C | 400/415 | 4 | 50 | 6 | C | N/A | N/A | N/A | AE-0323 | Sistema 5 - Guía ISO-IEC 67 | Control anual por Sistema 5 | DREGHAL S.A.
Interruptores automáticos para sobrecorrientes | SCHNEIDER ELECTRIC | A9F74463 | INTERRUPTOR TERMOMAGNETICO iC60N 4x63A - CURVA C | 400/415 | 4 | 63 | 6 | C | N/A | N/A | N/A | AE-0323 | Sistema 5 - Guía ISO-IEC 67 | Control anual por Sistema 5 | DREGHAL S.A.
Interruptores automáticos para sobrecorrientes | SCHNEIDER ELECTRIC | A9F75170 | INTERRUPTOR TERMOMAGNETICO iC60N 1x0,5A - CURVA D | 230/400, 240/415 | 1 | 0,5 | 6 | D | N/A | N/A | N/A | AE-0323 | Sistema 5 - Guía ISO-IEC 67 | Control anual por Sistema 5 | DREGHAL S.A.
Interruptores automáticos para sobrecorrientes | SCHNEIDER ELECTRIC | A9F75101 | INTERRUPTOR TERMOMAGNETICO iC60N 1x1A - CURVA D | 230/400, 240/415 | 1 | 1 | 6 | D | N/A | N/A | N/A | AE-0323 | Sistema 5 - Guía ISO-IEC 67 | Control anual por Sistema 5 | DREGHAL S.A.
Interruptores automáticos para sobrecorrientes | SCHNEIDER ELECTRIC | A9F75102 | INTERRUPTOR TERMOMAGNETICO iC60N 1x2A - CURVA D | 230/400, 240/415 | 1 | 2 | 6 | D | N/A | N/A | N/A | AE-0323 | Sistema 5 - Guía ISO-IEC 67 | Control anual por Sistema 5 | DREGHAL S.A.
Interruptores automáticos para sobrecorrientes | SCHNEIDER ELECTRIC | A9F75103 | INTERRUPTOR TERMOMAGNETICO iC60N 1x3A - CURVA D | 230/400, 240/415 | 1 | 3 | 6 | D | N/A | N/A | N/A | AE-0323 | Sistema 5 - Guía ISO-IEC 67 | Control anual por Sistema 5 | DREGHAL S.A.
Interruptores automáticos para sobrecorrientes | SCHNEIDER ELECTRIC | A9F75104 | INTERRUPTOR TERMOMAGNETICO iC60N 1x4A - CURVA D | 230/400, 240/415 | 1 | 4 | 6 | D | N/A | N/A | N/A | AE-0323 | Sistema 5 - Guía ISO-IEC 67 | Control anual por Sistema 5 | DREGHAL S.A.
Interruptores automáticos para sobrecorrientes | SCHNEIDER ELECTRIC | A9F75106 | INTERRUPTOR TERMOMAGNETICO iC60N 1x6A - CURVA D | 230/400, 240/415 | 1 | 6 | 6 | D | N/A | N/A | N/A | AE-0323 | Sistema 5 - Guía ISO-IEC 67 | Control anual por Sistema 5 | DREGHAL S.A.
Interruptores automáticos para sobrecorrientes | SCHNEIDER ELECTRIC | A9F75110 | INTERRUPTOR TERMOMAGNETICO iC60N 1x10A - CURVA D | 230/400, 240/415 | 1 | 10 | 6 | D | N/A | N/A | N/A | AE-0323 | Sistema 5 - Guía ISO-IEC 67 | Control anual por Sistema 5 | DREGHAL S.A.
Interruptores automáticos para sobrecorrientes | SCHNEIDER ELECTRIC | A9F75113 | INTERRUPTOR TERMOMAGNETICO iC60N 1x13A - CURVA D | 230/400, 240/415 | 1 | 13 | 6 | D | N/A | N/A | N/A | AE-0323 | Sistema 5 - Guía ISO-IEC 67 | Control anual por Sistema 5 | DREGHAL S.A.
Interruptores automáticos para sobrecorrientes | SCHNEIDER ELECTRIC | A9F75116 | INTERRUPTOR TERMOMAGNETICO iC60N 1x16A - CURVA D | 230/400, 240/415 | 1 | 16 | 6 | D | N/A | N/A | N/A | AE-0323 | Sistema 5 - Guía ISO-IEC 67 | Control anual por Sistema 5 | DREGHAL S.A.
Interruptores automáticos para sobrecorrientes | SCHNEIDER ELECTRIC | A9F75120 | INTERRUPTOR TERMOMAGNETICO iC60N 1x20A - CURVA D | 230/400, 240/415 | 1 | 20 | 6 | D | N/A | N/A | N/A | AE-0323 | Sistema 5 - Guía ISO-IEC 67 | Control anual por Sistema 5 | DREGHAL S.A.
Interruptores automáticos para sobrecorrientes | SCHNEIDER ELECTRIC | A9F75125 | INTERRUPTOR TERMOMAGNETICO iC60N 1x25A - CURVA D | 230/400, 240/415 | 1 | 25 | 6 | D | N/A | N/A | N/A | AE-0323 | Sistema 5 - Guía ISO-IEC 67 | Control anual por Sistema 5 | DREGHAL S.A.
Interruptores automáticos para sobrecorrientes | SCHNEIDER ELECTRIC | A9F75132 | INTERRUPTOR TERMOMAGNETICO iC60N 1x32A - CURVA D | 230/400, 240/415 | 1 | 32 | 6 | D | N/A | N/A | N/A | AE-0323 | Sistema 5 - Guía ISO-IEC 67 | Control anual por Sistema 5 | DREGHAL S.A.
Interruptores automáticos para sobrecorrientes | SCHNEIDER ELECTRIC | A9F75140 | INTERRUPTOR TERMOMAGNETICO iC60N 1x40A - CURVA D | 230/400, 240/415 | 1 | 40 | 6 | D | N/A | N/A | N/A | AE-0323 | Sistema 5 - Guía ISO-IEC 67 | Control anual por Sistema 5 | DREGHAL S.A.
Interruptores automáticos para sobrecorrientes | SCHNEIDER ELECTRIC | A9F75150 | INTERRUPTOR TERMOMAGNETICO iC60N 1x50A - CURVA D | 230/400, 240/415 | 1 | 50 | 6 | D | N/A | N/A | N/A | AE-0323 | Sistema 5 - Guía ISO-IEC 67 | Control anual por Sistema 5 | DREGHAL S.A.
Interruptores automáticos para sobrecorrientes | SCHNEIDER ELECTRIC | A9F75163 | INTERRUPTOR TERMOMAGNETICO iC60N 1x63A - CURVA D | 230/400, 240/415 | 1 | 63 | 6 | D | N/A | N/A | N/A | AE-0323 | Sistema 5 - Guía ISO-IEC 67 | Control anual por Sistema 5 | DREGHAL S.A.
Interruptores automáticos para sobrecorrientes | SCHNEIDER ELECTRIC | A9F75670 | INTERRUPTOR TERMOMAGNETICO iC60N 1P+N 0,5A - CURVA D | 230/240 | 1P+N | 0,5 | 6 | D | N/A | N/A | N/A | AE-0323 | Sistema 5 - Guía ISO-IEC 67 | Control anual por Sistema 5 | DREGHAL S.A.
Interruptores automáticos para sobrecorrientes | SCHNEIDER ELECTRIC | A9F75601 | INTERRUPTOR TERMOMAGNETICO iC60N 1P+N 1A - CURVA D | 230/240 | 1P+N | 1 | 6 | D | N/A | N/A | N/A | AE-0323 | Sistema 5 - Guía ISO-IEC 67 | Control anual por Sistema 5 | DREGHAL S.A.
Interruptores automáticos para sobrecorrientes | SCHNEIDER ELECTRIC | A9F75602 | INTERRUPTOR TERMOMAGNETICO iC60N 1P+N 2A - CURVA D | 230/240 | 1P+N | 2 | 6 | D | N/A | N/A | N/A | AE-0323 | Sistema 5 - Guía ISO-IEC 67 | Control anual por Sistema 5 | DREGHAL S.A.
Interruptores automáticos para sobrecorrientes | SCHNEIDER ELECTRIC | A9F75603 | INTERRUPTOR TERMOMAGNETICO iC60N 1P+N 3A - CURVA D | 230/240 | 1P+N | 3 | 6 | D | N/A | N/A | N/A | AE-0323 | Sistema 5 - Guía ISO-IEC 67 | Control anual por Sistema 5 | DREGHAL S.A.
Interruptores automáticos para sobrecorrientes | SCHNEIDER ELECTRIC | A9F75604 | INTERRUPTOR TERMOMAGNETICO iC60N 1P+N 4A - CURVA D | 230/240 | 1P+N | 4 | 6 | D | N/A | N/A | N/A | AE-0323 | Sistema 5 - Guía ISO-IEC 67 | Control anual por Sistema 5 | DREGHAL S.A.
Interruptores automáticos para sobrecorrientes | SCHNEIDER ELECTRIC | A9F75606 | INTERRUPTOR TERMOMAGNETICO iC60N 1P+N 6A - CURVA D | 230/240 | 1P+N | 6 | 6 | D | N/A | N/A | N/A | AE-0323 | Sistema 5 - Guía ISO-IEC 67 | Control anual por Sistema 5 | DREGHAL S.A.
Interruptores automáticos para sobrecorrientes | SCHNEIDER ELECTRIC | A9F75610 | INTERRUPTOR TERMOMAGNETICO iC60N 1P+N 10A - CURVA D | 230/240 | 1P+N | 10 | 6 | D | N/A | N/A | N/A | AE-0323 | Sistema 5 - Guía ISO-IEC 67 | Control anual por Sistema 5 | DREGHAL S.A.
Interruptores automáticos para sobrecorrientes | SCHNEIDER ELECTRIC | A9F75613 | INTERRUPTOR TERMOMAGNETICO iC60N 1P+N 13A - CURVA D | 230/240 | 1P+N | 13 | 6 | D | N/A | N/A | N/A | AE-0323 | Sistema 5 - Guía ISO-IEC 67 | Control anual por Sistema 5 | DREGHAL S.A.
Interruptores automáticos para sobrecorrientes | SCHNEIDER ELECTRIC | A9F75616 | INTERRUPTOR TERMOMAGNETICO iC60N 1P+N 16A - CURVA D | 230/240 | 1P+N | 16 | 6 | D | N/A | N/A | N/A | AE-0323 | Sistema 5 - Guía ISO-IEC 67 | Control anual por Sistema 5 | DREGHAL S.A.
Interruptores automáticos para sobrecorrientes | SCHNEIDER ELECTRIC | A9F75620 | INTERRUPTOR TERMOMAGNETICO iC60N 1P+N 20A - CURVA D | 230/240 | 1P+N | 20 | 6 | D | N/A | N/A | N/A | AE-0323 | Sistema 5 - Guía ISO-IEC 67 | Control anual por Sistema 5 | DREGHAL S.A.
Interruptores automáticos para sobrecorrientes | SCHNEIDER ELECTRIC | A9F75625 | INTERRUPTOR TERMOMAGNETICO iC60N 1P+N 25A - CURVA D | 230/240 | 1P+N | 25 | 6 | D | N/A | N/A | N/A | AE-0323 | Sistema 5 - Guía ISO-IEC 67 | Control anual por Sistema 5 | DREGHAL S.A.
Interruptores automáticos para sobrecorrientes | SCHNEIDER ELECTRIC | A9F75632 | INTERRUPTOR TERMOMAGNETICO iC60N 1P+N 32A - CURVA D | 230/240 | 1P+N | 32 | 6 | D | N/A | N/A | N/A | AE-0323 | Sistema 5 - Guía ISO-IEC 67 | Control anual por Sistema 5 | DREGHAL S.A.
Interruptores automáticos para sobrecorrientes | SCHNEIDER ELECTRIC | A9F75640 | INTERRUPTOR TERMOMAGNETICO iC60N 1P+N 40A - CURVA D | 230/240 | 1P+N | 40 | 6 | D | N/A | N/A | N/A | AE-0323 | Sistema 5 - Guía ISO-IEC 67 | Control anual por Sistema 5 | DREGHAL S.A.
Interruptores automáticos para sobrecorrientes | SCHNEIDER ELECTRIC | A9F75650 | INTERRUPTOR TERMOMAGNETICO iC60N 1P+N 50A - CURVA D | 230/240 | 1P+N | 50 | 6 | D | N/A | N/A | N/A | AE-0323 | Sistema 5 - Guía ISO-IEC 67 | Control anual por Sistema 5 | DREGHAL S.A.
Interruptores automáticos para sobrecorrientes | SCHNEIDER ELECTRIC | A9F75663 | INTERRUPTOR TERMOMAGNETICO iC60N 1P+N 63A - CURVA D | 230/240 | 1P+N | 63 | 6 | D | N/A | N/A | N/A | AE-0323 | Sistema 5 - Guía ISO-IEC 67 | Control anual por Sistema 5 | DREGHAL S.A.
Interruptores automáticos para sobrecorrientes | SCHNEIDER ELECTRIC | A9F75270 | INTERRUPTOR TERMOMAGNETICO iC60N 2x0,5A - CURVA D | 400/415 | 2 | 0,5 | 6 | D | N/A | N/A | N/A | AE-0323 | Sistema 5 - Guía ISO-IEC 67 | Control anual por Sistema 5 | DREGHAL S.A.
Interruptores automáticos para sobrecorrientes | SCHNEIDER ELECTRIC | A9F75201 | INTERRUPTOR TERMOMAGNETICO iC60N 2x1A - CURVA D | 400/415 | 2 | 1 | 6 | D | N/A | N/A | N/A | AE-0323 | Sistema 5 - Guía ISO-IEC 67 | Control anual por Sistema 5 | DREGHAL S.A.
Interruptores automáticos para sobrecorrientes | SCHNEIDER ELECTRIC | A9F75202 | INTERRUPTOR TERMOMAGNETICO iC60N 2x2A - CURVA D | 400/415 | 2 | 2 | 6 | D | N/A | N/A | N/A | AE-0323 | Sistema 5 - Guía ISO-IEC 67 | Control anual por Sistema 5 | DREGHAL S.A.
Interruptores automáticos para sobrecorrientes | SCHNEIDER ELECTRIC | A9F75203 | INTERRUPTOR TERMOMAGNETICO iC60N 2x3A - CURVA D | 400/415 | 2 | 3 | 6 | D | N/A | N/A | N/A | AE-0323 | Sistema 5 - Guía ISO-IEC 67 | Control anual por Sistema 5 | DREGHAL S.A.
Interruptores automáticos para sobrecorrientes | SCHNEIDER ELECTRIC | A9F75204 | INTERRUPTOR TERMOMAGNETICO iC60N 2x4A - CURVA D | 400/415 | 2 | 4 | 6 | D | N/A | N/A | N/A | AE-0323 | Sistema 5 - Guía ISO-IEC 67 | Control anual por Sistema 5 | DREGHAL S.A.
Interruptores automáticos para sobrecorrientes | SCHNEIDER ELECTRIC | A9F75206 | INTERRUPTOR TERMOMAGNETICO iC60N 2x6A - CURVA D | 400/415 | 2 | 6 | 6 | D | N/A | N/A | N/A | AE-0323 | Sistema 5 - Guía ISO-IEC 67 | Control anual por Sistema 5 | DREGHAL S.A.
Interruptores automáticos para sobrecorrientes | SCHNEIDER ELECTRIC | A9F75210 | INTERRUPTOR TERMOMAGNETICO iC60N 2x10A - CURVA D | 400/415 | 2 | 10 | 6 | D | N/A | N/A | N/A | AE-0323 | Sistema 5 - Guía ISO-IEC 67 | Control anual por Sistema 5 | DREGHAL S.A.
Interruptores automáticos para sobrecorrientes | SCHNEIDER ELECTRIC | A9F75213 | INTERRUPTOR TERMOMAGNETICO iC60N 2x13A - CURVA D | 400/415 | 2 | 13 | 6 | D | N/A | N/A | N/A | AE-0323 | Sistema 5 - Guía ISO-IEC 67 | Control anual por Sistema 5 | DREGHAL S.A.
Interruptores automáticos para sobrecorrientes | SCHNEIDER ELECTRIC | A9F75216 | INTERRUPTOR TERMOMAGNETICO iC60N 2x16A - CURVA D | 400/415 | 2 | 16 | 6 | D | N/A | N/A | N/A | AE-0323 | Sistema 5 - Guía ISO-IEC 67 | Control anual por Sistema 5 | DREGHAL S.A.
Interruptores automáticos para sobrecorrientes | SCHNEIDER ELECTRIC | A9F75220 | INTERRUPTOR TERMOMAGNETICO iC60N 2x20A - CURVA D | 400/415 | 2 | 20 | 6 | D | N/A | N/A | N/A | AE-0323 | Sistema 5 - Guía ISO-IEC 67 | Control anual por Sistema 5 | DREGHAL S.A.
Interruptores automáticos para sobrecorrientes | SCHNEIDER ELECTRIC | A9F75225 | INTERRUPTOR TERMOMAGNETICO iC60N 2x25A - CURVA D | 400/415 | 2 | 25 | 6 | D | N/A | N/A | N/A | AE-0323 | Sistema 5 - Guía ISO-IEC 67 | Control anual por Sistema 5 | DREGHAL S.A.
Interruptores automáticos para sobrecorrientes | SCHNEIDER ELECTRIC | A9F75232 | INTERRUPTOR TERMOMAGNETICO iC60N 2x32A - CURVA D | 400/415 | 2 | 32 | 6 | D | N/A | N/A | N/A | AE-0323 | Sistema 5 - Guía ISO-IEC 67 | Control anual por Sistema 5 | DREGHAL S.A.
Interruptores automáticos para sobrecorrientes | SCHNEIDER ELECTRIC | A9F75240 | INTERRUPTOR TERMOMAGNETICO iC60N 2x40A - CURVA D | 400/415 | 2 | 40 | 6 | D | N/A | N/A | N/A | AE-0323 | Sistema 5 - Guía ISO-IEC 67 | Control anual por Sistema 5 | DREGHAL S.A.
Interruptores automáticos para sobrecorrientes | SCHNEIDER ELECTRIC | A9F75250 | INTERRUPTOR TERMOMAGNETICO iC60N 2x50A - CURVA D | 400/415 | 2 | 50 | 6 | D | N/A | N/A | N/A | AE-0323 | Sistema 5 - Guía ISO-IEC 67 | Control anual por Sistema 5 | DREGHAL S.A.
Interruptores automáticos para sobrecorrientes | SCHNEIDER ELECTRIC | A9F75263 | INTERRUPTOR TERMOMAGNETICO iC60N 2x63A - CURVA D | 400/415 | 2 | 63 | 6 | D | N/A | N/A | N/A | AE-0323 | Sistema 5 - Guía ISO-IEC 67 | Control anual por Sistema 5 | DREGHAL S.A.
Interruptores automáticos para sobrecorrientes | SCHNEIDER ELECTRIC | A9F75370 | INTERRUPTOR TERMOMAGNETICO iC60N 3x0,5A - CURVA D | 400/415 | 3 | 0,5 | 6 | D | N/A | N/A | N/A | AE-0323 | Sistema 5 - Guía ISO-IEC 67 | Control anual por Sistema 5 | DREGHAL S.A.
Interruptores automáticos para sobrecorrientes | SCHNEIDER ELECTRIC | A9F75301 | INTERRUPTOR TERMOMAGNETICO iC60N 3x1A - CURVA D | 400/415 | 3 | 1 | 6 | D | N/A | N/A | N/A | AE-0323 | Sistema 5 - Guía ISO-IEC 67 | Control anual por Sistema 5 | DREGHAL S.A.
Interruptores automáticos para sobrecorrientes | SCHNEIDER ELECTRIC | A9F75302 | INTERRUPTOR TERMOMAGNETICO iC60N 3x2A - CURVA D | 400/415 | 3 | 2 | 6 | D | N/A | N/A | N/A | AE-0323 | Sistema 5 - Guía ISO-IEC 67 | Control anual por Sistema 5 | DREGHAL S.A.
Interruptores automáticos para sobrecorrientes | SCHNEIDER ELECTRIC | A9F75303 | INTERRUPTOR TERMOMAGNETICO iC60N 3x3A - CURVA D | 400/415 | 3 | 3 | 6 | D | N/A | N/A | N/A | AE-0323 | Sistema 5 - Guía ISO-IEC 67 | Control anual por Sistema 5 | DREGHAL S.A.
Interruptores automáticos para sobrecorrientes | SCHNEIDER ELECTRIC | A9F75304 | INTERRUPTOR TERMOMAGNETICO iC60N 3x4A - CURVA D | 400/415 | 3 | 4 | 6 | D | N/A | N/A | N/A | AE-0323 | Sistema 5 - Guía ISO-IEC 67 | Control anual por Sistema 5 | DREGHAL S.A.
Interruptores automáticos para sobrecorrientes | SCHNEIDER ELECTRIC | A9F75306 | INTERRUPTOR TERMOMAGNETICO iC60N 3x6A - CURVA D | 400/415 | 3 | 6 | 6 | D | N/A | N/A | N/A | AE-0323 | Sistema 5 - Guía ISO-IEC 67 | Control anual por Sistema 5 | DREGHAL S.A.
Interruptores automáticos para sobrecorrientes | SCHNEIDER ELECTRIC | A9F75310 | INTERRUPTOR TERMOMAGNETICO iC60N 3x10A - CURVA D | 400/415 | 3 | 10 | 6 | D | N/A | N/A | N/A | AE-0323 | Sistema 5 - Guía ISO-IEC 67 | Control anual por Sistema 5 | DREGHAL S.A.
Interruptores automáticos para sobrecorrientes | SCHNEIDER ELECTRIC | A9F75313 | INTERRUPTOR TERMOMAGNETICO iC60N 3x13A - CURVA D | 400/415 | 3 | 13 | 6 | D | N/A | N/A | N/A | AE-0323 | Sistema 5 - Guía ISO-IEC 67 | Control anual por Sistema 5 | DREGHAL S.A.
Interruptores automáticos para sobrecorrientes | SCHNEIDER ELECTRIC | A9F75316 | INTERRUPTOR TERMOMAGNETICO iC60N 3x16A - CURVA D | 400/415 | 3 | 16 | 6 | D | N/A | N/A | N/A | AE-0323 | Sistema 5 - Guía ISO-IEC 67 | Control anual por Sistema 5 | DREGHAL S.A.
Interruptores automáticos para sobrecorrientes | SCHNEIDER ELECTRIC | A9F75320 | INTERRUPTOR TERMOMAGNETICO iC60N 3x20A - CURVA D | 400/415 | 3 | 20 | 6 | D | N/A | N/A | N/A | AE-0323 | Sistema 5 - Guía ISO-IEC 67 | Control anual por Sistema 5 | DREGHAL S.A.
Interruptores automáticos para sobrecorrientes | SCHNEIDER ELECTRIC | A9F75325 | INTERRUPTOR TERMOMAGNETICO iC60N 3x25A - CURVA D | 400/415 | 3 | 25 | 6 | D | N/A | N/A | N/A | AE-0323 | Sistema 5 - Guía ISO-IEC 67 | Control anual por Sistema 5 | DREGHAL S.A.
Interruptores automáticos para sobrecorrientes | SCHNEIDER ELECTRIC | A9F75332 | INTERRUPTOR TERMOMAGNETICO iC60N 3x32A - CURVA D | 400/415 | 3 | 32 | 6 | D | N/A | N/A | N/A | AE-0323 | Sistema 5 - Guía ISO-IEC 67 | Control anual por Sistema 5 | DREGHAL S.A.
Interruptores automáticos para sobrecorrientes | SCHNEIDER ELECTRIC | A9F75340 | INTERRUPTOR TERMOMAGNETICO iC60N 3x40A - CURVA D | 400/415 | 3 | 40 | 6 | D | N/A | N/A | N/A | AE-0323 | Sistema 5 - Guía ISO-IEC 67 | Control anual por Sistema 5 | DREGHAL S.A.
Interruptores automáticos para sobrecorrientes | SCHNEIDER ELECTRIC | A9F75350 | INTERRUPTOR TERMOMAGNETICO iC60N 3x50A - CURVA D | 400/415 | 3 | 50 | 6 | D | N/A | N/A | N/A | AE-0323 | Sistema 5 - Guía ISO-IEC 67 | Control anual por Sistema 5 | DREGHAL S.A.
Interruptores automáticos para sobrecorrientes | SCHNEIDER ELECTRIC | A9F75363 | INTERRUPTOR TERMOMAGNETICO iC60N 3x63A - CURVA D | 400/415 | 3 | 63 | 6 | D | N/A | N/A | N/A | AE-0323 | Sistema 5 - Guía ISO-IEC 67 | Control anual por Sistema 5 | DREGHAL S.A.
Interruptores automáticos para sobrecorrientes | SCHNEIDER ELECTRIC | A9F75470 | INTERRUPTOR TERMOMAGNETICO iC60N 4x0,5A - CURVA D | 400/415 | 4 | 0,5 | 6 | D | N/A | N/A | N/A | AE-0323 | Sistema 5 - Guía ISO-IEC 67 | Control anual por Sistema 5 | DREGHAL S.A.
Interruptores automáticos para sobrecorrientes | SCHNEIDER ELECTRIC | A9F75401 | INTERRUPTOR TERMOMAGNETICO iC60N 4x1A - CURVA D | 400/415 | 4 | 1 | 6 | D | N/A | N/A | N/A | AE-0323 | Sistema 5 - Guía ISO-IEC 67 | Control anual por Sistema 5 | DREGHAL S.A.
Interruptores automáticos para sobrecorrientes | SCHNEIDER ELECTRIC | A9F75402 | INTERRUPTOR TERMOMAGNETICO iC60N 4x2A - CURVA D | 400/415 | 4 | 2 | 6 | D | N/A | N/A | N/A | AE-0323 | Sistema 5 - Guía ISO-IEC 67 | Control anual por Sistema 5 | DREGHAL S.A.
Interruptores automáticos para sobrecorrientes | SCHNEIDER ELECTRIC | A9F75403 | INTERRUPTOR TERMOMAGNETICO iC60N 4x3A - CURVA D | 400/415 | 4 | 3 | 6 | D | N/A | N/A | N/A | AE-0323 | Sistema 5 - Guía ISO-IEC 67 | Control anual por Sistema 5 | DREGHAL S.A.
Interruptores automáticos para sobrecorrientes | SCHNEIDER ELECTRIC | A9F75404 | INTERRUPTOR TERMOMAGNETICO iC60N 4x4A - CURVA D | 400/415 | 4 | 4 | 6 | D | N/A | N/A | N/A | AE-0323 | Sistema 5 - Guía ISO-IEC 67 | Control anual por Sistema 5 | DREGHAL S.A.
Interruptores automáticos para sobrecorrientes | SCHNEIDER ELECTRIC | A9F75406 | INTERRUPTOR TERMOMAGNETICO iC60N 4x6A - CURVA D | 400/415 | 4 | 6 | 6 | D | N/A | N/A | N/A | AE-0323 | Sistema 5 - Guía ISO-IEC 67 | Control anual por Sistema 5 | DREGHAL S.A.
Interruptores automáticos para sobrecorrientes | SCHNEIDER ELECTRIC | A9F75410 | INTERRUPTOR TERMOMAGNETICO iC60N 4x10A - CURVA D | 400/415 | 4 | 10 | 6 | D | N/A | N/A | N/A | AE-0323 | Sistema 5 - Guía ISO-IEC 67 | Control anual por Sistema 5 | DREGHAL S.A.
Interruptores automáticos para sobrecorrientes | SCHNEIDER ELECTRIC | A9F75413 | INTERRUPTOR TERMOMAGNETICO iC60N 4x13A - CURVA D | 400/415 | 4 | 13 | 6 | D | N/A | N/A | N/A | AE-0323 | Sistema 5 - Guía ISO-IEC 67 | Control anual por Sistema 5 | DREGHAL S.A.
Interruptores automáticos para sobrecorrientes | SCHNEIDER ELECTRIC | A9F75416 | INTERRUPTOR TERMOMAGNETICO iC60N 4x16A - CURVA D | 400/415 | 4 | 16 | 6 | D | N/A | N/A | N/A | AE-0323 | Sistema 5 - Guía ISO-IEC 67 | Control anual por Sistema 5 | DREGHAL S.A.
Interruptores automáticos para sobrecorrientes | SCHNEIDER ELECTRIC | A9F75420 | INTERRUPTOR TERMOMAGNETICO iC60N 4x20A - CURVA D | 400/415 | 4 | 20 | 6 | D | N/A | N/A | N/A | AE-0323 | Sistema 5 - Guía ISO-IEC 67 | Control anual por Sistema 5 | DREGHAL S.A.
Interruptores automáticos para sobrecorrientes | SCHNEIDER ELECTRIC | A9F75425 | INTERRUPTOR TERMOMAGNETICO iC60N 4x25A - CURVA D | 400/415 | 4 | 25 | 6 | D | N/A | N/A | N/A | AE-0323 | Sistema 5 - Guía ISO-IEC 67 | Control anual por Sistema 5 | DREGHAL S.A.
Interruptores automáticos para sobrecorrientes | SCHNEIDER ELECTRIC | A9F75432 | INTERRUPTOR TERMOMAGNETICO iC60N 4x32A - CURVA D | 400/415 | 4 | 32 | 6 | D | N/A | N/A | N/A | AE-0323 | Sistema 5 - Guía ISO-IEC 67 | Control anual por Sistema 5 | DREGHAL S.A.
Interruptores automáticos para sobrecorrientes | SCHNEIDER ELECTRIC | A9F75440 | INTERRUPTOR TERMOMAGNETICO iC60N 4x40A - CURVA D | 400/415 | 4 | 40 | 6 | D | N/A | N/A | N/A | AE-0323 | Sistema 5 - Guía ISO-IEC 67 | Control anual por Sistema 5 | DREGHAL S.A.
Interruptores automáticos para sobrecorrientes | SCHNEIDER ELECTRIC | A9F75450 | INTERRUPTOR TERMOMAGNETICO iC60N 4x50A - CURVA D | 400/415 | 4 | 50 | 6 | D | N/A | N/A | N/A | AE-0323 | Sistema 5 - Guía ISO-IEC 67 | Control anual por Sistema 5 | DREGHAL S.A.
Interruptores automáticos para sobrecorrientes | SCHNEIDER ELECTRIC | A9F75463 | INTERRUPTOR TERMOMAGNETICO iC60N 4x63A - CURVA D | 400/415 | 4 | 63 | 6 | D | N/A | N/A | N/A | AE-0323 | Sistema 5 - Guía ISO-IEC 67 | Control anual por Sistema 5 | DREGHAL S.A.
Conductos para instalaciones eléctricas | WELT | WT 05016 | CAÑO RIGIDO, 16mm | N/A | N/A | N/A | N/A | N/A | N/A | N/A | N/A | AE-0324 | Sistema 5 - Guía ISO-IEC 67 | Control anual por Sistema 5 | JAVIER LAGO
Conductos para instalaciones eléctricas | WELT | WT 05020 | CAÑO RIGIDO, 20mm | N/A | N/A | N/A | N/A | N/A | N/A | N/A | N/A | AE-0324 | Sistema 5 - Guía ISO-IEC 67 | Control anual por Sistema 5 | JAVIER LAGO
Conductos para instalaciones eléctricas | WELT | WT 05022 | CAÑO RIGIDO, 22mm | N/A | N/A | N/A | N/A | N/A | N/A | N/A | N/A | AE-0324 | Sistema 5 - Guía ISO-IEC 67 | Control anual por Sistema 5 | JAVIER LAGO
Conductos para instalaciones eléctricas | WELT | WT 05025 | CAÑO RIGIDO, 25mm | N/A | N/A | N/A | N/A | N/A | N/A | N/A | N/A | AE-0324 | Sistema 5 - Guía ISO-IEC 67 | Control anual por Sistema 5 | JAVIER LAGO
Conductos para instalaciones eléctricas | WELT | WT 05032 | CAÑO RIGIDO, 32mm | N/A | N/A | N/A | N/A | N/A | N/A | N/A | N/A | AE-0324 | Sistema 5 - Guía ISO-IEC 67 | Control anual por Sistema 5 | JAVIER LAGO
Conductos para instalaciones eléctricas | WELT | WT 05040 | CAÑO RIGIDO, 40mm | N/A | N/A | N/A | N/A | N/A | N/A | N/A | N/A | AE-0324 | Sistema 5 - Guía ISO-IEC 67 | Control anual por Sistema 5 | JAVIER LAGO
Conductos para instalaciones eléctricas | WELT | WT 05050 | CAÑO RIGIDO, 50mm | N/A | N/A | N/A | N/A | N/A | N/A | N/A | N/A | AE-0324 | Sistema 5 - Guía ISO-IEC 67 | Control anual por Sistema 5 | JAVIER LAGO
Fichas y Tomacorrientes | CONATEL | CONECTA | Ficha con tierra blanco 705982 | 250 | 2 P + T | 10 | N/A | N/A | N/A | N/A | N/A | AE-0325 | Sistema 5 - Guía ISO-IEC 67 | Control anual por Sistema 5 | VIVION S.A.
Fichas y Tomacorrientes | CONATEL | CONECTA | Ficha sin tierra blanco 705980 | 250 | 2 P | 10 | N/A | N/A | N/A | N/A | N/A | AE-0325 | Sistema 5 - Guía ISO-IEC 67 | Control anual por Sistema 5 | VIVION S.A.
Fichas y Tomacorrientes | CONATEL | CONECTA | Ficha con tierra marfil 706073 | 250 | 2 P + T | 10 | N/A | N/A | N/A | N/A | N/A | AE-0325 | Sistema 5 - Guía ISO-IEC 67 | Control anual por Sistema 5 | VIVION S.A.
Fichas y Tomacorrientes | CONATEL | CONECTA | Ficha sin tierra marfil 706072 | 250 | 2 P | 10 | N/A | N/A | N/A | N/A | N/A | AE-0325 | Sistema 5 - Guía ISO-IEC 67 | Control anual por Sistema 5 | VIVION S.A.
Fichas y Tomacorrientes | CONATEL | CONECTA | Ficha con tierra negro 705983 | 250 | 2 P + T | 10 | N/A | N/A | N/A | N/A | N/A | AE-0325 | Sistema 5 - Guía ISO-IEC 67 | Control anual por Sistema 5 | VIVION S.A.
Fichas y Tomacorrientes | CONATEL | CONECTA | Ficha sin tierra negro 705981 | 250 | 2 P | 10 | N/A | N/A | N/A | N/A | N/A | AE-0325 | Sistema 5 - Guía ISO-IEC 67 | Control anual por Sistema 5 | VIVION S.A.
Fichas y Tomacorrientes | CONATEL | CONECTA | Ficha schuko 701000 | 250 | 2 P + T | 16 | N/A | N/A | N/A | N/A | N/A | AE-0325 | Sistema 5 - Guía ISO-IEC 67 | Control anual por Sistema 5 | VIVION S.A.
Fichas y Tomacorrientes | CONATEL | VALIJA | Ficha con tierra blanco 701011 | 250 | 2 P + T | 10 | N/A | N/A | N/A | N/A | N/A | AE-0325 | Sistema 5 - Guía ISO-IEC 67 | Control anual por Sistema 5 | VIVION S.A.
Fichas y Tomacorrientes | CONATEL | VALIJA | Ficha sin tierra blanco 701016 | 250 | 2 P | 10 | N/A | N/A | N/A | N/A | N/A | AE-0325 | Sistema 5 - Guía ISO-IEC 67 | Control anual por Sistema 5 | VIVION S.A.
Fichas y Tomacorrientes | CONATEL | VALIJA | Ficha con tierra marfil 701013 | 250 | 2 P + T | 10 | N/A | N/A | N/A | N/A | N/A | AE-0325 | Sistema 5 - Guía ISO-IEC 67 | Control anual por Sistema 5 | VIVION S.A.
Fichas y Tomacorrientes | CONATEL | VALIJA | Ficha sin tierra marfil 701014 | 250 | 2 P | 10 | N/A | N/A | N/A | N/A | N/A | AE-0325 | Sistema 5 - Guía ISO-IEC 67 | Control anual por Sistema 5 | VIVION S.A.
Fichas y Tomacorrientes | CONATEL | VALIJA | Ficha con tierra negro 701012 | 250 | 2 P + T | 10 | N/A | N/A | N/A | N/A | N/A | AE-0325 | Sistema 5 - Guía ISO-IEC 67 | Control anual por Sistema 5 | VIVION S.A.
Fichas y Tomacorrientes | CONATEL | VALIJA | Ficha sin tierra negro 701015 | 250 | 2 P | 10 | N/A | N/A | N/A | N/A | N/A | AE-0325 | Sistema 5 - Guía ISO-IEC 67 | Control anual por Sistema 5 | VIVION S.A.
Fichas y Tomacorrientes | CONATEL | 30160 | Ficha con tierra blanco 711005 | 250 | 2 P + T | 10 | N/A | N/A | N/A | N/A | N/A | AE-0325 | Sistema 5 - Guía ISO-IEC 67 | Control anual por Sistema 5 | VIVION S.A.
Fichas y Tomacorrientes | CONATEL | 30260 | Ficha sin tierra blanco 711008 | 250 | 2 P | 10 | N/A | N/A | N/A | N/A | N/A | AE-0325 | Sistema 5 - Guía ISO-IEC 67 | Control anual por Sistema 5 | VIVION S.A.
Fichas y Tomacorrientes | CONATEL | 30160 | Ficha con tierra negro 711006 | 250 | 2 P + T | 10 | N/A | N/A | N/A | N/A | N/A | AE-0325 | Sistema 5 - Guía ISO-IEC 67 | Control anual por Sistema 5 | VIVION S.A.
Fichas y Tomacorrientes | CONATEL | 30260 | Ficha sin tierra negro 711009 | 250 | 2 P | 10 | N/A | N/A | N/A | N/A | N/A | AE-0325 | Sistema 5 - Guía ISO-IEC 67 | Control anual por Sistema 5 | VIVION S.A.
Fichas y Tomacorrientes | CONATEL | 30164 | Ficha prolongación blanco 711014 | 250 | 2 P + T | 10 | N/A | N/A | N/A | N/A | N/A | AE-0325 | Sistema 5 - Guía ISO-IEC 67 | Control anual por Sistema 5 | VIVION S.A.
Fichas y Tomacorrientes | CONATEL | 30164 | Ficha prolongación negro 711015 | 250 | 2 P + T | 10 | N/A | N/A | N/A | N/A | N/A | AE-0325 | Sistema 5 - Guía ISO-IEC 67 | Control anual por Sistema 5 | VIVION S.A.
Fichas y Tomacorrientes | CONATEL | 2201 | Ficha schuko blanco 711012 | 250 | 2 P + T | 16 | N/A | N/A | N/A | N/A | N/A | AE-0325 | Sistema 5 - Guía ISO-IEC 67 | Control anual por Sistema 5 | VIVION S.A.
Fichas y Tomacorrientes | CONATEL | 2201 | Ficha schuko negro 711013 | 250 | 2 P + T | 16 | N/A | N/A | N/A | N/A | N/A | AE-0325 | Sistema 5 - Guía ISO-IEC 67 | Control anual por Sistema 5 | VIVION S.A.
Fichas y Tomacorrientes | CONATEL | 2202 | Ficha schuko prolongación blanco 711016 | 250 | 2 P + T | 16 | N/A | N/A | N/A | N/A | N/A | AE-0325 | Sistema 5 - Guía ISO-IEC 67 | Control anual por Sistema 5 | VIVION S.A.
Fichas y Tomacorrientes | CONATEL | 2202 | Ficha schuko prolongación negro 711017 | 250 | 2 P + T | 16 | N/A | N/A | N/A | N/A | N/A | AE-0325 | Sistema 5 - Guía ISO-IEC 67 | Control anual por Sistema 5 | VIVION S.A.
Fichas y Tomacorrientes | CONATEL | 2209 | Ficha schuko negro goma 716171 | 250 | 2 P + T | 16 | N/A | N/A | N/A | N/A | N/A | AE-0325 | Sistema 5 - Guía ISO-IEC 67 | Control anual por Sistema 5 | VIVION S.A.
Fichas y Tomacorrientes | CONATEL | 2210 | Ficha schuko prolongación negro goma 716172 | 250 | 2 P + T | 16 | N/A | N/A | N/A | N/A | N/A | AE-0325 | Sistema 5 - Guía ISO-IEC 67 | Control anual por Sistema 5 | VIVION S.A.
Fichas y Tomacorrientes | CONATEL | 2207 | Ficha schuko salida lateral - 715650 | 250 | 2 P + T | 16 | N/A | N/A | N/A | N/A | N/A | AE-0325 | Sistema 5 - Guía ISO-IEC 67 | Control anual por Sistema 5 | VIVION S.A.
Fichas y Tomacorrientes | CONATEL | 30140 | Ficha con tierra salida lateral 716393 | 250 | 2 P + T | 10 | N/A | N/A | N/A | N/A | N/A | AE-0325 | Sistema 5 - Guía ISO-IEC 67 | Control anual por Sistema 5 | VIVION S.A.
Prolongadores eléctricos | CONATEL | 833116 | Prolongador con cable 6 tomacorrientes schuko 716871 | 250 | 2 P + T | 10 | N/A | N/A | N/A | N/A | N/A | AE-0328 | Sistema 5 - Guía ISO-IEC 67 | Control anual por Sistema 5 | VIVION S.A.
Prolongadores eléctricos | CONATEL | 33113S | Prolongador con cable 1 tomacorrientes schuko y 2 tomacorrientes 716872 | 250 | 2 P + T | 10 | N/A | N/A | N/A | N/A | N/A | AE-0328 | Sistema 5 - Guía ISO-IEC 67 | Control anual por Sistema 5 | VIVION S.A.
Prolongadores eléctricos | Ecolite | TDZ-5SZ2-4 | Prolongador eléctrico | 250 | 2P+T | 10 | N/A | N/A | N/A | N/A | N/A | AE-0329 | Sistema 4 de la Guia ISO-IEC 67 | Control anual por Sistema 4 | SADAN S.A.
Prolongadores eléctricos | Ecolite | TDZ-4SZ5-4 | Prolongador eléctrico | 250 | 2P+T | 10 | N/A | N/A | N/A | N/A | N/A | AE-0329 | Sistema 4 de la Guia ISO-IEC 67 | Control anual por Sistema 4 | SADAN S.A.
Prolongadores eléctricos | Ecolite | TDZ-3SZ5-4 | Prolongador eléctrico | 250 | 2P+T | 10 | N/A | N/A | N/A | N/A | N/A | AE-0329 | Sistema 4 de la Guia ISO-IEC 67 | Control anual por Sistema 4 | SADAN S.A.
Prolongadores eléctricos | Ecolite | TDZ-5Y2S-4 | Prolongador eléctrico | 250 | 2P+T | 10 | N/A | N/A | N/A | N/A | N/A | AE-0329 | Sistema 4 de la Guia ISO-IEC 67 | Control anual por Sistema 4 | SADAN S.A.
Prolongadores eléctricos | Home Leader | TDZ-5SZ2-4 | Prolongador eléctrico | 250 | 2P+T | 10 | N/A | N/A | N/A | N/A | N/A | AE-0329 | Sistema 4 de la Guia ISO-IEC 67 | Control anual por Sistema 4 | SADAN S.A.
Prolongadores eléctricos | Home Leader | TDZ-4SZ5-4 | Prolongador eléctrico | 250 | 2P+T | 10 | N/A | N/A | N/A | N/A | N/A | AE-0329 | Sistema 4 de la Guia ISO-IEC 67 | Control anual por Sistema 4 | SADAN S.A.
Prolongadores eléctricos | Home Leader | TDZ-3SZ5-4 | Prolongador eléctrico | 250 | 2P+T | 10 | N/A | N/A | N/A | N/A | N/A | AE-0329 | Sistema 4 de la Guia ISO-IEC 67 | Control anual por Sistema 4 | SADAN S.A.
Prolongadores eléctricos | Home Leader | TDZ-5Y2S-4 | Prolongador eléctrico | 250 | 2P+T | 10 | N/A | N/A | N/A | N/A | N/A | AE-0329 | Sistema 4 de la Guia ISO-IEC 67 | Control anual por Sistema 4 | SADAN S.A.
Fichas y Tomacorrientes | CONATEL | 30140 S/T | Ficha sin tierra salida lateral 716894 | 250 | 2 P | 10 | N/A | N/A | N/A | N/A | N/A | AE-0330 | Sistema 5 - Guía ISO-IEC 67 | Control anual por Sistema 5 | VIVION S.A.
Interruptores automáticos para sobrecorrientes | ROGY | C45N | Interruptor termomagnético | 230/415 | 1 | 1 | 6 | C | N/A | N/A | N/A | AE-0332 | Sistema 5 - Guía ISO-IEC 67 | Control anual por Sistema 5 | MYL S.A.
Interruptores automáticos para sobrecorrientes | ROGY | C45N | Interruptor termomagnético | 230/415 | 1 | 2 | 6 | C | N/A | N/A | N/A | AE-0332 | Sistema 5 - Guía ISO-IEC 67 | Control anual por Sistema 5 | MYL S.A.
Interruptores automáticos para sobrecorrientes | ROGY | C45N | Interruptor termomagnético | 230/415 | 1 | 3 | 6 | C | N/A | N/A | N/A | AE-0332 | Sistema 5 - Guía ISO-IEC 67 | Control anual por Sistema 5 | MYL S.A.
Interruptores automáticos para sobrecorrientes | ROGY | C45N | Interruptor termomagnético | 230/415 | 1 | 4 | 6 | C | N/A | N/A | N/A | AE-0332 | Sistema 5 - Guía ISO-IEC 67 | Control anual por Sistema 5 | MYL S.A.
Interruptores automáticos para sobrecorrientes | ROGY | C45N | Interruptor termomagnético | 230/415 | 1 | 6 | 6 | C | N/A | N/A | N/A | AE-0332 | Sistema 5 - Guía ISO-IEC 67 | Control anual por Sistema 5 | MYL S.A.
Interruptores automáticos para sobrecorrientes | ROGY | C45N | Interruptor termomagnético | 230/415 | 1 | 10 | 6 | C | N/A | N/A | N/A | AE-0332 | Sistema 5 - Guía ISO-IEC 67 | Control anual por Sistema 5 | MYL S.A.
Interruptores automáticos para sobrecorrientes | ROGY | C45N | Interruptor termomagnético | 230/415 | 1 | 16 | 6 | C | N/A | N/A | N/A | AE-0332 | Sistema 5 - Guía ISO-IEC 67 | Control anual por Sistema 5 | MYL S.A.
Interruptores automáticos para sobrecorrientes | ROGY | C45N | Interruptor termomagnético | 230/415 | 1 | 20 | 6 | C | N/A | N/A | N/A | AE-0332 | Sistema 5 - Guía ISO-IEC 67 | Control anual por Sistema 5 | MYL S.A.
Interruptores automáticos para sobrecorrientes | ROGY | C45N | Interruptor termomagnético | 230/415 | 1 | 25 | 6 | C | N/A | N/A | N/A | AE-0332 | Sistema 5 - Guía ISO-IEC 67 | Control anual por Sistema 5 | MYL S.A.
Interruptores automáticos para sobrecorrientes | ROGY | C45N | Interruptor termomagnético | 230/415 | 1 | 32 | 6 | C | N/A | N/A | N/A | AE-0332 | Sistema 5 - Guía ISO-IEC 67 | Control anual por Sistema 5 | MYL S.A.
Interruptores automáticos para sobrecorrientes | ROGY | C45N | Interruptor termomagnético | 230/415 | 1 | 40 | 6 | C | N/A | N/A | N/A | AE-0332 | Sistema 5 - Guía ISO-IEC 67 | Control anual por Sistema 5 | MYL S.A.
Interruptores automáticos para sobrecorrientes | ROGY | C45N | Interruptor termomagnético | 230/415 | 1 | 50 | 6 | C | N/A | N/A | N/A | AE-0332 | Sistema 5 - Guía ISO-IEC 67 | Control anual por Sistema 5 | MYL S.A.
Interruptores automáticos para sobrecorrientes | ROGY | C45N | Interruptor termomagnético | 230/415 | 1 | 63 | 6 | C | N/A | N/A | N/A | AE-0332 | Sistema 5 - Guía ISO-IEC 67 | Control anual por Sistema 5 | MYL S.A.
Interruptores automáticos para sobrecorrientes | ROGY | C45N | Interruptor termomagnético | 415 | 2 | 1 | 6 | C | N/A | N/A | N/A | AE-0332 | Sistema 5 - Guía ISO-IEC 67 | Control anual por Sistema 5 | MYL S.A.
Interruptores automáticos para sobrecorrientes | ROGY | C45N | Interruptor termomagnético | 415 | 2 | 2 | 6 | C | N/A | N/A | N/A | AE-0332 | Sistema 5 - Guía ISO-IEC 67 | Control anual por Sistema 5 | MYL S.A.
Interruptores automáticos para sobrecorrientes | ROGY | C45N | Interruptor termomagnético | 415 | 2 | 3 | 6 | C | N/A | N/A | N/A | AE-0332 | Sistema 5 - Guía ISO-IEC 67 | Control anual por Sistema 5 | MYL S.A.
Interruptores automáticos para sobrecorrientes | ROGY | C45N | Interruptor termomagnético | 415 | 2 | 4 | 6 | C | N/A | N/A | N/A | AE-0332 | Sistema 5 - Guía ISO-IEC 67 | Control anual por Sistema 5 | MYL S.A.
Interruptores automáticos para sobrecorrientes | ROGY | C45N | Interruptor termomagnético | 415 | 2 | 6 | 6 | C | N/A | N/A | N/A | AE-0332 | Sistema 5 - Guía ISO-IEC 67 | Control anual por Sistema 5 | MYL S.A.
Interruptores automáticos para sobrecorrientes | ROGY | C45N | Interruptor termomagnético | 415 | 2 | 10 | 6 | C | N/A | N/A | N/A | AE-0332 | Sistema 5 - Guía ISO-IEC 67 | Control anual por Sistema 5 | MYL S.A.
Interruptores automáticos para sobrecorrientes | ROGY | C45N | Interruptor termomagnético | 415 | 2 | 16 | 6 | C | N/A | N/A | N/A | AE-0332 | Sistema 5 - Guía ISO-IEC 67 | Control anual por Sistema 5 | MYL S.A.
Interruptores automáticos para sobrecorrientes | ROGY | C45N | Interruptor termomagnético | 415 | 2 | 20 | 6 | C | N/A | N/A | N/A | AE-0332 | Sistema 5 - Guía ISO-IEC 67 | Control anual por Sistema 5 | MYL S.A.
Interruptores automáticos para sobrecorrientes | ROGY | C45N | Interruptor termomagnético | 415 | 2 | 25 | 6 | C | N/A | N/A | N/A | AE-0332 | Sistema 5 - Guía ISO-IEC 67 | Control anual por Sistema 5 | MYL S.A.
Interruptores automáticos para sobrecorrientes | ROGY | C45N | Interruptor termomagnético | 415 | 2 | 32 | 6 | C | N/A | N/A | N/A | AE-0332 | Sistema 5 - Guía ISO-IEC 67 | Control anual por Sistema 5 | MYL S.A.
Interruptores automáticos para sobrecorrientes | ROGY | C45N | Interruptor termomagnético | 415 | 2 | 40 | 6 | C | N/A | N/A | N/A | AE-0332 | Sistema 5 - Guía ISO-IEC 67 | Control anual por Sistema 5 | MYL S.A.
Interruptores automáticos para sobrecorrientes | ROGY | C45N | Interruptor termomagnético | 415 | 2 | 50 | 6 | C | N/A | N/A | N/A | AE-0332 | Sistema 5 - Guía ISO-IEC 67 | Control anual por Sistema 5 | MYL S.A.
Interruptores automáticos para sobrecorrientes | ROGY | C45N | Interruptor termomagnético | 415 | 2 | 63 | 6 | C | N/A | N/A | N/A | AE-0332 | Sistema 5 - Guía ISO-IEC 67 | Control anual por Sistema 5 | MYL S.A.
Interruptores automáticos para sobrecorrientes | ROGY | C45N | Interruptor termomagnético | 415 | 3 | 1 | 6 | C | N/A | N/A | N/A | AE-0332 | Sistema 5 - Guía ISO-IEC 67 | Control anual por Sistema 5 | MYL S.A.
Interruptores automáticos para sobrecorrientes | ROGY | C45N | Interruptor termomagnético | 415 | 3 | 2 | 6 | C | N/A | N/A | N/A | AE-0332 | Sistema 5 - Guía ISO-IEC 67 | Control anual por Sistema 5 | MYL S.A.
Interruptores automáticos para sobrecorrientes | ROGY | C45N | Interruptor termomagnético | 415 | 3 | 3 | 6 | C | N/A | N/A | N/A | AE-0332 | Sistema 5 - Guía ISO-IEC 67 | Control anual por Sistema 5 | MYL S.A.
Interruptores automáticos para sobrecorrientes | ROGY | C45N | Interruptor termomagnético | 415 | 3 | 4 | 6 | C | N/A | N/A | N/A | AE-0332 | Sistema 5 - Guía ISO-IEC 67 | Control anual por Sistema 5 | MYL S.A.
Interruptores automáticos para sobrecorrientes | ROGY | C45N | Interruptor termomagnético | 415 | 3 | 6 | 6 | C | N/A | N/A | N/A | AE-0332 | Sistema 5 - Guía ISO-IEC 67 | Control anual por Sistema 5 | MYL S.A.
Interruptores automáticos para sobrecorrientes | ROGY | C45N | Interruptor termomagnético | 415 | 3 | 10 | 6 | C | N/A | N/A | N/A | AE-0332 | Sistema 5 - Guía ISO-IEC 67 | Control anual por Sistema 5 | MYL S.A.
Interruptores automáticos para sobrecorrientes | ROGY | C45N | Interruptor termomagnético | 415 | 3 | 16 | 6 | C | N/A | N/A | N/A | AE-0332 | Sistema 5 - Guía ISO-IEC 67 | Control anual por Sistema 5 | MYL S.A.
Interruptores automáticos para sobrecorrientes | ROGY | C45N | Interruptor termomagnético | 415 | 3 | 20 | 6 | C | N/A | N/A | N/A | AE-0332 | Sistema 5 - Guía ISO-IEC 67 | Control anual por Sistema 5 | MYL S.A.
Interruptores automáticos para sobrecorrientes | ROGY | C45N | Interruptor termomagnético | 415 | 3 | 25 | 6 | C | N/A | N/A | N/A | AE-0332 | Sistema 5 - Guía ISO-IEC 67 | Control anual por Sistema 5 | MYL S.A.
Interruptores automáticos para sobrecorrientes | ROGY | C45N | Interruptor termomagnético | 415 | 3 | 32 | 6 | C | N/A | N/A | N/A | AE-0332 | Sistema 5 - Guía ISO-IEC 67 | Control anual por Sistema 5 | MYL S.A.
Interruptores automáticos para sobrecorrientes | ROGY | C45N | Interruptor termomagnético | 415 | 3 | 40 | 6 | C | N/A | N/A | N/A | AE-0332 | Sistema 5 - Guía ISO-IEC 67 | Control anual por Sistema 5 | MYL S.A.
Interruptores automáticos para sobrecorrientes | ROGY | C45N | Interruptor termomagnético | 415 | 3 | 50 | 6 | C | N/A | N/A | N/A | AE-0332 | Sistema 5 - Guía ISO-IEC 67 | Control anual por Sistema 5 | MYL S.A.
Interruptores automáticos para sobrecorrientes | ROGY | C45N | Interruptor termomagnético | 415 | 3 | 63 | 6 | C | N/A | N/A | N/A | AE-0332 | Sistema 5 - Guía ISO-IEC 67 | Control anual por Sistema 5 | MYL S.A.
Interruptores automáticos para sobrecorrientes | ROGY | C45N | Interruptor termomagnético | 415 | 4 | 1 | 6 | C | N/A | N/A | N/A | AE-0332 | Sistema 5 - Guía ISO-IEC 67 | Control anual por Sistema 5 | MYL S.A.
Interruptores automáticos para sobrecorrientes | ROGY | C45N | Interruptor termomagnético | 415 | 4 | 2 | 6 | C | N/A | N/A | N/A | AE-0332 | Sistema 5 - Guía ISO-IEC 67 | Control anual por Sistema 5 | MYL S.A.
Interruptores automáticos para sobrecorrientes | ROGY | C45N | Interruptor termomagnético | 415 | 4 | 3 | 6 | C | N/A | N/A | N/A | AE-0332 | Sistema 5 - Guía ISO-IEC 67 | Control anual por Sistema 5 | MYL S.A.
Interruptores automáticos para sobrecorrientes | ROGY | C45N | Interruptor termomagnético | 415 | 4 | 4 | 6 | C | N/A | N/A | N/A | AE-0332 | Sistema 5 - Guía ISO-IEC 67 | Control anual por Sistema 5 | MYL S.A.
Interruptores automáticos para sobrecorrientes | ROGY | C45N | Interruptor termomagnético | 415 | 4 | 6 | 6 | C | N/A | N/A | N/A | AE-0332 | Sistema 5 - Guía ISO-IEC 67 | Control anual por Sistema 5 | MYL S.A.
Interruptores automáticos para sobrecorrientes | ROGY | C45N | Interruptor termomagnético | 415 | 4 | 10 | 6 | C | N/A | N/A | N/A | AE-0332 | Sistema 5 - Guía ISO-IEC 67 | Control anual por Sistema 5 | MYL S.A.
Interruptores automáticos para sobrecorrientes | ROGY | C45N | Interruptor termomagnético | 415 | 4 | 16 | 6 | C | N/A | N/A | N/A | AE-0332 | Sistema 5 - Guía ISO-IEC 67 | Control anual por Sistema 5 | MYL S.A.
Interruptores automáticos para sobrecorrientes | ROGY | C45N | Interruptor termomagnético | 415 | 4 | 20 | 6 | C | N/A | N/A | N/A | AE-0332 | Sistema 5 - Guía ISO-IEC 67 | Control anual por Sistema 5 | MYL S.A.
Interruptores automáticos para sobrecorrientes | ROGY | C45N | Interruptor termomagnético | 415 | 4 | 25 | 6 | C | N/A | N/A | N/A | AE-0332 | Sistema 5 - Guía ISO-IEC 67 | Control anual por Sistema 5 | MYL S.A.
Interruptores automáticos para sobrecorrientes | ROGY | C45N | Interruptor termomagnético | 415 | 4 | 32 | 6 | C | N/A | N/A | N/A | AE-0332 | Sistema 5 - Guía ISO-IEC 67 | Control anual por Sistema 5 | MYL S.A.
Interruptores automáticos para sobrecorrientes | ROGY | C45N | Interruptor termomagnético | 415 | 4 | 40 | 6 | C | N/A | N/A | N/A | AE-0332 | Sistema 5 - Guía ISO-IEC 67 | Control anual por Sistema 5 | MYL S.A.
Interruptores automáticos para sobrecorrientes | ROGY | C45N | Interruptor termomagnético | 415 | 4 | 50 | 6 | C | N/A | N/A | N/A | AE-0332 | Sistema 5 - Guía ISO-IEC 67 | Control anual por Sistema 5 | MYL S.A.
Interruptores automáticos para sobrecorrientes | ROGY | C45N | Interruptor termomagnético | 415 | 4 | 63 | 6 | C | N/A | N/A | N/A | AE-0332 | Sistema 5 - Guía ISO-IEC 67 | Control anual por Sistema 5 | MYL S.A.
Interruptores automáticos para sobrecorrientes | ROGY | JVM6-32 | Interruptor termomagnético | 240 | 1P+N | 1 | 4,5 | C | N/A | N/A | N/A | AE-0332 | Sistema 5 - Guía ISO-IEC 67 | Control anual por Sistema 5 | MYL S.A.
Interruptores automáticos para sobrecorrientes | ROGY | JVM6-32 | Interruptor termomagnético | 240 | 1P+N | 2 | 4,5 | C | N/A | N/A | N/A | AE-0332 | Sistema 5 - Guía ISO-IEC 67 | Control anual por Sistema 5 | MYL S.A.
Interruptores automáticos para sobrecorrientes | ROGY | JVM6-32 | Interruptor termomagnético | 240 | 1P+N | 3 | 4,5 | C | N/A | N/A | N/A | AE-0332 | Sistema 5 - Guía ISO-IEC 67 | Control anual por Sistema 5 | MYL S.A.
Interruptores automáticos para sobrecorrientes | ROGY | JVM6-32 | Interruptor termomagnético | 240 | 1P+N | 4 | 4,5 | C | N/A | N/A | N/A | AE-0332 | Sistema 5 - Guía ISO-IEC 67 | Control anual por Sistema 5 | MYL S.A.
Interruptores automáticos para sobrecorrientes | ROGY | JVM6-32 | Interruptor termomagnético | 240 | 1P+N | 6 | 4,5 | C | N/A | N/A | N/A | AE-0332 | Sistema 5 - Guía ISO-IEC 67 | Control anual por Sistema 5 | MYL S.A.
Interruptores automáticos para sobrecorrientes | ROGY | JVM6-32 | Interruptor termomagnético | 240 | 1P+N | 10 | 4,5 | C | N/A | N/A | N/A | AE-0332 | Sistema 5 - Guía ISO-IEC 67 | Control anual por Sistema 5 | MYL S.A.
Interruptores automáticos para sobrecorrientes | ROGY | JVM6-32 | Interruptor termomagnético | 240 | 1P+N | 16 | 4,5 | C | N/A | N/A | N/A | AE-0332 | Sistema 5 - Guía ISO-IEC 67 | Control anual por Sistema 5 | MYL S.A.
Interruptores automáticos para sobrecorrientes | ROGY | JVM6-32 | Interruptor termomagnético | 240 | 1P+N | 20 | 4,5 | C | N/A | N/A | N/A | AE-0332 | Sistema 5 - Guía ISO-IEC 67 | Control anual por Sistema 5 | MYL S.A.
Interruptores automáticos para sobrecorrientes | ROGY | JVM6-32 | Interruptor termomagnético | 240 | 1P+N | 25 | 4,5 | C | N/A | N/A | N/A | AE-0332 | Sistema 5 - Guía ISO-IEC 67 | Control anual por Sistema 5 | MYL S.A.
Interruptores automáticos para sobrecorrientes | ROGY | JVM6-32 | Interruptor termomagnético | 240 | 1P+N | 32 | 4,5 | C | N/A | N/A | N/A | AE-0332 | Sistema 5 - Guía ISO-IEC 67 | Control anual por Sistema 5 | MYL S.A.
Interruptores automáticos para sobrecorrientes | ROGY | JVM1 | Interruptor termomagnético | 230/415 | 1 | 1 | 10 | C | N/A | N/A | N/A | AE-0332 | Sistema 5 - Guía ISO-IEC 67 | Control anual por Sistema 5 | MYL S.A.
Interruptores automáticos para sobrecorrientes | ROGY | JVM1 | Interruptor termomagnético | 230/415 | 1 | 2 | 10 | C | N/A | N/A | N/A | AE-0332 | Sistema 5 - Guía ISO-IEC 67 | Control anual por Sistema 5 | MYL S.A.
Interruptores automáticos para sobrecorrientes | ROGY | JVM1 | Interruptor termomagnético | 230/415 | 1 | 3 | 10 | C | N/A | N/A | N/A | AE-0332 | Sistema 5 - Guía ISO-IEC 67 | Control anual por Sistema 5 | MYL S.A.
Interruptores automáticos para sobrecorrientes | ROGY | JVM1 | Interruptor termomagnético | 230/415 | 1 | 4 | 10 | C | N/A | N/A | N/A | AE-0332 | Sistema 5 - Guía ISO-IEC 67 | Control anual por Sistema 5 | MYL S.A.
Interruptores automáticos para sobrecorrientes | ROGY | JVM1 | Interruptor termomagnético | 230/415 | 1 | 6 | 10 | C | N/A | N/A | N/A | AE-0332 | Sistema 5 - Guía ISO-IEC 67 | Control anual por Sistema 5 | MYL S.A.
Interruptores automáticos para sobrecorrientes | ROGY | JVM1 | Interruptor termomagnético | 230/415 | 1 | 10 | 10 | C | N/A | N/A | N/A | AE-0332 | Sistema 5 - Guía ISO-IEC 67 | Control anual por Sistema 5 | MYL S.A.
Interruptores automáticos para sobrecorrientes | ROGY | JVM1 | Interruptor termomagnético | 230/415 | 1 | 16 | 10 | C | N/A | N/A | N/A | AE-0332 | Sistema 5 - Guía ISO-IEC 67 | Control anual por Sistema 5 | MYL S.A.
Interruptores automáticos para sobrecorrientes | ROGY | JVM1 | Interruptor termomagnético | 230/415 | 1 | 20 | 10 | C | N/A | N/A | N/A | AE-0332 | Sistema 5 - Guía ISO-IEC 67 | Control anual por Sistema 5 | MYL S.A.
Interruptores automáticos para sobrecorrientes | ROGY | JVM1 | Interruptor termomagnético | 230/415 | 1 | 25 | 10 | C | N/A | N/A | N/A | AE-0332 | Sistema 5 - Guía ISO-IEC 67 | Control anual por Sistema 5 | MYL S.A.
Interruptores automáticos para sobrecorrientes | ROGY | JVM1 | Interruptor termomagnético | 230/415 | 1 | 32 | 10 | C | N/A | N/A | N/A | AE-0332 | Sistema 5 - Guía ISO-IEC 67 | Control anual por Sistema 5 | MYL S.A.
Interruptores automáticos para sobrecorrientes | ROGY | JVM1 | Interruptor termomagnético | 230/415 | 1 | 40 | 10 | C | N/A | N/A | N/A | AE-0332 | Sistema 5 - Guía ISO-IEC 67 | Control anual por Sistema 5 | MYL S.A.
Interruptores automáticos para sobrecorrientes | ROGY | JVM1 | Interruptor termomagnético | 230/415 | 1 | 50 | 10 | C | N/A | N/A | N/A | AE-0332 | Sistema 5 - Guía ISO-IEC 67 | Control anual por Sistema 5 | MYL S.A.
Interruptores automáticos para sobrecorrientes | ROGY | JVM1 | Interruptor termomagnético | 230/415 | 1 | 63 | 10 | C | N/A | N/A | N/A | AE-0332 | Sistema 5 - Guía ISO-IEC 67 | Control anual por Sistema 5 | MYL S.A.
Interruptores automáticos para sobrecorrientes | ROGY | JVM1 | Interruptor termomagnético | 415 | 2 | 1 | 10 | C | N/A | N/A | N/A | AE-0332 | Sistema 5 - Guía ISO-IEC 67 | Control anual por Sistema 5 | MYL S.A.
Interruptores automáticos para sobrecorrientes | ROGY | JVM1 | Interruptor termomagnético | 415 | 2 | 2 | 10 | C | N/A | N/A | N/A | AE-0332 | Sistema 5 - Guía ISO-IEC 67 | Control anual por Sistema 5 | MYL S.A.
Interruptores automáticos para sobrecorrientes | ROGY | JVM1 | Interruptor termomagnético | 415 | 2 | 3 | 10 | C | N/A | N/A | N/A | AE-0332 | Sistema 5 - Guía ISO-IEC 67 | Control anual por Sistema 5 | MYL S.A.
Interruptores automáticos para sobrecorrientes | ROGY | JVM1 | Interruptor termomagnético | 415 | 2 | 4 | 10 | C | N/A | N/A | N/A | AE-0332 | Sistema 5 - Guía ISO-IEC 67 | Control anual por Sistema 5 | MYL S.A.
Interruptores automáticos para sobrecorrientes | ROGY | JVM1 | Interruptor termomagnético | 415 | 2 | 6 | 10 | C | N/A | N/A | N/A | AE-0332 | Sistema 5 - Guía ISO-IEC 67 | Control anual por Sistema 5 | MYL S.A.
Interruptores automáticos para sobrecorrientes | ROGY | JVM1 | Interruptor termomagnético | 415 | 2 | 10 | 10 | C | N/A | N/A | N/A | AE-0332 | Sistema 5 - Guía ISO-IEC 67 | Control anual por Sistema 5 | MYL S.A.
Interruptores automáticos para sobrecorrientes | ROGY | JVM1 | Interruptor termomagnético | 415 | 2 | 16 | 10 | C | N/A | N/A | N/A | AE-0332 | Sistema 5 - Guía ISO-IEC 67 | Control anual por Sistema 5 | MYL S.A.
Interruptores automáticos para sobrecorrientes | ROGY | JVM1 | Interruptor termomagnético | 415 | 2 | 20 | 10 | C | N/A | N/A | N/A | AE-0332 | Sistema 5 - Guía ISO-IEC 67 | Control anual por Sistema 5 | MYL S.A.
Interruptores automáticos para sobrecorrientes | ROGY | JVM1 | Interruptor termomagnético | 415 | 2 | 25 | 10 | C | N/A | N/A | N/A | AE-0332 | Sistema 5 - Guía ISO-IEC 67 | Control anual por Sistema 5 | MYL S.A.
Interruptores automáticos para sobrecorrientes | ROGY | JVM1 | Interruptor termomagnético | 415 | 2 | 32 | 10 | C | N/A | N/A | N/A | AE-0332 | Sistema 5 - Guía ISO-IEC 67 | Control anual por Sistema 5 | MYL S.A.
Interruptores automáticos para sobrecorrientes | ROGY | JVM1 | Interruptor termomagnético | 415 | 2 | 40 | 10 | C | N/A | N/A | N/A | AE-0332 | Sistema 5 - Guía ISO-IEC 67 | Control anual por Sistema 5 | MYL S.A.
Interruptores automáticos para sobrecorrientes | ROGY | JVM1 | Interruptor termomagnético | 415 | 2 | 50 | 10 | C | N/A | N/A | N/A | AE-0332 | Sistema 5 - Guía ISO-IEC 67 | Control anual por Sistema 5 | MYL S.A.
Interruptores automáticos para sobrecorrientes | ROGY | JVM1 | Interruptor termomagnético | 415 | 2 | 63 | 10 | C | N/A | N/A | N/A | AE-0332 | Sistema 5 - Guía ISO-IEC 67 | Control anual por Sistema 5 | MYL S.A.
Interruptores automáticos para sobrecorrientes | ROGY | JVM1 | Interruptor termomagnético | 415 | 3 | 1 | 10 | C | N/A | N/A | N/A | AE-0332 | Sistema 5 - Guía ISO-IEC 67 | Control anual por Sistema 5 | MYL S.A.
Interruptores automáticos para sobrecorrientes | ROGY | JVM1 | Interruptor termomagnético | 415 | 3 | 2 | 10 | C | N/A | N/A | N/A | AE-0332 | Sistema 5 - Guía ISO-IEC 67 | Control anual por Sistema 5 | MYL S.A.
Interruptores automáticos para sobrecorrientes | ROGY | JVM1 | Interruptor termomagnético | 415 | 3 | 3 | 10 | C | N/A | N/A | N/A | AE-0332 | Sistema 5 - Guía ISO-IEC 67 | Control anual por Sistema 5 | MYL S.A.
Interruptores automáticos para sobrecorrientes | ROGY | JVM1 | Interruptor termomagnético | 415 | 3 | 4 | 10 | C | N/A | N/A | N/A | AE-0332 | Sistema 5 - Guía ISO-IEC 67 | Control anual por Sistema 5 | MYL S.A.
Interruptores automáticos para sobrecorrientes | ROGY | JVM1 | Interruptor termomagnético | 415 | 3 | 6 | 10 | C | N/A | N/A | N/A | AE-0332 | Sistema 5 - Guía ISO-IEC 67 | Control anual por Sistema 5 | MYL S.A.
Interruptores automáticos para sobrecorrientes | ROGY | JVM1 | Interruptor termomagnético | 415 | 3 | 10 | 10 | C | N/A | N/A | N/A | AE-0332 | Sistema 5 - Guía ISO-IEC 67 | Control anual por Sistema 5 | MYL S.A.
Interruptores automáticos para sobrecorrientes | ROGY | JVM1 | Interruptor termomagnético | 415 | 3 | 16 | 10 | C | N/A | N/A | N/A | AE-0332 | Sistema 5 - Guía ISO-IEC 67 | Control anual por Sistema 5 | MYL S.A.
Interruptores automáticos para sobrecorrientes | ROGY | JVM1 | Interruptor termomagnético | 415 | 3 | 20 | 10 | C | N/A | N/A | N/A | AE-0332 | Sistema 5 - Guía ISO-IEC 67 | Control anual por Sistema 5 | MYL S.A.
Interruptores automáticos para sobrecorrientes | ROGY | JVM1 | Interruptor termomagnético | 415 | 3 | 25 | 10 | C | N/A | N/A | N/A | AE-0332 | Sistema 5 - Guía ISO-IEC 67 | Control anual por Sistema 5 | MYL S.A.
Interruptores automáticos para sobrecorrientes | ROGY | JVM1 | Interruptor termomagnético | 415 | 3 | 32 | 10 | C | N/A | N/A | N/A | AE-0332 | Sistema 5 - Guía ISO-IEC 67 | Control anual por Sistema 5 | MYL S.A.
Interruptores automáticos para sobrecorrientes | ROGY | JVM1 | Interruptor termomagnético | 415 | 3 | 40 | 10 | C | N/A | N/A | N/A | AE-0332 | Sistema 5 - Guía ISO-IEC 67 | Control anual por Sistema 5 | MYL S.A.
Interruptores automáticos para sobrecorrientes | ROGY | JVM1 | Interruptor termomagnético | 415 | 3 | 50 | 10 | C | N/A | N/A | N/A | AE-0332 | Sistema 5 - Guía ISO-IEC 67 | Control anual por Sistema 5 | MYL S.A.
Interruptores automáticos para sobrecorrientes | ROGY | JVM1 | Interruptor termomagnético | 415 | 3 | 63 | 10 | C | N/A | N/A | N/A | AE-0332 | Sistema 5 - Guía ISO-IEC 67 | Control anual por Sistema 5 | MYL S.A.
Interruptores automáticos para sobrecorrientes | ROGY | JVM1 | Interruptor termomagnético | 415 | 4 | 1 | 10 | C | N/A | N/A | N/A | AE-0332 | Sistema 5 - Guía ISO-IEC 67 | Control anual por Sistema 5 | MYL S.A.
Interruptores automáticos para sobrecorrientes | ROGY | JVM1 | Interruptor termomagnético | 415 | 4 | 2 | 10 | C | N/A | N/A | N/A | AE-0332 | Sistema 5 - Guía ISO-IEC 67 | Control anual por Sistema 5 | MYL S.A.
Interruptores automáticos para sobrecorrientes | ROGY | JVM1 | Interruptor termomagnético | 415 | 4 | 3 | 10 | C | N/A | N/A | N/A | AE-0332 | Sistema 5 - Guía ISO-IEC 67 | Control anual por Sistema 5 | MYL S.A.
Interruptores automáticos para sobrecorrientes | ROGY | JVM1 | Interruptor termomagnético | 415 | 4 | 4 | 10 | C | N/A | N/A | N/A | AE-0332 | Sistema 5 - Guía ISO-IEC 67 | Control anual por Sistema 5 | MYL S.A.
Interruptores automáticos para sobrecorrientes | ROGY | JVM1 | Interruptor termomagnético | 415 | 4 | 6 | 10 | C | N/A | N/A | N/A | AE-0332 | Sistema 5 - Guía ISO-IEC 67 | Control anual por Sistema 5 | MYL S.A.
Interruptores automáticos para sobrecorrientes | ROGY | JVM1 | Interruptor termomagnético | 415 | 4 | 10 | 10 | C | N/A | N/A | N/A | AE-0332 | Sistema 5 - Guía ISO-IEC 67 | Control anual por Sistema 5 | MYL S.A.
Interruptores automáticos para sobrecorrientes | ROGY | JVM1 | Interruptor termomagnético | 415 | 4 | 16 | 10 | C | N/A | N/A | N/A | AE-0332 | Sistema 5 - Guía ISO-IEC 67 | Control anual por Sistema 5 | MYL S.A.
Interruptores automáticos para sobrecorrientes | ROGY | JVM1 | Interruptor termomagnético | 415 | 4 | 20 | 10 | C | N/A | N/A | N/A | AE-0332 | Sistema 5 - Guía ISO-IEC 67 | Control anual por Sistema 5 | MYL S.A.
Interruptores automáticos para sobrecorrientes | ROGY | JVM1 | Interruptor termomagnético | 415 | 4 | 25 | 10 | C | N/A | N/A | N/A | AE-0332 | Sistema 5 - Guía ISO-IEC 67 | Control anual por Sistema 5 | MYL S.A.
Interruptores automáticos para sobrecorrientes | ROGY | JVM1 | Interruptor termomagnético | 415 | 4 | 32 | 10 | C | N/A | N/A | N/A | AE-0332 | Sistema 5 - Guía ISO-IEC 67 | Control anual por Sistema 5 | MYL S.A.
Interruptores automáticos para sobrecorrientes | ROGY | JVM1 | Interruptor termomagnético | 415 | 4 | 40 | 10 | C | N/A | N/A | N/A | AE-0332 | Sistema 5 - Guía ISO-IEC 67 | Control anual por Sistema 5 | MYL S.A.
Interruptores automáticos para sobrecorrientes | ROGY | JVM1 | Interruptor termomagnético | 415 | 4 | 50 | 10 | C | N/A | N/A | N/A | AE-0332 | Sistema 5 - Guía ISO-IEC 67 | Control anual por Sistema 5 | MYL S.A.
Interruptores automáticos para sobrecorrientes | ROGY | JVM1 | Interruptor termomagnético | 415 | 4 | 63 | 10 | C | N/A | N/A | N/A | AE-0332 | Sistema 5 - Guía ISO-IEC 67 | Control anual por Sistema 5 | MYL S.A.
Interruptores diferenciales sin prot.sobrecorr. ID | ROGY | JVL15-63 | Interruptor diferencial | 240 | 2 | 25 | N/A | AC | 30 | N/A | N/A | AE-0333 | Sistema 5 - Guía ISO-IEC 67 | Control anual por Sistema 5 | MYL S.A.
Interruptores diferenciales sin prot.sobrecorr. ID | ROGY | JVL15-63 | Interruptor diferencial | 240 | 2 | 40 | N/A | AC | 30 | N/A | N/A | AE-0333 | Sistema 5 - Guía ISO-IEC 67 | Control anual por Sistema 5 | MYL S.A.
Interruptores diferenciales sin prot.sobrecorr. ID | ROGY | JVL15-63 | Interruptor diferencial | 240 | 2 | 63 | N/A | AC | 30 | N/A | N/A | AE-0333 | Sistema 5 - Guía ISO-IEC 67 | Control anual por Sistema 5 | MYL S.A.
Interruptores diferenciales sin prot.sobrecorr. ID | ROGY | JVL15-63 | Interruptor diferencial | 415 | 4 | 25 | N/A | AC | 30 | N/A | N/A | AE-0333 | Sistema 5 - Guía ISO-IEC 67 | Control anual por Sistema 5 | MYL S.A.
Interruptores diferenciales sin prot.sobrecorr. ID | ROGY | JVL15-63 | Interruptor diferencial | 415 | 4 | 40 | N/A | AC | 30 | N/A | N/A | AE-0333 | Sistema 5 - Guía ISO-IEC 67 | Control anual por Sistema 5 | MYL S.A.
Interruptores diferenciales sin prot.sobrecorr. ID | ROGY | JVL15-63 | Interruptor diferencial | 415 | 4 | 63 | N/A | AC | 30 | N/A | N/A | AE-0333 | Sistema 5 - Guía ISO-IEC 67 | Control anual por Sistema 5 | MYL S.A.
Interruptores diferenciales sin prot.sobrecorr. ID | ROGY | JVL15-63 | Interruptor diferencial | 240 | 2 | 25 | N/A | AC | 300 | N/A | N/A | AE-0333 | Sistema 5 - Guía ISO-IEC 67 | Control anual por Sistema 5 | MYL S.A.
Interruptores diferenciales sin prot.sobrecorr. ID | ROGY | JVL15-63 | Interruptor diferencial | 240 | 2 | 40 | N/A | AC | 300 | N/A | N/A | AE-0333 | Sistema 5 - Guía ISO-IEC 67 | Control anual por Sistema 5 | MYL S.A.
Interruptores diferenciales sin prot.sobrecorr. ID | ROGY | JVL15-63 | Interruptor diferencial | 240 | 2 | 63 | N/A | AC | 300 | N/A | N/A | AE-0333 | Sistema 5 - Guía ISO-IEC 67 | Control anual por Sistema 5 | MYL S.A.
Interruptores diferenciales sin prot.sobrecorr. ID | ROGY | JVL15-63 | Interruptor diferencial | 415 | 4 | 25 | N/A | AC | 300 | N/A | N/A | AE-0333 | Sistema 5 - Guía ISO-IEC 67 | Control anual por Sistema 5 | MYL S.A.
Interruptores diferenciales sin prot.sobrecorr. ID | ROGY | JVL15-63 | Interruptor diferencial | 415 | 4 | 40 | N/A | AC | 300 | N/A | N/A | AE-0333 | Sistema 5 - Guía ISO-IEC 67 | Control anual por Sistema 5 | MYL S.A.
Interruptores diferenciales sin prot.sobrecorr. ID | ROGY | JVL15-63 | Interruptor diferencial | 415 | 4 | 63 | N/A | AC | 300 | N/A | N/A | AE-0333 | Sistema 5 - Guía ISO-IEC 67 | Control anual por Sistema 5 | MYL S.A.
Interruptores diferenciales sin prot.sobrecorr. ID | ROGY | JVL15-63 | Interruptor diferencial | 240 | 2 | 25 | N/A | A | 30 | N/A | N/A | AE-0333 | Sistema 5 - Guía ISO-IEC 67 | Control anual por Sistema 5 | MYL S.A.
Interruptores diferenciales sin prot.sobrecorr. ID | ROGY | JVL15-63 | Interruptor diferencial | 240 | 2 | 40 | N/A | A | 30 | N/A | N/A | AE-0333 | Sistema 5 - Guía ISO-IEC 67 | Control anual por Sistema 5 | MYL S.A.
Interruptores diferenciales sin prot.sobrecorr. ID | ROGY | JVL15-63 | Interruptor diferencial | 240 | 2 | 63 | N/A | A | 30 | N/A | N/A | AE-0333 | Sistema 5 - Guía ISO-IEC 67 | Control anual por Sistema 5 | MYL S.A.
Interruptores diferenciales sin prot.sobrecorr. ID | ROGY | JVL15-63 | Interruptor diferencial | 415 | 4 | 25 | N/A | A | 30 | N/A | N/A | AE-0333 | Sistema 5 - Guía ISO-IEC 67 | Control anual por Sistema 5 | MYL S.A.
Interruptores diferenciales sin prot.sobrecorr. ID | ROGY | JVL15-63 | Interruptor diferencial | 415 | 4 | 40 | N/A | A | 30 | N/A | N/A | AE-0333 | Sistema 5 - Guía ISO-IEC 67 | Control anual por Sistema 5 | MYL S.A.
Interruptores diferenciales sin prot.sobrecorr. ID | ROGY | JVL15-63 | Interruptor diferencial | 415 | 4 | 63 | N/A | A | 30 | N/A | N/A | AE-0333 | Sistema 5 - Guía ISO-IEC 67 | Control anual por Sistema 5 | MYL S.A.
Interruptores diferenciales sin prot.sobrecorr. ID | ROGY | JVL15-63 | Interruptor diferencial | 240 | 2 | 25 | N/A | A | 300 | N/A | N/A | AE-0333 | Sistema 5 - Guía ISO-IEC 67 | Control anual por Sistema 5 | MYL S.A.
Interruptores diferenciales sin prot.sobrecorr. ID | ROGY | JVL15-63 | Interruptor diferencial | 240 | 2 | 40 | N/A | A | 300 | N/A | N/A | AE-0333 | Sistema 5 - Guía ISO-IEC 67 | Control anual por Sistema 5 | MYL S.A.
Interruptores diferenciales sin prot.sobrecorr. ID | ROGY | JVL15-63 | Interruptor diferencial | 240 | 2 | 63 | N/A | A | 300 | N/A | N/A | AE-0333 | Sistema 5 - Guía ISO-IEC 67 | Control anual por Sistema 5 | MYL S.A.
Interruptores diferenciales sin prot.sobrecorr. ID | ROGY | JVL15-63 | Interruptor diferencial | 415 | 4 | 25 | N/A | A | 300 | N/A | N/A | AE-0333 | Sistema 5 - Guía ISO-IEC 67 | Control anual por Sistema 5 | MYL S.A.
Interruptores diferenciales sin prot.sobrecorr. ID | ROGY | JVL15-63 | Interruptor diferencial | 415 | 4 | 40 | N/A | A | 300 | N/A | N/A | AE-0333 | Sistema 5 - Guía ISO-IEC 67 | Control anual por Sistema 5 | MYL S.A.
Interruptores diferenciales sin prot.sobrecorr. ID | ROGY | JVL15-63 | Interruptor diferencial | 415 | 4 | 63 | N/A | A | 300 | N/A | N/A | AE-0333 | Sistema 5 - Guía ISO-IEC 67 | Control anual por Sistema 5 | MYL S.A.
Interruptores diferenciales con prot.sobrecorr. AD | ROGY | JVL6-32 | Interruptor combinado | 240 | 1P+N | 6 | 4,5 | C | 30 | AC | N/A | AE-0334 | Sistema 5 - Guía ISO-IEC 67 | Control anual por Sistema 5 | MYL S.A.
Interruptores diferenciales con prot.sobrecorr. AD | ROGY | JVL6-32 | Interruptor combinado | 240 | 1P+N | 10 | 4,5 | C | 30 | AC | N/A | AE-0334 | Sistema 5 - Guía ISO-IEC 67 | Control anual por Sistema 5 | MYL S.A.
Interruptores diferenciales con prot.sobrecorr. AD | ROGY | JVL6-32 | Interruptor combinado | 240 | 1P+N | 16 | 4,5 | C | 30 | AC | N/A | AE-0334 | Sistema 5 - Guía ISO-IEC 67 | Control anual por Sistema 5 | MYL S.A.
Interruptores diferenciales con prot.sobrecorr. AD | ROGY | JVL6-32 | Interruptor combinado | 240 | 1P+N | 20 | 4,5 | C | 30 | AC | N/A | AE-0334 | Sistema 5 - Guía ISO-IEC 67 | Control anual por Sistema 5 | MYL S.A.
Interruptores diferenciales con prot.sobrecorr. AD | ROGY | JVL6-32 | Interruptor combinado | 240 | 1P+N | 25 | 4,5 | C | 30 | AC | N/A | AE-0334 | Sistema 5 - Guía ISO-IEC 67 | Control anual por Sistema 5 | MYL S.A.
Interruptores diferenciales con prot.sobrecorr. AD | ROGY | JVL6-32 | Interruptor combinado | 240 | 1P+N | 32 | 4,5 | C | 30 | AC | N/A | AE-0334 | Sistema 5 - Guía ISO-IEC 67 | Control anual por Sistema 5 | MYL S.A.
Interruptores diferenciales con prot.sobrecorr. AD | ROGY | JVL6-32 | Interruptor combinado | 240 | 1P+N | 6 | 4,5 | C | 300 | AC | N/A | AE-0334 | Sistema 5 - Guía ISO-IEC 67 | Control anual por Sistema 5 | MYL S.A.
Interruptores diferenciales con prot.sobrecorr. AD | ROGY | JVL6-32 | Interruptor combinado | 240 | 1P+N | 10 | 4,5 | C | 300 | AC | N/A | AE-0334 | Sistema 5 - Guía ISO-IEC 67 | Control anual por Sistema 5 | MYL S.A.
Interruptores diferenciales con prot.sobrecorr. AD | ROGY | JVL6-32 | Interruptor combinado | 240 | 1P+N | 16 | 4,5 | C | 300 | AC | N/A | AE-0334 | Sistema 5 - Guía ISO-IEC 67 | Control anual por Sistema 5 | MYL S.A.
Interruptores diferenciales con prot.sobrecorr. AD | ROGY | JVL6-32 | Interruptor combinado | 240 | 1P+N | 20 | 4,5 | C | 300 | AC | N/A | AE-0334 | Sistema 5 - Guía ISO-IEC 67 | Control anual por Sistema 5 | MYL S.A.
Interruptores diferenciales con prot.sobrecorr. AD | ROGY | JVL6-32 | Interruptor combinado | 240 | 1P+N | 25 | 4,5 | C | 300 | AC | N/A | AE-0334 | Sistema 5 - Guía ISO-IEC 67 | Control anual por Sistema 5 | MYL S.A.
Interruptores diferenciales con prot.sobrecorr. AD | ROGY | JVL6-32 | Interruptor combinado | 240 | 1P+N | 32 | 4,5 | C | 300 | AC | N/A | AE-0334 | Sistema 5 - Guía ISO-IEC 67 | Control anual por Sistema 5 | MYL S.A.
Interruptores diferenciales con prot.sobrecorr. AD | ROGY | JVL6-32 | Interruptor combinado | 240 | 1P+N | 6 | 4,5 | C | 100 | AC | N/A | AE-0334 | Sistema 5 - Guía ISO-IEC 67 | Control anual por Sistema 5 | MYL S.A.
Interruptores diferenciales con prot.sobrecorr. AD | ROGY | JVL6-32 | Interruptor combinado | 240 | 1P+N | 10 | 4,5 | C | 100 | AC | N/A | AE-0334 | Sistema 5 - Guía ISO-IEC 67 | Control anual por Sistema 5 | MYL S.A.
Interruptores diferenciales con prot.sobrecorr. AD | ROGY | JVL6-32 | Interruptor combinado | 240 | 1P+N | 16 | 4,5 | C | 100 | AC | N/A | AE-0334 | Sistema 5 - Guía ISO-IEC 67 | Control anual por Sistema 5 | MYL S.A.
Interruptores diferenciales con prot.sobrecorr. AD | ROGY | JVL6-32 | Interruptor combinado | 240 | 1P+N | 20 | 4,5 | C | 100 | AC | N/A | AE-0334 | Sistema 5 - Guía ISO-IEC 67 | Control anual por Sistema 5 | MYL S.A.
Interruptores diferenciales con prot.sobrecorr. AD | ROGY | JVL6-32 | Interruptor combinado | 240 | 1P+N | 25 | 4,5 | C | 100 | AC | N/A | AE-0334 | Sistema 5 - Guía ISO-IEC 67 | Control anual por Sistema 5 | MYL S.A.
Interruptores diferenciales con prot.sobrecorr. AD | ROGY | JVL6-32 | Interruptor combinado | 240 | 1P+N | 32 | 4,5 | C | 100 | AC | N/A | AE-0334 | Sistema 5 - Guía ISO-IEC 67 | Control anual por Sistema 5 | MYL S.A.
Interruptores diferenciales con prot.sobrecorr. AD | ROGY | JVL11-63 | Interruptor combinado | 240 | 1P+N | 6 | 10 | C | 30 | AC | N/A | AE-0334 | Sistema 5 - Guía ISO-IEC 67 | Control anual por Sistema 5 | MYL S.A.
Interruptores diferenciales con prot.sobrecorr. AD | ROGY | JVL11-63 | Interruptor combinado | 240 | 1P+N | 10 | 10 | C | 30 | AC | N/A | AE-0334 | Sistema 5 - Guía ISO-IEC 67 | Control anual por Sistema 5 | MYL S.A.
Interruptores diferenciales con prot.sobrecorr. AD | ROGY | JVL11-63 | Interruptor combinado | 240 | 1P+N | 16 | 10 | C | 30 | AC | N/A | AE-0334 | Sistema 5 - Guía ISO-IEC 67 | Control anual por Sistema 5 | MYL S.A.
Interruptores diferenciales con prot.sobrecorr. AD | ROGY | JVL11-63 | Interruptor combinado | 240 | 1P+N | 20 | 10 | C | 30 | AC | N/A | AE-0334 | Sistema 5 - Guía ISO-IEC 67 | Control anual por Sistema 5 | MYL S.A.
Interruptores diferenciales con prot.sobrecorr. AD | ROGY | JVL11-63 | Interruptor combinado | 240 | 1P+N | 25 | 10 | C | 30 | AC | N/A | AE-0334 | Sistema 5 - Guía ISO-IEC 67 | Control anual por Sistema 5 | MYL S.A.
Interruptores diferenciales con prot.sobrecorr. AD | ROGY | JVL11-63 | Interruptor combinado | 240 | 1P+N | 32 | 10 | C | 30 | AC | N/A | AE-0334 | Sistema 5 - Guía ISO-IEC 67 | Control anual por Sistema 5 | MYL S.A.
Interruptores diferenciales con prot.sobrecorr. AD | ROGY | JVL11-63 | Interruptor combinado | 240 | 1P+N | 40 | 10 | C | 30 | AC | N/A | AE-0334 | Sistema 5 - Guía ISO-IEC 67 | Control anual por Sistema 5 | MYL S.A.
Interruptores diferenciales con prot.sobrecorr. AD | ROGY | JVL11-63 | Interruptor combinado | 240 | 1P+N | 50 | 10 | C | 30 | AC | N/A | AE-0334 | Sistema 5 - Guía ISO-IEC 67 | Control anual por Sistema 5 | MYL S.A.
Interruptores diferenciales con prot.sobrecorr. AD | ROGY | JVL11-63 | Interruptor combinado | 240 | 1P+N | 63 | 10 | C | 30 | AC | N/A | AE-0334 | Sistema 5 - Guía ISO-IEC 67 | Control anual por Sistema 5 | MYL S.A.
Prolongadores eléctricos | FUPESA | AL 4411 | Prolongador con cable 2 tomacorrientes schuko, 4 tomacorrientes 2P+T y 1 tomacorriente tipo IRAM | 250 | 2P+T | 4 / 1000 | N/A | N/A | N/A | N/A | N/A | AE-0335 | Sistema 5 - Norma UNIT-ISO/IEC 17067:2013 | Control anual por Sistema 5 | CERÁMICA CRICKET LTDA.
Fichas y Tomacorrientes | SCHNEIDER ELECTRIC | Unica | Tomacorriente modular de embutir italiano U3.023.18 | 250 | 2P+T | 10/16 | N/A | N/A | N/A | N/A | N/A | AE-0336 | Sistema 5 - Guía ISO-IEC 67 | Control anual por Sistema 5 | RAUL ALEJANDRO CARDOZO DUARTE
Fichas y Tomacorrientes | SCHNEIDER ELECTRIC | Unica | Tomacorriente sin obturador color blanco schucko U3.037.18 | 250 | 2P+T | 10/16 | N/A | N/A | N/A | N/A | N/A | AE-0336 | Sistema 5 - Guía ISO-IEC 67 | Control anual por Sistema 5 | RAUL ALEJANDRO CARDOZO DUARTE
Fichas y Tomacorrientes | SCHNEIDER ELECTRIC | Unica | Tomacorriente con obturador color rojo schucko U3.037.03 | 250 | 2P+T | 10/16 | N/A | N/A | N/A | N/A | N/A | AE-0336 | Sistema 5 - Guía ISO-IEC 67 | Control anual por Sistema 5 | RAUL ALEJANDRO CARDOZO DUARTE
Fichas y Tomacorrientes | SCHNEIDER ELECTRIC | Unica | Tomacorriente sin obturador color blanco schucko 4255010 | 250 | 2P+T | 10/16 | N/A | N/A | N/A | N/A | N/A | AE-0336 | Sistema 5 - Guía ISO-IEC 67 | Control anual por Sistema 5 | RAUL ALEJANDRO CARDOZO DUARTE
Fichas y Tomacorrientes | SCHNEIDER ELECTRIC | Unica | Tomacorriente con obturador color rojo schucko 4255020 | 250 | 2P+T | 10/16 | N/A | N/A | N/A | N/A | N/A | AE-0336 | Sistema 5 - Guía ISO-IEC 67 | Control anual por Sistema 5 | RAUL ALEJANDRO CARDOZO DUARTE
Fichas y Tomacorrientes | SCHNEIDER ELECTRIC | Base | Tomacorriente con toma de tiera color blanco 104041 | 250 | 2P+T | 10 | N/A | N/A | N/A | N/A | N/A | AE-0337 | Sistema 5 - Guía ISO-IEC 67 | Control anual por Sistema 5 | SCHNEIDER ELECTRIC S.A.
Fichas y Tomacorrientes | SCHNEIDER ELECTRIC | Base | Tomacorriente con toma de tiera color negro 104042 | 250 | 2P+T | 10 | N/A | N/A | N/A | N/A | N/A | AE-0337 | Sistema 5 - Guía ISO-IEC 67 | Control anual por Sistema 5 | SCHNEIDER ELECTRIC S.A.
Fichas y Tomacorrientes | SCHNEIDER ELECTRIC | Base | Tomacorriente con toma de tiera color marfil 104043 | 250 | 2P+T | 10 | N/A | N/A | N/A | N/A | N/A | AE-0337 | Sistema 5 - Guía ISO-IEC 67 | Control anual por Sistema 5 | SCHNEIDER ELECTRIC S.A.
Fichas y Tomacorrientes | SCHNEIDER ELECTRIC | Base | Tomacorriente para circuito de iluminación color blanco 104101 | 250 | 2P+T | 10 | N/A | N/A | N/A | N/A | N/A | AE-0337 | Sistema 5 - Guía ISO-IEC 67 | Control anual por Sistema 5 | SCHNEIDER ELECTRIC S.A.
Fichas y Tomacorrientes | SCHNEIDER ELECTRIC | Base | Tomacorriente para circuito de iluminación color negro 104102 | 250 | 2P+T | 10 | N/A | N/A | N/A | N/A | N/A | AE-0337 | Sistema 5 - Guía ISO-IEC 67 | Control anual por Sistema 5 | SCHNEIDER ELECTRIC S.A.
Fichas y Tomacorrientes | SCHNEIDER ELECTRIC | Base | Tomacorriente para circuito de iluminación color marfil 104103 | 250 | 2P+T | 10 | N/A | N/A | N/A | N/A | N/A | AE-0337 | Sistema 5 - Guía ISO-IEC 67 | Control anual por Sistema 5 | SCHNEIDER ELECTRIC S.A.
Fichas y Tomacorrientes | SCHNEIDER ELECTRIC | Base | Tomacorriente para tensión estabilizada color rojo 104204 | 250 | 2P+T | 10 | N/A | N/A | N/A | N/A | N/A | AE-0337 | Sistema 5 - Guía ISO-IEC 67 | Control anual por Sistema 5 | SCHNEIDER ELECTRIC S.A.
Fichas y Tomacorrientes | SCHNEIDER ELECTRIC | Base | Tomacorriente bipolar con tierra universal 104351 | 250 | 2P+T | 15 | N/A | N/A | N/A | N/A | N/A | AE-0337 | Sistema 5 - Guía ISO-IEC 67 | Control anual por Sistema 5 | SCHNEIDER ELECTRIC S.A.
Fichas y Tomacorrientes | SCHNEIDER ELECTRIC | Base | Tomacorriente bipolar con tierra universal 104352 | 250 | 2P+T | 15 | N/A | N/A | N/A | N/A | N/A | AE-0337 | Sistema 5 - Guía ISO-IEC 67 | Control anual por Sistema 5 | SCHNEIDER ELECTRIC S.A.
Fichas y Tomacorrientes | SCHNEIDER ELECTRIC | Base | Tomacorriente bipolar con tierra universal 104353 | 250 | 2P+T | 15 | N/A | N/A | N/A | N/A | N/A | AE-0337 | Sistema 5 - Guía ISO-IEC 67 | Control anual por Sistema 5 | SCHNEIDER ELECTRIC S.A.
Fichas y Tomacorrientes | SCHNEIDER ELECTRIC | Base | Tomacorriente bipolar con tierra universal 104031 | 250 | 2P+T | 10 | N/A | N/A | N/A | N/A | N/A | AE-0337 | Sistema 5 - Guía ISO-IEC 67 | Control anual por Sistema 5 | SCHNEIDER ELECTRIC S.A.
Fichas y Tomacorrientes | SCHNEIDER ELECTRIC | Base | Tomacorriente bipolar con tierra universal 104032 | 250 | 2P+T | 10 | N/A | N/A | N/A | N/A | N/A | AE-0337 | Sistema 5 - Guía ISO-IEC 67 | Control anual por Sistema 5 | SCHNEIDER ELECTRIC S.A.
Fichas y Tomacorrientes | SCHNEIDER ELECTRIC | Base | Tomacorriente bipolar con tierra universal 104033 | 250 | 2P+T | 10 | N/A | N/A | N/A | N/A | N/A | AE-0337 | Sistema 5 - Guía ISO-IEC 67 | Control anual por Sistema 5 | SCHNEIDER ELECTRIC S.A.
Fichas y Tomacorrientes | SCHNEIDER ELECTRIC | Base | Tomacorriente bipolar con tierra central 104011 | 250 | 2P+T | 10 | N/A | N/A | N/A | N/A | N/A | AE-0337 | Sistema 5 - Guía ISO-IEC 67 | Control anual por Sistema 5 | SCHNEIDER ELECTRIC S.A.
Fichas y Tomacorrientes | SCHNEIDER ELECTRIC | Base | Tomacorriente bipolar con tierra central 104012 | 250 | 2P+T | 10 | N/A | N/A | N/A | N/A | N/A | AE-0337 | Sistema 5 - Guía ISO-IEC 67 | Control anual por Sistema 5 | SCHNEIDER ELECTRIC S.A.
Fichas y Tomacorrientes | SCHNEIDER ELECTRIC | Base | Tomacorriente bipolar con tierra central 104013 | 250 | 2P+T | 10 | N/A | N/A | N/A | N/A | N/A | AE-0337 | Sistema 5 - Guía ISO-IEC 67 | Control anual por Sistema 5 | SCHNEIDER ELECTRIC S.A.
Fichas y Tomacorrientes | SCHNEIDER ELECTRIC | Roda | Tomacorriente bipolar con tierra central 54011 | 250 | 2P+T | 10 | N/A | N/A | N/A | N/A | N/A | AE-0337 | Sistema 5 - Guía ISO-IEC 67 | Control anual por Sistema 5 | SCHNEIDER ELECTRIC S.A.
Fichas y Tomacorrientes | SCHNEIDER ELECTRIC | Roda | Tomacorriente bipolar con tierra central 54012 | 250 | 2P+T | 10 | N/A | N/A | N/A | N/A | N/A | AE-0337 | Sistema 5 - Guía ISO-IEC 67 | Control anual por Sistema 5 | SCHNEIDER ELECTRIC S.A.
Fichas y Tomacorrientes | SCHNEIDER ELECTRIC | Roda | Tomacorriente bipolar con tierra central 54013 | 250 | 2P+T | 10 | N/A | N/A | N/A | N/A | N/A | AE-0337 | Sistema 5 - Guía ISO-IEC 67 | Control anual por Sistema 5 | SCHNEIDER ELECTRIC S.A.
Fichas y Tomacorrientes | SCHNEIDER ELECTRIC | Roda | Tomacorriente bipolar con tierra central 54051 | 250 | 2P+T | 20 | N/A | N/A | N/A | N/A | N/A | AE-0337 | Sistema 5 - Guía ISO-IEC 67 | Control anual por Sistema 5 | SCHNEIDER ELECTRIC S.A.
Fichas y Tomacorrientes | SCHNEIDER ELECTRIC | Roda | Tomacorriente bipolar con tierra central 54052 | 250 | 2P+T | 20 | N/A | N/A | N/A | N/A | N/A | AE-0337 | Sistema 5 - Guía ISO-IEC 67 | Control anual por Sistema 5 | SCHNEIDER ELECTRIC S.A.
Fichas y Tomacorrientes | SCHNEIDER ELECTRIC | Roda | Tomacorriente bipolar con tierra central 54053 | 250 | 2P+T | 20 | N/A | N/A | N/A | N/A | N/A | AE-0337 | Sistema 5 - Guía ISO-IEC 67 | Control anual por Sistema 5 | SCHNEIDER ELECTRIC S.A.
Fichas y Tomacorrientes | SCHNEIDER ELECTRIC | Roda | Tomacorriente 54091 | 250 | 2P+T | 16 | N/A | N/A | N/A | N/A | N/A | AE-0337 | Sistema 5 - Guía ISO-IEC 67 | Control anual por Sistema 5 | SCHNEIDER ELECTRIC S.A.
Fichas y Tomacorrientes | SCHNEIDER ELECTRIC | Roda | Tomacorriente 54092 | 250 | 2P+T | 16 | N/A | N/A | N/A | N/A | N/A | AE-0337 | Sistema 5 - Guía ISO-IEC 67 | Control anual por Sistema 5 | SCHNEIDER ELECTRIC S.A.
Fichas y Tomacorrientes | SCHNEIDER ELECTRIC | Roda | Tomacorriente 54093 | 250 | 2P+T | 16 | N/A | N/A | N/A | N/A | N/A | AE-0337 | Sistema 5 - Guía ISO-IEC 67 | Control anual por Sistema 5 | SCHNEIDER ELECTRIC S.A.
Fichas y Tomacorrientes | SCHNEIDER ELECTRIC | Roda | Tomacorriente 54094 | 250 | 2P+T | 16 | N/A | N/A | N/A | N/A | N/A | AE-0337 | Sistema 5 - Guía ISO-IEC 67 | Control anual por Sistema 5 | SCHNEIDER ELECTRIC S.A.
Fichas y Tomacorrientes | SCHNEIDER ELECTRIC | Roda | Tomacorriente con tierra 54041 | 250 | 2P+T | 10 | N/A | N/A | N/A | N/A | N/A | AE-0337 | Sistema 5 - Guía ISO-IEC 67 | Control anual por Sistema 5 | SCHNEIDER ELECTRIC S.A.
Fichas y Tomacorrientes | SCHNEIDER ELECTRIC | Roda | Tomacorriente con tierra 54042 | 250 | 2P+T | 10 | N/A | N/A | N/A | N/A | N/A | AE-0337 | Sistema 5 - Guía ISO-IEC 67 | Control anual por Sistema 5 | SCHNEIDER ELECTRIC S.A.
Fichas y Tomacorrientes | SCHNEIDER ELECTRIC | Roda | Tomacorriente con tierra 54043 | 250 | 2P+T | 10 | N/A | N/A | N/A | N/A | N/A | AE-0337 | Sistema 5 - Guía ISO-IEC 67 | Control anual por Sistema 5 | SCHNEIDER ELECTRIC S.A.
Fichas y Tomacorrientes | SCHNEIDER ELECTRIC | Roda | Tomacorriente combinado (bipolar + toma de tierra) 54061 | 250 | 2P+T | 10 | N/A | N/A | N/A | N/A | N/A | AE-0337 | Sistema 5 - Guía ISO-IEC 67 | Control anual por Sistema 5 | SCHNEIDER ELECTRIC S.A.
Fichas y Tomacorrientes | SCHNEIDER ELECTRIC | Roda | Tomacorriente combinado (bipolar + toma de tierra) 54062 | 250 | 2P+T | 10 | N/A | N/A | N/A | N/A | N/A | AE-0337 | Sistema 5 - Guía ISO-IEC 67 | Control anual por Sistema 5 | SCHNEIDER ELECTRIC S.A.
Fichas y Tomacorrientes | SCHNEIDER ELECTRIC | Roda | Tomacorriente combinado (bipolar + toma de tierra) 54063 | 250 | 2P+T | 10 | N/A | N/A | N/A | N/A | N/A | AE-0337 | Sistema 5 - Guía ISO-IEC 67 | Control anual por Sistema 5 | SCHNEIDER ELECTRIC S.A.
Fichas y Tomacorrientes | SCHNEIDER ELECTRIC | Roda | Tomacorriente 94041 | 250 | 2P+T | 10 | N/A | N/A | N/A | N/A | N/A | AE-0337 | Sistema 5 - Guía ISO-IEC 67 | Control anual por Sistema 5 | SCHNEIDER ELECTRIC S.A.
Fichas y Tomacorrientes | SCHNEIDER ELECTRIC | Roda | Tomacorriente 94042 | 250 | 2P+T | 10 | N/A | N/A | N/A | N/A | N/A | AE-0337 | Sistema 5 - Guía ISO-IEC 67 | Control anual por Sistema 5 | SCHNEIDER ELECTRIC S.A.
Fichas y Tomacorrientes | SCHNEIDER ELECTRIC | Roda | Tomacorriente 94043 | 250 | 2P+T | 10 | N/A | N/A | N/A | N/A | N/A | AE-0337 | Sistema 5 - Guía ISO-IEC 67 | Control anual por Sistema 5 | SCHNEIDER ELECTRIC S.A.
Fichas y Tomacorrientes | SCHNEIDER ELECTRIC | Roda | Tomacorriente 14041 | 250 | 2P+T | 10 | N/A | N/A | N/A | N/A | N/A | AE-0337 | Sistema 5 - Guía ISO-IEC 67 | Control anual por Sistema 5 | SCHNEIDER ELECTRIC S.A.
Fichas y Tomacorrientes | SCHNEIDER ELECTRIC | Roda | Tomacorriente 14042 | 250 | 2P+T | 10 | N/A | N/A | N/A | N/A | N/A | AE-0337 | Sistema 5 - Guía ISO-IEC 67 | Control anual por Sistema 5 | SCHNEIDER ELECTRIC S.A.
Fichas y Tomacorrientes | SCHNEIDER ELECTRIC | Roda | Tomacorriente 14043 | 250 | 2P+T | 10 | N/A | N/A | N/A | N/A | N/A | AE-0337 | Sistema 5 - Guía ISO-IEC 67 | Control anual por Sistema 5 | SCHNEIDER ELECTRIC S.A.
Fichas y Tomacorrientes | SCHNEIDER ELECTRIC | Roda | Tomacorriente 65600 | 250 | 2P+T | 10 | N/A | N/A | N/A | N/A | N/A | AE-0337 | Sistema 5 - Guía ISO-IEC 67 | Control anual por Sistema 5 | SCHNEIDER ELECTRIC S.A.
Fichas y Tomacorrientes | SCHNEIDER ELECTRIC | Roda | Tomacorriente 65601 | 250 | 2P+T | 10 | N/A | N/A | N/A | N/A | N/A | AE-0337 | Sistema 5 - Guía ISO-IEC 67 | Control anual por Sistema 5 | SCHNEIDER ELECTRIC S.A.
Fichas y Tomacorrientes | SCHNEIDER ELECTRIC | Roda | Tomacorriente 65602 | 250 | 2P+T | 10 | N/A | N/A | N/A | N/A | N/A | AE-0337 | Sistema 5 - Guía ISO-IEC 67 | Control anual por Sistema 5 | SCHNEIDER ELECTRIC S.A.
Fichas y Tomacorrientes | SCHNEIDER ELECTRIC | Roda | Tomacorriente 65603 | 250 | 2P+T | 10 | N/A | N/A | N/A | N/A | N/A | AE-0337 | Sistema 5 - Guía ISO-IEC 67 | Control anual por Sistema 5 | SCHNEIDER ELECTRIC S.A.
Fichas y Tomacorrientes | SCHNEIDER ELECTRIC | Roda | Tomacorriente 65604 | 250 | 2P+T | 10 | N/A | N/A | N/A | N/A | N/A | AE-0337 | Sistema 5 - Guía ISO-IEC 67 | Control anual por Sistema 5 | SCHNEIDER ELECTRIC S.A.
Fichas y Tomacorrientes | SCHNEIDER ELECTRIC | Roda | Tomacorriente 65605 | 250 | 2P+T | 10 | N/A | N/A | N/A | N/A | N/A | AE-0337 | Sistema 5 - Guía ISO-IEC 67 | Control anual por Sistema 5 | SCHNEIDER ELECTRIC S.A.
Fichas y Tomacorrientes | SCHNEIDER ELECTRIC | Roda | Tomacorriente 65906 | 250 | 2P+T | 10 | N/A | N/A | N/A | N/A | N/A | AE-0337 | Sistema 5 - Guía ISO-IEC 67 | Control anual por Sistema 5 | SCHNEIDER ELECTRIC S.A.
Fichas y Tomacorrientes | SCHNEIDER ELECTRIC | Roda | Tomacorriente 65907 | 250 | 2P+T | 10 | N/A | N/A | N/A | N/A | N/A | AE-0337 | Sistema 5 - Guía ISO-IEC 67 | Control anual por Sistema 5 | SCHNEIDER ELECTRIC S.A.
Fichas y Tomacorrientes | SCHNEIDER ELECTRIC | Roda | Tomacorriente 65964 | 250 | 2P+T | 10 | N/A | N/A | N/A | N/A | N/A | AE-0337 | Sistema 5 - Guía ISO-IEC 67 | Control anual por Sistema 5 | SCHNEIDER ELECTRIC S.A.
Fichas y Tomacorrientes | SCHNEIDER ELECTRIC | Roda | Tomacorriente con tierra universal 54351 | 250 | 2P+T | 10 | N/A | N/A | N/A | N/A | N/A | AE-0337 | Sistema 5 - Guía ISO-IEC 67 | Control anual por Sistema 5 | SCHNEIDER ELECTRIC S.A.
Fichas y Tomacorrientes | SCHNEIDER ELECTRIC | Roda | Tomacorriente con tierra universal 54352 | 250 | 2P+T | 10 | N/A | N/A | N/A | N/A | N/A | AE-0337 | Sistema 5 - Guía ISO-IEC 67 | Control anual por Sistema 5 | SCHNEIDER ELECTRIC S.A.
Fichas y Tomacorrientes | SCHNEIDER ELECTRIC | Roda | Tomacorriente con tierra universal 54353 | 250 | 2P+T | 10 | N/A | N/A | N/A | N/A | N/A | AE-0337 | Sistema 5 - Guía ISO-IEC 67 | Control anual por Sistema 5 | SCHNEIDER ELECTRIC S.A.
Fichas y Tomacorrientes | SCHNEIDER ELECTRIC | Roda | Tomacorriente euroamericano con tierra central 54031 | 250 | 2P+T | 10 | N/A | N/A | N/A | N/A | N/A | AE-0337 | Sistema 5 - Guía ISO-IEC 67 | Control anual por Sistema 5 | SCHNEIDER ELECTRIC S.A.
Fichas y Tomacorrientes | SCHNEIDER ELECTRIC | Roda | Tomacorriente euroamericano con tierra central 54032 | 250 | 2P+T | 10 | N/A | N/A | N/A | N/A | N/A | AE-0337 | Sistema 5 - Guía ISO-IEC 67 | Control anual por Sistema 5 | SCHNEIDER ELECTRIC S.A.
Fichas y Tomacorrientes | SCHNEIDER ELECTRIC | Roda | Tomacorriente euroamericano con tierra central 54033 | 250 | 2P+T | 10 | N/A | N/A | N/A | N/A | N/A | AE-0337 | Sistema 5 - Guía ISO-IEC 67 | Control anual por Sistema 5 | SCHNEIDER ELECTRIC S.A.
Fichas y Tomacorrientes | SCHNEIDER ELECTRIC | Unica | Tomacorriente modular de embutir italiano U3.023.18 | 250 | 2P+T | 10/16 | N/A | N/A | N/A | N/A | N/A | AE-0337 | Sistema 5 - Guía ISO-IEC 67 | Control anual por Sistema 5 | SCHNEIDER ELECTRIC S.A.
Fichas y Tomacorrientes | SCHNEIDER ELECTRIC | Unica | Tomacorriente sin obturador color blanco schucko U3.037.18 | 250 | 2P+T | 10/16 | N/A | N/A | N/A | N/A | N/A | AE-0337 | Sistema 5 - Guía ISO-IEC 67 | Control anual por Sistema 5 | SCHNEIDER ELECTRIC S.A.
Fichas y Tomacorrientes | SCHNEIDER ELECTRIC | Unica | Tomacorriente con obturador color rojo schucko U3.037.03 | 250 | 2P+T | 10/16 | N/A | N/A | N/A | N/A | N/A | AE-0337 | Sistema 5 - Guía ISO-IEC 67 | Control anual por Sistema 5 | SCHNEIDER ELECTRIC S.A.
Fichas y Tomacorrientes | SCHNEIDER ELECTRIC | Unica | Tomacorriente sin obturador color blanco schucko 4255010 | 250 | 2P+T | 10/16 | N/A | N/A | N/A | N/A | N/A | AE-0337 | Sistema 5 - Guía ISO-IEC 67 | Control anual por Sistema 5 | SCHNEIDER ELECTRIC S.A.
Fichas y Tomacorrientes | SCHNEIDER ELECTRIC | Unica | Tomacorriente con obturador color rojo schucko 4255020 | 250 | 2P+T | 10/16 | N/A | N/A | N/A | N/A | N/A | AE-0337 | Sistema 5 - Guía ISO-IEC 67 | Control anual por Sistema 5 | SCHNEIDER ELECTRIC S.A.
Prolongadores eléctricos | VIKIA | IN314/2,5 | Prolongador | 250 | 2P+T | 10 | N/A | N/A | N/A | N/A | N/A | AE-0338 | Sistema 4 de la Guia ISO-IEC 67 | Control anual por Sistema 4 | JOLISOL S.A.
Prolongadores eléctricos | VIKIA | IN314/5 | Prolongador | 250 | 2P+T | 10 | N/A | N/A | N/A | N/A | N/A | AE-0338 | Sistema 4 de la Guia ISO-IEC 67 | Control anual por Sistema 4 | JOLISOL S.A.
Prolongadores eléctricos | VIKIA | IN315/2,5 | Prolongador | 250 | 2P+T | 10 | N/A | N/A | N/A | N/A | N/A | AE-0338 | Sistema 4 de la Guia ISO-IEC 67 | Control anual por Sistema 4 | JOLISOL S.A.
Prolongadores eléctricos | VIKIA | IN315/5 | Prolongador | 250 | 2P+T | 10 | N/A | N/A | N/A | N/A | N/A | AE-0338 | Sistema 4 de la Guia ISO-IEC 67 | Control anual por Sistema 4 | JOLISOL S.A.
Prolongadores eléctricos | VIKIA | IS304/2,5 | Prolongador | 250 | 2P+T | 10 | N/A | N/A | N/A | N/A | N/A | AE-0338 | Sistema 4 de la Guia ISO-IEC 67 | Control anual por Sistema 4 | JOLISOL S.A.
Prolongadores eléctricos | VIKIA | IS304/5 | Prolongador | 250 | 2P+T | 10 | N/A | N/A | N/A | N/A | N/A | AE-0338 | Sistema 4 de la Guia ISO-IEC 67 | Control anual por Sistema 4 | JOLISOL S.A.
Prolongadores eléctricos | VIKIA | IS306/2,5 | Prolongador | 250 | 2P+T | 10 | N/A | N/A | N/A | N/A | N/A | AE-0338 | Sistema 4 de la Guia ISO-IEC 67 | Control anual por Sistema 4 | JOLISOL S.A.
Prolongadores eléctricos | VIKIA | IS306/5 | Prolongador | 250 | 2P+T | 10 | N/A | N/A | N/A | N/A | N/A | AE-0338 | Sistema 4 de la Guia ISO-IEC 67 | Control anual por Sistema 4 | JOLISOL S.A.
Interruptores diferenciales sin prot.sobrecorr. ID | NANTE | F362 | Interruptor diferencial | 240 | 1P+N | 16 | N/A | A | 30 | N/A | N/A | AE-0340 | Sistema 4 de la Guia ISO-IEC 67 | Control anual por Sistema 4 | JOLISOL S.A.
Interruptores diferenciales sin prot.sobrecorr. ID | NANTE | F362 | Interruptor diferencial | 240 | 1P+N | 25 | N/A | A | 30 | N/A | N/A | AE-0340 | Sistema 4 de la Guia ISO-IEC 67 | Control anual por Sistema 4 | JOLISOL S.A.
Interruptores diferenciales sin prot.sobrecorr. ID | NANTE | F362 | Interruptor diferencial | 240 | 1P+N | 40 | N/A | A | 30 | N/A | N/A | AE-0340 | Sistema 4 de la Guia ISO-IEC 67 | Control anual por Sistema 4 | JOLISOL S.A.
Interruptores diferenciales sin prot.sobrecorr. ID | NANTE | F362 | Interruptor diferencial | 240 | 1P+N | 63 | N/A | A | 30 | N/A | N/A | AE-0340 | Sistema 4 de la Guia ISO-IEC 67 | Control anual por Sistema 4 | JOLISOL S.A.
Interruptores diferenciales sin prot.sobrecorr. ID | NANTE | F362 | Interruptor diferencial | 240 | 1P+N | 80 | N/A | A | 30 | N/A | N/A | AE-0340 | Sistema 4 de la Guia ISO-IEC 67 | Control anual por Sistema 4 | JOLISOL S.A.
Interruptores diferenciales sin prot.sobrecorr. ID | NANTE | F362 | Interruptor diferencial | 240 | 1P+N | 16 | N/A | A | 100 | N/A | N/A | AE-0340 | Sistema 4 de la Guia ISO-IEC 67 | Control anual por Sistema 4 | JOLISOL S.A.
Interruptores diferenciales sin prot.sobrecorr. ID | NANTE | F362 | Interruptor diferencial | 240 | 1P+N | 25 | N/A | A | 100 | N/A | N/A | AE-0340 | Sistema 4 de la Guia ISO-IEC 67 | Control anual por Sistema 4 | JOLISOL S.A.
Interruptores diferenciales sin prot.sobrecorr. ID | NANTE | F362 | Interruptor diferencial | 240 | 1P+N | 40 | N/A | A | 100 | N/A | N/A | AE-0340 | Sistema 4 de la Guia ISO-IEC 67 | Control anual por Sistema 4 | JOLISOL S.A.
Interruptores diferenciales sin prot.sobrecorr. ID | NANTE | F362 | Interruptor diferencial | 240 | 1P+N | 63 | N/A | A | 100 | N/A | N/A | AE-0340 | Sistema 4 de la Guia ISO-IEC 67 | Control anual por Sistema 4 | JOLISOL S.A.
Interruptores diferenciales sin prot.sobrecorr. ID | NANTE | F362 | Interruptor diferencial | 240 | 1P+N | 80 | N/A | A | 100 | N/A | N/A | AE-0340 | Sistema 4 de la Guia ISO-IEC 67 | Control anual por Sistema 4 | JOLISOL S.A.
Interruptores diferenciales sin prot.sobrecorr. ID | NANTE | F362 | Interruptor diferencial | 240 | 1P+N | 16 | N/A | A | 300 | N/A | N/A | AE-0340 | Sistema 4 de la Guia ISO-IEC 67 | Control anual por Sistema 4 | JOLISOL S.A.
Interruptores diferenciales sin prot.sobrecorr. ID | NANTE | F362 | Interruptor diferencial | 240 | 1P+N | 25 | N/A | A | 300 | N/A | N/A | AE-0340 | Sistema 4 de la Guia ISO-IEC 67 | Control anual por Sistema 4 | JOLISOL S.A.
Interruptores diferenciales sin prot.sobrecorr. ID | NANTE | F362 | Interruptor diferencial | 240 | 1P+N | 40 | N/A | A | 300 | N/A | N/A | AE-0340 | Sistema 4 de la Guia ISO-IEC 67 | Control anual por Sistema 4 | JOLISOL S.A.
Interruptores diferenciales sin prot.sobrecorr. ID | NANTE | F362 | Interruptor diferencial | 240 | 1P+N | 63 | N/A | A | 300 | N/A | N/A | AE-0340 | Sistema 4 de la Guia ISO-IEC 67 | Control anual por Sistema 4 | JOLISOL S.A.
Interruptores diferenciales sin prot.sobrecorr. ID | NANTE | F362 | Interruptor diferencial | 240 | 1P+N | 80 | N/A | A | 300 | N/A | N/A | AE-0340 | Sistema 4 de la Guia ISO-IEC 67 | Control anual por Sistema 4 | JOLISOL S.A.
Interruptores diferenciales sin prot.sobrecorr. ID | NANTE | F362 | Interruptor diferencial | 240 | 1P+N | 16 | N/A | A | 30 | N/A | N/A | AE-0340 | Sistema 4 de la Guia ISO-IEC 67 | Control anual por Sistema 4 | JOLISOL S.A.
Interruptores diferenciales sin prot.sobrecorr. ID | NANTE | F362 | Interruptor diferencial | 240 | 1P+N | 25 | N/A | A | 30 | N/A | N/A | AE-0340 | Sistema 4 de la Guia ISO-IEC 67 | Control anual por Sistema 4 | JOLISOL S.A.
Interruptores diferenciales sin prot.sobrecorr. ID | NANTE | F362 | Interruptor diferencial | 240 | 1P+N | 40 | N/A | A | 30 | N/A | N/A | AE-0340 | Sistema 4 de la Guia ISO-IEC 67 | Control anual por Sistema 4 | JOLISOL S.A.
Interruptores diferenciales sin prot.sobrecorr. ID | NANTE | F362 | Interruptor diferencial | 240 | 1P+N | 63 | N/A | A | 30 | N/A | N/A | AE-0340 | Sistema 4 de la Guia ISO-IEC 67 | Control anual por Sistema 4 | JOLISOL S.A.
Interruptores diferenciales sin prot.sobrecorr. ID | NANTE | F362 | Interruptor diferencial | 240 | 1P+N | 80 | N/A | A | 30 | N/A | N/A | AE-0340 | Sistema 4 de la Guia ISO-IEC 67 | Control anual por Sistema 4 | JOLISOL S.A.
Interruptores diferenciales sin prot.sobrecorr. ID | NANTE | F362 | Interruptor diferencial | 240 | 1P+N | 16 | N/A | A | 100 | N/A | N/A | AE-0340 | Sistema 4 de la Guia ISO-IEC 67 | Control anual por Sistema 4 | JOLISOL S.A.
Interruptores diferenciales sin prot.sobrecorr. ID | NANTE | F362 | Interruptor diferencial | 240 | 1P+N | 25 | N/A | A | 100 | N/A | N/A | AE-0340 | Sistema 4 de la Guia ISO-IEC 67 | Control anual por Sistema 4 | JOLISOL S.A.
Interruptores diferenciales sin prot.sobrecorr. ID | NANTE | F362 | Interruptor diferencial | 240 | 1P+N | 40 | N/A | A | 100 | N/A | N/A | AE-0340 | Sistema 4 de la Guia ISO-IEC 67 | Control anual por Sistema 4 | JOLISOL S.A.
Interruptores diferenciales sin prot.sobrecorr. ID | NANTE | F362 | Interruptor diferencial | 240 | 1P+N | 63 | N/A | A | 100 | N/A | N/A | AE-0340 | Sistema 4 de la Guia ISO-IEC 67 | Control anual por Sistema 4 | JOLISOL S.A.
Interruptores diferenciales sin prot.sobrecorr. ID | NANTE | F362 | Interruptor diferencial | 240 | 1P+N | 80 | N/A | A | 100 | N/A | N/A | AE-0340 | Sistema 4 de la Guia ISO-IEC 67 | Control anual por Sistema 4 | JOLISOL S.A.
Interruptores diferenciales sin prot.sobrecorr. ID | NANTE | F362 | Interruptor diferencial | 240 | 1P+N | 16 | N/A | A | 300 | N/A | N/A | AE-0340 | Sistema 4 de la Guia ISO-IEC 67 | Control anual por Sistema 4 | JOLISOL S.A.
Interruptores diferenciales sin prot.sobrecorr. ID | NANTE | F362 | Interruptor diferencial | 240 | 1P+N | 25 | N/A | A | 300 | N/A | N/A | AE-0340 | Sistema 4 de la Guia ISO-IEC 67 | Control anual por Sistema 4 | JOLISOL S.A.
Interruptores diferenciales sin prot.sobrecorr. ID | NANTE | F362 | Interruptor diferencial | 240 | 1P+N | 40 | N/A | AC | 300 | N/A | N/A | AE-0340 | Sistema 4 de la Guia ISO-IEC 67 | Control anual por Sistema 4 | JOLISOL S.A.
Interruptores diferenciales sin prot.sobrecorr. ID | NANTE | F362 | Interruptor diferencial | 240 | 1P+N | 63 | N/A | AC | 300 | N/A | N/A | AE-0340 | Sistema 4 de la Guia ISO-IEC 67 | Control anual por Sistema 4 | JOLISOL S.A.
Interruptores diferenciales sin prot.sobrecorr. ID | NANTE | F362 | Interruptor diferencial | 240 | 1P+N | 80 | N/A | AC | 300 | N/A | N/A | AE-0340 | Sistema 4 de la Guia ISO-IEC 67 | Control anual por Sistema 4 | JOLISOL S.A.
Interruptores diferenciales sin prot.sobrecorr. ID | NANTE | F364 | Interruptor diferencial | 240/415 | 3P+N | 25 | N/A | N/A | 30 |  | N/A | AE-0340 | Sistema 4 de la Guia ISO-IEC 67 | Control anual por Sistema 4 | JOLISOL S.A.
Interruptores diferenciales sin prot.sobrecorr. ID | NANTE | F364 | Interruptor diferencial | 240/415 | 3P+N | 40 | N/A | N/A | 30 |  | N/A | AE-0340 | Sistema 4 de la Guia ISO-IEC 67 | Control anual por Sistema 4 | JOLISOL S.A.
Interruptores diferenciales sin prot.sobrecorr. ID | NANTE | F364 | Interruptor diferencial | 240/415 | 3P+N | 63 | N/A | N/A | 30 |  | N/A | AE-0340 | Sistema 4 de la Guia ISO-IEC 67 | Control anual por Sistema 4 | JOLISOL S.A.
Interruptores diferenciales sin prot.sobrecorr. ID | NANTE | F364 | Interruptor diferencial | 240/415 | 3P+N | 80 | N/A | N/A | 30 |  | N/A | AE-0340 | Sistema 4 de la Guia ISO-IEC 67 | Control anual por Sistema 4 | JOLISOL S.A.
Interruptores diferenciales sin prot.sobrecorr. ID | NANTE | F364 | Interruptor diferencial | 240/415 | 3P+N | 25 | N/A | N/A | 100 |  | N/A | AE-0340 | Sistema 4 de la Guia ISO-IEC 67 | Control anual por Sistema 4 | JOLISOL S.A.
Interruptores diferenciales sin prot.sobrecorr. ID | NANTE | F364 | Interruptor diferencial | 240/415 | 3P+N | 40 | N/A | N/A | 100 |  | N/A | AE-0340 | Sistema 4 de la Guia ISO-IEC 67 | Control anual por Sistema 4 | JOLISOL S.A.
Interruptores diferenciales sin prot.sobrecorr. ID | NANTE | F364 | Interruptor diferencial | 240/415 | 3P+N | 63 | N/A | N/A | 100 |  | N/A | AE-0340 | Sistema 4 de la Guia ISO-IEC 67 | Control anual por Sistema 4 | JOLISOL S.A.
Interruptores diferenciales sin prot.sobrecorr. ID | NANTE | F364 | Interruptor diferencial | 240/415 | 3P+N | 80 | N/A | N/A | 100 |  | N/A | AE-0340 | Sistema 4 de la Guia ISO-IEC 67 | Control anual por Sistema 4 | JOLISOL S.A.
Interruptores diferenciales sin prot.sobrecorr. ID | NANTE | F364 | Interruptor diferencial | 240/415 | 3P+N | 25 | N/A | N/A | 300 |  | N/A | AE-0340 | Sistema 4 de la Guia ISO-IEC 67 | Control anual por Sistema 4 | JOLISOL S.A.
Interruptores diferenciales sin prot.sobrecorr. ID | NANTE | F364 | Interruptor diferencial | 240/415 | 3P+N | 40 | N/A | N/A | 300 |  | N/A | AE-0340 | Sistema 4 de la Guia ISO-IEC 67 | Control anual por Sistema 4 | JOLISOL S.A.
Interruptores diferenciales sin prot.sobrecorr. ID | NANTE | F364 | Interruptor diferencial | 240/415 | 3P+N | 63 | N/A | N/A | 300 |  | N/A | AE-0340 | Sistema 4 de la Guia ISO-IEC 67 | Control anual por Sistema 4 | JOLISOL S.A.
Interruptores diferenciales sin prot.sobrecorr. ID | NANTE | F364 | Interruptor diferencial | 240/415 | 3P+N | 80 | N/A | N/A | 300 |  | N/A | AE-0340 | Sistema 4 de la Guia ISO-IEC 67 | Control anual por Sistema 4 | JOLISOL S.A.
Interruptores diferenciales sin prot.sobrecorr. ID | NANTE | F364 | Interruptor diferencial | 240/415 | 3P+N | 25 | N/A | AC | 30 | N/A | N/A | AE-0340 | Sistema 4 de la Guia ISO-IEC 67 | Control anual por Sistema 4 | JOLISOL S.A.
Interruptores diferenciales sin prot.sobrecorr. ID | NANTE | F364 | Interruptor diferencial | 240/415 | 3P+N | 40 | N/A | AC | 30 | N/A | N/A | AE-0340 | Sistema 4 de la Guia ISO-IEC 67 | Control anual por Sistema 4 | JOLISOL S.A.
Interruptores diferenciales sin prot.sobrecorr. ID | NANTE | F364 | Interruptor diferencial | 240/415 | 3P+N | 63 | N/A | AC | 30 | N/A | N/A | AE-0340 | Sistema 4 de la Guia ISO-IEC 67 | Control anual por Sistema 4 | JOLISOL S.A.
Interruptores diferenciales sin prot.sobrecorr. ID | NANTE | F364 | Interruptor diferencial | 240/415 | 3P+N | 80 | N/A | AC | 30 | N/A | N/A | AE-0340 | Sistema 4 de la Guia ISO-IEC 67 | Control anual por Sistema 4 | JOLISOL S.A.
Interruptores diferenciales sin prot.sobrecorr. ID | NANTE | F364 | Interruptor diferencial | 240/415 | 3P+N | 25 | N/A | AC | 100 | N/A | N/A | AE-0340 | Sistema 4 de la Guia ISO-IEC 67 | Control anual por Sistema 4 | JOLISOL S.A.
Interruptores diferenciales sin prot.sobrecorr. ID | NANTE | F364 | Interruptor diferencial | 240/415 | 3P+N | 40 | N/A | AC | 100 | N/A | N/A | AE-0340 | Sistema 4 de la Guia ISO-IEC 67 | Control anual por Sistema 4 | JOLISOL S.A.
Interruptores diferenciales sin prot.sobrecorr. ID | NANTE | F364 | Interruptor diferencial | 240/415 | 3P+N | 63 | N/A | AC | 100 | N/A | N/A | AE-0340 | Sistema 4 de la Guia ISO-IEC 67 | Control anual por Sistema 4 | JOLISOL S.A.
Interruptores diferenciales sin prot.sobrecorr. ID | NANTE | F364 | Interruptor diferencial | 240/415 | 3P+N | 80 | N/A | AC | 100 | N/A | N/A | AE-0340 | Sistema 4 de la Guia ISO-IEC 67 | Control anual por Sistema 4 | JOLISOL S.A.
Interruptores diferenciales sin prot.sobrecorr. ID | NANTE | F364 | Interruptor diferencial | 240/415 | 3P+N | 25 | N/A | AC | 300 | N/A | N/A | AE-0340 | Sistema 4 de la Guia ISO-IEC 67 | Control anual por Sistema 4 | JOLISOL S.A.
Interruptores diferenciales sin prot.sobrecorr. ID | NANTE | F364 | Interruptor diferencial | 240/415 | 3P+N | 40 | N/A | AC | 300 | N/A | N/A | AE-0340 | Sistema 4 de la Guia ISO-IEC 67 | Control anual por Sistema 4 | JOLISOL S.A.
Interruptores diferenciales sin prot.sobrecorr. ID | NANTE | F364 | Interruptor diferencial | 240/415 | 3P+N | 63 | N/A | AC | 300 | N/A | N/A | AE-0340 | Sistema 4 de la Guia ISO-IEC 67 | Control anual por Sistema 4 | JOLISOL S.A.
Interruptores diferenciales sin prot.sobrecorr. ID | NANTE | F364 | Interruptor diferencial | 240/415 | 3P+N | 80 | N/A | AC | 300 | N/A | N/A | AE-0340 | Sistema 4 de la Guia ISO-IEC 67 | Control anual por Sistema 4 | JOLISOL S.A.
Interruptores automáticos para sobrecorrientes | NANTE | DZ47-63 | Interruptor termomagnético | 240/415 | 1P | 6 | 6 | C | N/A | N/A | N/A | AE-0341 | Sistema 4 de la Guia ISO-IEC 67 | Control anual por Sistema 4 | JOLISOL S.A.
Interruptores automáticos para sobrecorrientes | NANTE | DZ47-63 | Interruptor termomagnético | 240/415 | 1P | 10 | 6 | C | N/A | N/A | N/A | AE-0341 | Sistema 4 de la Guia ISO-IEC 67 | Control anual por Sistema 4 | JOLISOL S.A.
Interruptores automáticos para sobrecorrientes | NANTE | DZ47-63 | Interruptor termomagnético | 240/415 | 1P | 16 | 6 | C | N/A | N/A | N/A | AE-0341 | Sistema 4 de la Guia ISO-IEC 67 | Control anual por Sistema 4 | JOLISOL S.A.
Interruptores automáticos para sobrecorrientes | NANTE | DZ47-63 | Interruptor termomagnético | 240/415 | 1P | 20 | 6 | C | N/A | N/A | N/A | AE-0341 | Sistema 4 de la Guia ISO-IEC 67 | Control anual por Sistema 4 | JOLISOL S.A.
Interruptores automáticos para sobrecorrientes | NANTE | DZ47-63 | Interruptor termomagnético | 240/415 | 1P | 25 | 6 | C | N/A | N/A | N/A | AE-0341 | Sistema 4 de la Guia ISO-IEC 67 | Control anual por Sistema 4 | JOLISOL S.A.
Interruptores automáticos para sobrecorrientes | NANTE | DZ47-63 | Interruptor termomagnético | 240/415 | 1P | 32 | 6 | C | N/A | N/A | N/A | AE-0341 | Sistema 4 de la Guia ISO-IEC 67 | Control anual por Sistema 4 | JOLISOL S.A.
Interruptores automáticos para sobrecorrientes | NANTE | DZ47-63 | Interruptor termomagnético | 240/415 | 1P | 40 | 4,5 | C | N/A | N/A | N/A | AE-0341 | Sistema 4 de la Guia ISO-IEC 67 | Control anual por Sistema 4 | JOLISOL S.A.
Interruptores automáticos para sobrecorrientes | NANTE | DZ47-63 | Interruptor termomagnético | 240/415 | 1P | 50 | 4,5 | C | N/A | N/A | N/A | AE-0341 | Sistema 4 de la Guia ISO-IEC 67 | Control anual por Sistema 4 | JOLISOL S.A.
Interruptores automáticos para sobrecorrientes | NANTE | DZ47-63 | Interruptor termomagnético | 240/415 | 1P | 63 | 4,5 | C | N/A | N/A | N/A | AE-0341 | Sistema 4 de la Guia ISO-IEC 67 | Control anual por Sistema 4 | JOLISOL S.A.
Interruptores automáticos para sobrecorrientes | NANTE | DZ47-63 | Interruptor termomagnético | 415 | 2P | 6 | 6 | C | N/A | N/A | N/A | AE-0341 | Sistema 4 de la Guia ISO-IEC 67 | Control anual por Sistema 4 | JOLISOL S.A.
Interruptores automáticos para sobrecorrientes | NANTE | DZ47-63 | Interruptor termomagnético | 415 | 2P | 10 | 6 | C | N/A | N/A | N/A | AE-0341 | Sistema 4 de la Guia ISO-IEC 67 | Control anual por Sistema 4 | JOLISOL S.A.
Interruptores automáticos para sobrecorrientes | NANTE | DZ47-63 | Interruptor termomagnético | 415 | 2P | 16 | 6 | C | N/A | N/A | N/A | AE-0341 | Sistema 4 de la Guia ISO-IEC 67 | Control anual por Sistema 4 | JOLISOL S.A.
Interruptores automáticos para sobrecorrientes | NANTE | DZ47-63 | Interruptor termomagnético | 415 | 2P | 20 | 6 | C | N/A | N/A | N/A | AE-0341 | Sistema 4 de la Guia ISO-IEC 67 | Control anual por Sistema 4 | JOLISOL S.A.
Interruptores automáticos para sobrecorrientes | NANTE | DZ47-63 | Interruptor termomagnético | 415 | 2P | 25 | 6 | C | N/A | N/A | N/A | AE-0341 | Sistema 4 de la Guia ISO-IEC 67 | Control anual por Sistema 4 | JOLISOL S.A.
Interruptores automáticos para sobrecorrientes | NANTE | DZ47-63 | Interruptor termomagnético | 415 | 2P | 32 | 6 | C | N/A | N/A | N/A | AE-0341 | Sistema 4 de la Guia ISO-IEC 67 | Control anual por Sistema 4 | JOLISOL S.A.
Interruptores automáticos para sobrecorrientes | NANTE | DZ47-63 | Interruptor termomagnético | 415 | 2P | 40 | 4,5 | C | N/A | N/A | N/A | AE-0341 | Sistema 4 de la Guia ISO-IEC 67 | Control anual por Sistema 4 | JOLISOL S.A.
Interruptores automáticos para sobrecorrientes | NANTE | DZ47-63 | Interruptor termomagnético | 415 | 2P | 50 | 4,5 | C | N/A | N/A | N/A | AE-0341 | Sistema 4 de la Guia ISO-IEC 67 | Control anual por Sistema 4 | JOLISOL S.A.
Interruptores automáticos para sobrecorrientes | NANTE | DZ47-63 | Interruptor termomagnético | 415 | 2P | 63 | 4,5 | C | N/A | N/A | N/A | AE-0341 | Sistema 4 de la Guia ISO-IEC 67 | Control anual por Sistema 4 | JOLISOL S.A.
Interruptores automáticos para sobrecorrientes | NANTE | DZ47-63 | Interruptor termomagnético | 415 | 3P | 6 | 6 | C | N/A | N/A | N/A | AE-0341 | Sistema 4 de la Guia ISO-IEC 67 | Control anual por Sistema 4 | JOLISOL S.A.
Interruptores automáticos para sobrecorrientes | NANTE | DZ47-63 | Interruptor termomagnético | 415 | 3P | 10 | 6 | C | N/A | N/A | N/A | AE-0341 | Sistema 4 de la Guia ISO-IEC 67 | Control anual por Sistema 4 | JOLISOL S.A.
Interruptores automáticos para sobrecorrientes | NANTE | DZ47-63 | Interruptor termomagnético | 415 | 3P | 16 | 6 | C | N/A | N/A | N/A | AE-0341 | Sistema 4 de la Guia ISO-IEC 67 | Control anual por Sistema 4 | JOLISOL S.A.
Interruptores automáticos para sobrecorrientes | NANTE | DZ47-63 | Interruptor termomagnético | 415 | 3P | 20 | 6 | C | N/A | N/A | N/A | AE-0341 | Sistema 4 de la Guia ISO-IEC 67 | Control anual por Sistema 4 | JOLISOL S.A.
Interruptores automáticos para sobrecorrientes | NANTE | DZ47-63 | Interruptor termomagnético | 415 | 3P | 25 | 6 | C | N/A | N/A | N/A | AE-0341 | Sistema 4 de la Guia ISO-IEC 67 | Control anual por Sistema 4 | JOLISOL S.A.
Interruptores automáticos para sobrecorrientes | NANTE | DZ47-63 | Interruptor termomagnético | 415 | 3P | 32 | 6 | C | N/A | N/A | N/A | AE-0341 | Sistema 4 de la Guia ISO-IEC 67 | Control anual por Sistema 4 | JOLISOL S.A.
Interruptores automáticos para sobrecorrientes | NANTE | DZ47-63 | Interruptor termomagnético | 415 | 3P | 40 | 4,5 | C | N/A | N/A | N/A | AE-0341 | Sistema 4 de la Guia ISO-IEC 67 | Control anual por Sistema 4 | JOLISOL S.A.
Interruptores automáticos para sobrecorrientes | NANTE | DZ47-63 | Interruptor termomagnético | 415 | 3P | 50 | 4,5 | C | N/A | N/A | N/A | AE-0341 | Sistema 4 de la Guia ISO-IEC 67 | Control anual por Sistema 4 | JOLISOL S.A.
Interruptores automáticos para sobrecorrientes | NANTE | DZ47-63 | Interruptor termomagnético | 415 | 3P | 63 | 4,5 | C | N/A | N/A | N/A | AE-0341 | Sistema 4 de la Guia ISO-IEC 67 | Control anual por Sistema 4 | JOLISOL S.A.
Adaptadores | SCAME | 146510 | Adaptador doble modular con USB | 250 | 2P+T | 10 | N/A | N/A | N/A | N/A | N/A | AE-0342 | Sistema 4 de la Guia ISO-IEC 67 | Control anual por Sistema 4 | SCAME UY S.A.
Adaptadores | SCAME | 146510-N | Adaptador doble modular con USB | 250 | 2P+T | 10 | N/A | N/A | N/A | N/A | N/A | AE-0342 | Sistema 4 de la Guia ISO-IEC 67 | Control anual por Sistema 4 | SCAME UY S.A.
Interruptores automáticos para sobrecorrientes | SCHNEIDER ELECTRIC | A9N18401 | INTERRUPTOR TERMOMAGNETICO C120H | 240/415 | 1 | 63 | 15 | B | N/A | N/A | N/A | AE-0344 | Sistema 5 - Guía ISO-IEC 67 | Control anual por Sistema 5 | FIVISA S.A.
Interruptores automáticos para sobrecorrientes | SCHNEIDER ELECTRIC | A9N18402 | INTERRUPTOR TERMOMAGNETICO C120H | 240/415 | 1 | 80 | 15 | B | N/A | N/A | N/A | AE-0344 | Sistema 5 - Guía ISO-IEC 67 | Control anual por Sistema 5 | FIVISA S.A.
Interruptores automáticos para sobrecorrientes | SCHNEIDER ELECTRIC | A9N18403 | INTERRUPTOR TERMOMAGNETICO C120H | 240/415 | 1 | 100 | 15 | B | N/A | N/A | N/A | AE-0344 | Sistema 5 - Guía ISO-IEC 67 | Control anual por Sistema 5 | FIVISA S.A.
Interruptores automáticos para sobrecorrientes | SCHNEIDER ELECTRIC | A9N18404 | INTERRUPTOR TERMOMAGNETICO C120H | 240/415 | 1 | 125 | 15 | B | N/A | N/A | N/A | AE-0344 | Sistema 5 - Guía ISO-IEC 67 | Control anual por Sistema 5 | FIVISA S.A.
Interruptores automáticos para sobrecorrientes | SCHNEIDER ELECTRIC | A9N18412 | INTERRUPTOR TERMOMAGNETICO C120H | 415 | 2 | 63 | 15 | B | N/A | N/A | N/A | AE-0344 | Sistema 5 - Guía ISO-IEC 67 | Control anual por Sistema 5 | FIVISA S.A.
Interruptores automáticos para sobrecorrientes | SCHNEIDER ELECTRIC | A9N18413 | INTERRUPTOR TERMOMAGNETICO C120H | 415 | 2 | 80 | 15 | B | N/A | N/A | N/A | AE-0344 | Sistema 5 - Guía ISO-IEC 67 | Control anual por Sistema 5 | FIVISA S.A.
Interruptores automáticos para sobrecorrientes | SCHNEIDER ELECTRIC | A9N18414 | INTERRUPTOR TERMOMAGNETICO C120H | 415 | 2 | 100 | 15 | B | N/A | N/A | N/A | AE-0344 | Sistema 5 - Guía ISO-IEC 67 | Control anual por Sistema 5 | FIVISA S.A.
Interruptores automáticos para sobrecorrientes | SCHNEIDER ELECTRIC | A9N18415 | INTERRUPTOR TERMOMAGNETICO C120H | 415 | 2 | 125 | 15 | B | N/A | N/A | N/A | AE-0344 | Sistema 5 - Guía ISO-IEC 67 | Control anual por Sistema 5 | FIVISA S.A.
Interruptores automáticos para sobrecorrientes | SCHNEIDER ELECTRIC | A9N18423 | INTERRUPTOR TERMOMAGNETICO C120H | 415 | 3 | 63 | 15 | B | N/A | N/A | N/A | AE-0344 | Sistema 5 - Guía ISO-IEC 67 | Control anual por Sistema 5 | FIVISA S.A.
Interruptores automáticos para sobrecorrientes | SCHNEIDER ELECTRIC | A9N18424 | INTERRUPTOR TERMOMAGNETICO C120H | 415 | 3 | 80 | 15 | B | N/A | N/A | N/A | AE-0344 | Sistema 5 - Guía ISO-IEC 67 | Control anual por Sistema 5 | FIVISA S.A.
Interruptores automáticos para sobrecorrientes | SCHNEIDER ELECTRIC | A9N18425 | INTERRUPTOR TERMOMAGNETICO C120H | 415 | 3 | 100 | 15 | B | N/A | N/A | N/A | AE-0344 | Sistema 5 - Guía ISO-IEC 67 | Control anual por Sistema 5 | FIVISA S.A.
Interruptores automáticos para sobrecorrientes | SCHNEIDER ELECTRIC | A9N18426 | INTERRUPTOR TERMOMAGNETICO C120H | 415 | 3 | 125 | 15 | B | N/A | N/A | N/A | AE-0344 | Sistema 5 - Guía ISO-IEC 67 | Control anual por Sistema 5 | FIVISA S.A.
Interruptores automáticos para sobrecorrientes | SCHNEIDER ELECTRIC | A9N18434 | INTERRUPTOR TERMOMAGNETICO C120H | 415 | 4 | 63 | 15 | B | N/A | N/A | N/A | AE-0344 | Sistema 5 - Guía ISO-IEC 67 | Control anual por Sistema 5 | FIVISA S.A.
Interruptores automáticos para sobrecorrientes | SCHNEIDER ELECTRIC | A9N18435 | INTERRUPTOR TERMOMAGNETICO C120H | 415 | 4 | 80 | 15 | B | N/A | N/A | N/A | AE-0344 | Sistema 5 - Guía ISO-IEC 67 | Control anual por Sistema 5 | FIVISA S.A.
Interruptores automáticos para sobrecorrientes | SCHNEIDER ELECTRIC | A9N18436 | INTERRUPTOR TERMOMAGNETICO C120H | 415 | 4 | 100 | 15 | B | N/A | N/A | N/A | AE-0344 | Sistema 5 - Guía ISO-IEC 67 | Control anual por Sistema 5 | FIVISA S.A.
Interruptores automáticos para sobrecorrientes | SCHNEIDER ELECTRIC | A9N18437 | INTERRUPTOR TERMOMAGNETICO C120H | 415 | 4 | 125 | 15 | B | N/A | N/A | N/A | AE-0344 | Sistema 5 - Guía ISO-IEC 67 | Control anual por Sistema 5 | FIVISA S.A.
Interruptores automáticos para sobrecorrientes | SCHNEIDER ELECTRIC | A9N18445 | INTERRUPTOR TERMOMAGNETICO C120H | 240/415 | 1 | 63 | 15 | C | N/A | N/A | N/A | AE-0344 | Sistema 5 - Guía ISO-IEC 67 | Control anual por Sistema 5 | FIVISA S.A.
Interruptores automáticos para sobrecorrientes | SCHNEIDER ELECTRIC | A9N18446 | INTERRUPTOR TERMOMAGNETICO C120H | 240/415 | 1 | 80 | 15 | C | N/A | N/A | N/A | AE-0344 | Sistema 5 - Guía ISO-IEC 67 | Control anual por Sistema 5 | FIVISA S.A.
Interruptores automáticos para sobrecorrientes | SCHNEIDER ELECTRIC | A9N18447 | INTERRUPTOR TERMOMAGNETICO C120H | 240/415 | 1 | 100 | 15 | C | N/A | N/A | N/A | AE-0344 | Sistema 5 - Guía ISO-IEC 67 | Control anual por Sistema 5 | FIVISA S.A.
Interruptores automáticos para sobrecorrientes | SCHNEIDER ELECTRIC | A9N18448 | INTERRUPTOR TERMOMAGNETICO C120H | 240/415 | 1 | 125 | 15 | C | N/A | N/A | N/A | AE-0344 | Sistema 5 - Guía ISO-IEC 67 | Control anual por Sistema 5 | FIVISA S.A.
Interruptores automáticos para sobrecorrientes | SCHNEIDER ELECTRIC | A9N18456 | INTERRUPTOR TERMOMAGNETICO C120H | 415 | 2 | 63 | 15 | C | N/A | N/A | N/A | AE-0344 | Sistema 5 - Guía ISO-IEC 67 | Control anual por Sistema 5 | FIVISA S.A.
Interruptores automáticos para sobrecorrientes | SCHNEIDER ELECTRIC | A9N18457 | INTERRUPTOR TERMOMAGNETICO C120H | 415 | 2 | 80 | 15 | C | N/A | N/A | N/A | AE-0344 | Sistema 5 - Guía ISO-IEC 67 | Control anual por Sistema 5 | FIVISA S.A.
Interruptores automáticos para sobrecorrientes | SCHNEIDER ELECTRIC | A9N18458 | INTERRUPTOR TERMOMAGNETICO C120H | 415 | 2 | 100 | 15 | C | N/A | N/A | N/A | AE-0344 | Sistema 5 - Guía ISO-IEC 67 | Control anual por Sistema 5 | FIVISA S.A.
Interruptores automáticos para sobrecorrientes | SCHNEIDER ELECTRIC | A9N18459 | INTERRUPTOR TERMOMAGNETICO C120H | 415 | 2 | 125 | 15 | C | N/A | N/A | N/A | AE-0344 | Sistema 5 - Guía ISO-IEC 67 | Control anual por Sistema 5 | FIVISA S.A.
Interruptores automáticos para sobrecorrientes | SCHNEIDER ELECTRIC | A9N18467 | INTERRUPTOR TERMOMAGNETICO C120H | 415 | 3 | 63 | 15 | C | N/A | N/A | N/A | AE-0344 | Sistema 5 - Guía ISO-IEC 67 | Control anual por Sistema 5 | FIVISA S.A.
Interruptores automáticos para sobrecorrientes | SCHNEIDER ELECTRIC | A9N18468 | INTERRUPTOR TERMOMAGNETICO C120H | 415 | 3 | 80 | 15 | C | N/A | N/A | N/A | AE-0344 | Sistema 5 - Guía ISO-IEC 67 | Control anual por Sistema 5 | FIVISA S.A.
Interruptores automáticos para sobrecorrientes | SCHNEIDER ELECTRIC | A9N18469 | INTERRUPTOR TERMOMAGNETICO C120H | 415 | 3 | 100 | 15 | C | N/A | N/A | N/A | AE-0344 | Sistema 5 - Guía ISO-IEC 67 | Control anual por Sistema 5 | FIVISA S.A.
Interruptores automáticos para sobrecorrientes | SCHNEIDER ELECTRIC | A9N18470 | INTERRUPTOR TERMOMAGNETICO C120H | 415 | 3 | 125 | 15 | C | N/A | N/A | N/A | AE-0344 | Sistema 5 - Guía ISO-IEC 67 | Control anual por Sistema 5 | FIVISA S.A.
Interruptores automáticos para sobrecorrientes | SCHNEIDER ELECTRIC | A9N18478 | INTERRUPTOR TERMOMAGNETICO C120H | 415 | 4 | 63 | 15 | C | N/A | N/A | N/A | AE-0344 | Sistema 5 - Guía ISO-IEC 67 | Control anual por Sistema 5 | FIVISA S.A.
Interruptores automáticos para sobrecorrientes | SCHNEIDER ELECTRIC | A9N18479 | INTERRUPTOR TERMOMAGNETICO C120H | 415 | 4 | 80 | 15 | C | N/A | N/A | N/A | AE-0344 | Sistema 5 - Guía ISO-IEC 67 | Control anual por Sistema 5 | FIVISA S.A.
Interruptores automáticos para sobrecorrientes | SCHNEIDER ELECTRIC | A9N18480 | INTERRUPTOR TERMOMAGNETICO C120H | 415 | 4 | 100 | 15 | C | N/A | N/A | N/A | AE-0344 | Sistema 5 - Guía ISO-IEC 67 | Control anual por Sistema 5 | FIVISA S.A.
Interruptores automáticos para sobrecorrientes | SCHNEIDER ELECTRIC | A9N18481 | INTERRUPTOR TERMOMAGNETICO C120H | 415 | 4 | 125 | 15 | C | N/A | N/A | N/A | AE-0344 | Sistema 5 - Guía ISO-IEC 67 | Control anual por Sistema 5 | FIVISA S.A.
Interruptores automáticos para sobrecorrientes | SCHNEIDER ELECTRIC | A9N18340 | INTERRUPTOR TERMOMAGNETICO C120N | 240/415 | 1 | 63 | 10 | B | N/A | N/A | N/A | AE-0344 | Sistema 5 - Guía ISO-IEC 67 | Control anual por Sistema 5 | FIVISA S.A.
Interruptores automáticos para sobrecorrientes | SCHNEIDER ELECTRIC | A9N18341 | INTERRUPTOR TERMOMAGNETICO C120N | 240/415 | 1 | 80 | 10 | B | N/A | N/A | N/A | AE-0344 | Sistema 5 - Guía ISO-IEC 67 | Control anual por Sistema 5 | FIVISA S.A.
Interruptores automáticos para sobrecorrientes | SCHNEIDER ELECTRIC | A9N18342 | INTERRUPTOR TERMOMAGNETICO C120N | 240/415 | 1 | 100 | 10 | B | N/A | N/A | N/A | AE-0344 | Sistema 5 - Guía ISO-IEC 67 | Control anual por Sistema 5 | FIVISA S.A.
Interruptores automáticos para sobrecorrientes | SCHNEIDER ELECTRIC | A9N18343 | INTERRUPTOR TERMOMAGNETICO C120N | 240/415 | 1 | 125 | 10 | B | N/A | N/A | N/A | AE-0344 | Sistema 5 - Guía ISO-IEC 67 | Control anual por Sistema 5 | FIVISA S.A.
Interruptores automáticos para sobrecorrientes | SCHNEIDER ELECTRIC | A9N18344 | INTERRUPTOR TERMOMAGNETICO C120N | 415 | 2 | 63 | 10 | B | N/A | N/A | N/A | AE-0344 | Sistema 5 - Guía ISO-IEC 67 | Control anual por Sistema 5 | FIVISA S.A.
Interruptores automáticos para sobrecorrientes | SCHNEIDER ELECTRIC | A9N18345 | INTERRUPTOR TERMOMAGNETICO C120N | 415 | 2 | 80 | 10 | B | N/A | N/A | N/A | AE-0344 | Sistema 5 - Guía ISO-IEC 67 | Control anual por Sistema 5 | FIVISA S.A.
Interruptores automáticos para sobrecorrientes | SCHNEIDER ELECTRIC | A9N18346 | INTERRUPTOR TERMOMAGNETICO C120N | 415 | 2 | 100 | 10 | B | N/A | N/A | N/A | AE-0344 | Sistema 5 - Guía ISO-IEC 67 | Control anual por Sistema 5 | FIVISA S.A.
Interruptores automáticos para sobrecorrientes | SCHNEIDER ELECTRIC | A9N18347 | INTERRUPTOR TERMOMAGNETICO C120N | 415 | 2 | 125 | 10 | B | N/A | N/A | N/A | AE-0344 | Sistema 5 - Guía ISO-IEC 67 | Control anual por Sistema 5 | FIVISA S.A.
Interruptores automáticos para sobrecorrientes | SCHNEIDER ELECTRIC | A9N18348 | INTERRUPTOR TERMOMAGNETICO C120N | 415 | 3 | 63 | 10 | B | N/A | N/A | N/A | AE-0344 | Sistema 5 - Guía ISO-IEC 67 | Control anual por Sistema 5 | FIVISA S.A.
Interruptores automáticos para sobrecorrientes | SCHNEIDER ELECTRIC | A9N18349 | INTERRUPTOR TERMOMAGNETICO C120N | 415 | 3 | 80 | 10 | B | N/A | N/A | N/A | AE-0344 | Sistema 5 - Guía ISO-IEC 67 | Control anual por Sistema 5 | FIVISA S.A.
Interruptores automáticos para sobrecorrientes | SCHNEIDER ELECTRIC | A9N18350 | INTERRUPTOR TERMOMAGNETICO C120N | 415 | 3 | 100 | 10 | B | N/A | N/A | N/A | AE-0344 | Sistema 5 - Guía ISO-IEC 67 | Control anual por Sistema 5 | FIVISA S.A.
Interruptores automáticos para sobrecorrientes | SCHNEIDER ELECTRIC | A9N18351 | INTERRUPTOR TERMOMAGNETICO C120N | 415 | 3 | 125 | 10 | B | N/A | N/A | N/A | AE-0344 | Sistema 5 - Guía ISO-IEC 67 | Control anual por Sistema 5 | FIVISA S.A.
Interruptores automáticos para sobrecorrientes | SCHNEIDER ELECTRIC | A9N18352 | INTERRUPTOR TERMOMAGNETICO C120N | 415 | 4 | 63 | 10 | B | N/A | N/A | N/A | AE-0344 | Sistema 5 - Guía ISO-IEC 67 | Control anual por Sistema 5 | FIVISA S.A.
Interruptores automáticos para sobrecorrientes | SCHNEIDER ELECTRIC | A9N18353 | INTERRUPTOR TERMOMAGNETICO C120N | 415 | 4 | 80 | 10 | B | N/A | N/A | N/A | AE-0344 | Sistema 5 - Guía ISO-IEC 67 | Control anual por Sistema 5 | FIVISA S.A.
Interruptores automáticos para sobrecorrientes | SCHNEIDER ELECTRIC | A9N18354 | INTERRUPTOR TERMOMAGNETICO C120N | 415 | 4 | 100 | 10 | B | N/A | N/A | N/A | AE-0344 | Sistema 5 - Guía ISO-IEC 67 | Control anual por Sistema 5 | FIVISA S.A.
Interruptores automáticos para sobrecorrientes | SCHNEIDER ELECTRIC | A9N18355 | INTERRUPTOR TERMOMAGNETICO C120N | 415 | 4 | 125 | 10 | B | N/A | N/A | N/A | AE-0344 | Sistema 5 - Guía ISO-IEC 67 | Control anual por Sistema 5 | FIVISA S.A.
Interruptores automáticos para sobrecorrientes | SCHNEIDER ELECTRIC | A9N18356 | INTERRUPTOR TERMOMAGNETICO C120N | 240/415 | 1 | 63 | 10 | C | N/A | N/A | N/A | AE-0344 | Sistema 5 - Guía ISO-IEC 67 | Control anual por Sistema 5 | FIVISA S.A.
Interruptores automáticos para sobrecorrientes | SCHNEIDER ELECTRIC | A9N18357 | INTERRUPTOR TERMOMAGNETICO C120N | 240/415 | 1 | 80 | 10 | C | N/A | N/A | N/A | AE-0344 | Sistema 5 - Guía ISO-IEC 67 | Control anual por Sistema 5 | FIVISA S.A.
Interruptores automáticos para sobrecorrientes | SCHNEIDER ELECTRIC | A9N18358 | INTERRUPTOR TERMOMAGNETICO C120N | 240/415 | 1 | 100 | 10 | C | N/A | N/A | N/A | AE-0344 | Sistema 5 - Guía ISO-IEC 67 | Control anual por Sistema 5 | FIVISA S.A.
Interruptores automáticos para sobrecorrientes | SCHNEIDER ELECTRIC | A9N18359 | INTERRUPTOR TERMOMAGNETICO C120N | 240/415 | 1 | 125 | 10 | C | N/A | N/A | N/A | AE-0344 | Sistema 5 - Guía ISO-IEC 67 | Control anual por Sistema 5 | FIVISA S.A.
Interruptores automáticos para sobrecorrientes | SCHNEIDER ELECTRIC | A9N18360 | INTERRUPTOR TERMOMAGNETICO C120N | 415 | 2 | 63 | 10 | C | N/A | N/A | N/A | AE-0344 | Sistema 5 - Guía ISO-IEC 67 | Control anual por Sistema 5 | FIVISA S.A.
Interruptores automáticos para sobrecorrientes | SCHNEIDER ELECTRIC | A9N18361 | INTERRUPTOR TERMOMAGNETICO C120N | 415 | 2 | 80 | 10 | C | N/A | N/A | N/A | AE-0344 | Sistema 5 - Guía ISO-IEC 67 | Control anual por Sistema 5 | FIVISA S.A.
Interruptores automáticos para sobrecorrientes | SCHNEIDER ELECTRIC | A9N18362 | INTERRUPTOR TERMOMAGNETICO C120N | 415 | 2 | 100 | 10 | C | N/A | N/A | N/A | AE-0344 | Sistema 5 - Guía ISO-IEC 67 | Control anual por Sistema 5 | FIVISA S.A.
Interruptores automáticos para sobrecorrientes | SCHNEIDER ELECTRIC | A9N18363 | INTERRUPTOR TERMOMAGNETICO C120N | 415 | 2 | 125 | 10 | C | N/A | N/A | N/A | AE-0344 | Sistema 5 - Guía ISO-IEC 67 | Control anual por Sistema 5 | FIVISA S.A.
Interruptores automáticos para sobrecorrientes | SCHNEIDER ELECTRIC | A9N18364 | INTERRUPTOR TERMOMAGNETICO C120N | 415 | 3 | 63 | 10 | C | N/A | N/A | N/A | AE-0344 | Sistema 5 - Guía ISO-IEC 67 | Control anual por Sistema 5 | FIVISA S.A.
Interruptores automáticos para sobrecorrientes | SCHNEIDER ELECTRIC | A9N18365 | INTERRUPTOR TERMOMAGNETICO C120N | 415 | 3 | 80 | 10 | C | N/A | N/A | N/A | AE-0344 | Sistema 5 - Guía ISO-IEC 67 | Control anual por Sistema 5 | FIVISA S.A.
Interruptores automáticos para sobrecorrientes | SCHNEIDER ELECTRIC | A9N18367 | INTERRUPTOR TERMOMAGNETICO C120N | 415 | 3 | 100 | 10 | C | N/A | N/A | N/A | AE-0344 | Sistema 5 - Guía ISO-IEC 67 | Control anual por Sistema 5 | FIVISA S.A.
Interruptores automáticos para sobrecorrientes | SCHNEIDER ELECTRIC | A9N18369 | INTERRUPTOR TERMOMAGNETICO C120N | 415 | 3 | 125 | 10 | C | N/A | N/A | N/A | AE-0344 | Sistema 5 - Guía ISO-IEC 67 | Control anual por Sistema 5 | FIVISA S.A.
Interruptores automáticos para sobrecorrientes | SCHNEIDER ELECTRIC | A9N18371 | INTERRUPTOR TERMOMAGNETICO C120N | 415 | 4 | 63 | 10 | C | N/A | N/A | N/A | AE-0344 | Sistema 5 - Guía ISO-IEC 67 | Control anual por Sistema 5 | FIVISA S.A.
Interruptores automáticos para sobrecorrientes | SCHNEIDER ELECTRIC | A9N18372 | INTERRUPTOR TERMOMAGNETICO C120N | 415 | 4 | 80 | 10 | C | N/A | N/A | N/A | AE-0344 | Sistema 5 - Guía ISO-IEC 67 | Control anual por Sistema 5 | FIVISA S.A.
Interruptores automáticos para sobrecorrientes | SCHNEIDER ELECTRIC | A9N18374 | INTERRUPTOR TERMOMAGNETICO C120N | 415 | 4 | 100 | 10 | C | N/A | N/A | N/A | AE-0344 | Sistema 5 - Guía ISO-IEC 67 | Control anual por Sistema 5 | FIVISA S.A.
Interruptores automáticos para sobrecorrientes | SCHNEIDER ELECTRIC | A9N18376 | INTERRUPTOR TERMOMAGNETICO C120N | 415 | 4 | 125 | 10 | C | N/A | N/A | N/A | AE-0344 | Sistema 5 - Guía ISO-IEC 67 | Control anual por Sistema 5 | FIVISA S.A.
Adaptadores | JOV | SL1046 | Adaptador modular a schuko + 2 modulares | 250 | 2P+T | 10 | N/A | N/A | N/A | N/A | N/A | AE-0346 | Sistema 4 de la Guia ISO-IEC 67 | Control anual por Sistema 4 | MARÍA AMELIA FERNANDEZ ARENA
Adaptadores | JOV | SL1047 | Adaptador modular a schuko + 2 modulares | 250 | 2P+T | 10 | N/A | N/A | N/A | N/A | N/A | AE-0346 | Sistema 4 de la Guia ISO-IEC 67 | Control anual por Sistema 4 | MARÍA AMELIA FERNANDEZ ARENA
Adaptadores | JOV | SL1048 | Adaptador modular a 3 modulares | 250 | 2P+T | 10 | N/A | N/A | N/A | N/A | N/A | AE-0346 | Sistema 4 de la Guia ISO-IEC 67 | Control anual por Sistema 4 | MARÍA AMELIA FERNANDEZ ARENA
Adaptadores | JOV | SL1049 | Adaptador modular a 3 modulares | 250 | 2P+T | 10 | N/A | N/A | N/A | N/A | N/A | AE-0346 | Sistema 4 de la Guia ISO-IEC 67 | Control anual por Sistema 4 | MARÍA AMELIA FERNANDEZ ARENA
Adaptadores | JOV | SL1053 | Adaptador modular a schuko + 2 modulares | 250 | 2P+T | 10 | N/A | N/A | N/A | N/A | N/A | AE-0346 | Sistema 4 de la Guia ISO-IEC 67 | Control anual por Sistema 4 | MARÍA AMELIA FERNANDEZ ARENA
Fichas y Tomacorrientes | Vikia | IS304 | Tomacorriente múltiple | 250 | 2P+T | 10 | N/A | N/A | N/A | N/A | N/A | AE-0347 | Sistema 4 de la Guia ISO-IEC 67 | Control anual por Sistema 4 | JOLISOL S.A.
Fichas y Tomacorrientes | Vikia | IS306 | Tomacorriente múltiple | 250 | 2P+T | 10 | N/A | N/A | N/A | N/A | N/A | AE-0347 | Sistema 4 de la Guia ISO-IEC 67 | Control anual por Sistema 4 | JOLISOL S.A.
Fichas y Tomacorrientes | Vikia | IN313 | Tomacorriente múltiple | 250 | 2P+T | 10 | N/A | N/A | N/A | N/A | N/A | AE-0348 | Sistema 4 de la Guia ISO-IEC 67 | Control anual por Sistema 4 | JOLISOL S.A.
Fichas y Tomacorrientes | Vikia | IN314 | Tomacorriente múltiple | 250 | 2P+T | 10 | N/A | N/A | N/A | N/A | N/A | AE-0348 | Sistema 4 de la Guia ISO-IEC 67 | Control anual por Sistema 4 | JOLISOL S.A.
Fichas y Tomacorrientes | Vikia | IS315 | Tomacorriente múltiple | 250 | 2P+T | 10 | N/A | N/A | N/A | N/A | N/A | AE-0348 | Sistema 4 de la Guia ISO-IEC 67 | Control anual por Sistema 4 | JOLISOL S.A.
Fichas y Tomacorrientes | BETA | 1154/0 | Tomacorriente múltiple portatil | 250 | 2P+T | 6 | N/A | N/A | N/A | N/A | N/A | AE-0349 | Sistema 4 de la Guia ISO-IEC 67 | Control anual por Sistema 4 | BETA LTDA.
Interruptores diferenciales con prot.sobrecorr. AD | EATON | mRBM-6/1N/C/003 | Interruptor diferencial | 230 | 1P+N | 6 | 10 | C | 30 | AC | N/A | AE-0350 | Sistema 5 - Guía ISO-IEC 67 | Control anual por Sistema 5 | ELECTRO INTERIOR S.R.L.
Interruptores diferenciales con prot.sobrecorr. AD | EATON | mRBM-10/1N/C/003 | Interruptor diferencial | 230 | 1P+N | 10 | 10 | C | 30 | AC | N/A | AE-0350 | Sistema 5 - Guía ISO-IEC 67 | Control anual por Sistema 5 | ELECTRO INTERIOR S.R.L.
Interruptores diferenciales con prot.sobrecorr. AD | EATON | mRBM-16/1N/C/003 | Interruptor diferencial | 230 | 1P+N | 16 | 10 | C | 30 | AC | N/A | AE-0350 | Sistema 5 - Guía ISO-IEC 67 | Control anual por Sistema 5 | ELECTRO INTERIOR S.R.L.
Interruptores diferenciales con prot.sobrecorr. AD | EATON | mRBM-20/1N/C/003 | Interruptor diferencial | 230 | 1P+N | 20 | 10 | C | 30 | AC | N/A | AE-0350 | Sistema 5 - Guía ISO-IEC 67 | Control anual por Sistema 5 | ELECTRO INTERIOR S.R.L.
Interruptores diferenciales con prot.sobrecorr. AD | EATON | mRBM-25/1N/C/003 | Interruptor diferencial | 230 | 1P+N | 25 | 10 | C | 30 | AC | N/A | AE-0350 | Sistema 5 - Guía ISO-IEC 67 | Control anual por Sistema 5 | ELECTRO INTERIOR S.R.L.
Interruptores diferenciales con prot.sobrecorr. AD | EATON | mRBM-32/1N/C/003 | Interruptor diferencial | 230 | 1P+N | 32 | 10 | C | 30 | AC | N/A | AE-0350 | Sistema 5 - Guía ISO-IEC 67 | Control anual por Sistema 5 | ELECTRO INTERIOR S.R.L.
Interruptores diferenciales con prot.sobrecorr. AD | EATON | mRBM-40/1N/C/003 | Interruptor diferencial | 230 | 1P+N | 40 | 10 | C | 30 | AC | N/A | AE-0350 | Sistema 5 - Guía ISO-IEC 67 | Control anual por Sistema 5 | ELECTRO INTERIOR S.R.L.
Interruptores diferenciales con prot.sobrecorr. AD | EATON | mRBM-6/1N/C/03 | Interruptor diferencial | 230 | 1P+N | 6 | 10 | C | 300 | AC | N/A | AE-0350 | Sistema 5 - Guía ISO-IEC 67 | Control anual por Sistema 5 | ELECTRO INTERIOR S.R.L.
Interruptores diferenciales con prot.sobrecorr. AD | EATON | mRBM-10/1N/C/03 | Interruptor diferencial | 230 | 1P+N | 10 | 10 | C | 300 | AC | N/A | AE-0350 | Sistema 5 - Guía ISO-IEC 67 | Control anual por Sistema 5 | ELECTRO INTERIOR S.R.L.
Interruptores diferenciales con prot.sobrecorr. AD | EATON | mRBM-16/1N/C/03 | Interruptor diferencial | 230 | 1P+N | 16 | 10 | C | 300 | AC | N/A | AE-0350 | Sistema 5 - Guía ISO-IEC 67 | Control anual por Sistema 5 | ELECTRO INTERIOR S.R.L.
Interruptores diferenciales con prot.sobrecorr. AD | EATON | mRBM-20/1N/C/03 | Interruptor diferencial | 230 | 1P+N | 20 | 10 | C | 300 | AC | N/A | AE-0350 | Sistema 5 - Guía ISO-IEC 67 | Control anual por Sistema 5 | ELECTRO INTERIOR S.R.L.
Interruptores diferenciales con prot.sobrecorr. AD | EATON | mRBM-25/1N/C/03 | Interruptor diferencial | 230 | 1P+N | 25 | 10 | C | 300 | AC | N/A | AE-0350 | Sistema 5 - Guía ISO-IEC 67 | Control anual por Sistema 5 | ELECTRO INTERIOR S.R.L.
Interruptores diferenciales con prot.sobrecorr. AD | EATON | mRBM-32/1N/C/03 | Interruptor diferencial | 230 | 1P+N | 32 | 10 | C | 300 | AC | N/A | AE-0350 | Sistema 5 - Guía ISO-IEC 67 | Control anual por Sistema 5 | ELECTRO INTERIOR S.R.L.
Interruptores diferenciales con prot.sobrecorr. AD | EATON | mRBM-40/1N/C/03 | Interruptor diferencial | 230 | 1P+N | 40 | 10 | C | 300 | AC | N/A | AE-0350 | Sistema 5 - Guía ISO-IEC 67 | Control anual por Sistema 5 | ELECTRO INTERIOR S.R.L.
Interruptores diferenciales con prot.sobrecorr. AD | EATON | mRBM-10/1N/B/003 | Interruptor diferencial | 230 | 1P+N | 10 | 10 | B | 30 | AC | N/A | AE-0350 | Sistema 5 - Guía ISO-IEC 67 | Control anual por Sistema 5 | ELECTRO INTERIOR S.R.L.
Interruptores diferenciales con prot.sobrecorr. AD | EATON | mRBM-16/1N/C/003-G | Interruptor diferencial | 230 | 1P+N | 16 | 10 | C | 30 | A | N/A | AE-0350 | Sistema 5 - Guía ISO-IEC 67 | Control anual por Sistema 5 | ELECTRO INTERIOR S.R.L.
Interruptores diferenciales con prot.sobrecorr. AD | EATON | mRBM-2/1N/B/003 | Interruptor diferencial | 230 | 1P+N | 2 | 10 | B | 30 | AC | N/A | AE-0350 | Sistema 5 - Guía ISO-IEC 67 | Control anual por Sistema 5 | ELECTRO INTERIOR S.R.L.
Interruptores diferenciales con prot.sobrecorr. AD | EATON | mRBM-2/1N/C/003 | Interruptor diferencial | 230 | 1P+N | 2 | 10 | C | 30 | AC | N/A | AE-0350 | Sistema 5 - Guía ISO-IEC 67 | Control anual por Sistema 5 | ELECTRO INTERIOR S.R.L.
Interruptores diferenciales con prot.sobrecorr. AD | EATON | mRBM-20/1N/B/003-G | Interruptor diferencial | 230 | 1P+N | 20 | 10 | B | 30 | A | N/A | AE-0350 | Sistema 5 - Guía ISO-IEC 67 | Control anual por Sistema 5 | ELECTRO INTERIOR S.R.L.
Interruptores diferenciales con prot.sobrecorr. AD | EATON | mRBM-20/1N/B/003 | Interruptor diferencial | 230 | 1P+N | 20 | 10 | B | 30 | AC | N/A | AE-0350 | Sistema 5 - Guía ISO-IEC 67 | Control anual por Sistema 5 | ELECTRO INTERIOR S.R.L.
Interruptores diferenciales con prot.sobrecorr. AD | EATON | mRBM-20/1N/C/003-G | Interruptor diferencial | 230 | 1P+N | 20 | 10 | C | 30 | A | N/A | AE-0350 | Sistema 5 - Guía ISO-IEC 67 | Control anual por Sistema 5 | ELECTRO INTERIOR S.R.L.
Interruptores diferenciales con prot.sobrecorr. AD | EATON | mRBM-25/1N/B/003-G | Interruptor diferencial | 230 | 1P+N | 25 | 10 | B | 30 | A | N/A | AE-0350 | Sistema 5 - Guía ISO-IEC 67 | Control anual por Sistema 5 | ELECTRO INTERIOR S.R.L.
Interruptores diferenciales con prot.sobrecorr. AD | EATON | mRBM-25/1N/B/003 | Interruptor diferencial | 230 | 1P+N | 25 | 10 | B | 30 | AC | N/A | AE-0350 | Sistema 5 - Guía ISO-IEC 67 | Control anual por Sistema 5 | ELECTRO INTERIOR S.R.L.
Interruptores diferenciales con prot.sobrecorr. AD | EATON | mRBM-25/1N/C/003-G | Interruptor diferencial | 230 | 1P+N | 25 | 10 | C | 30 | A | N/A | AE-0350 | Sistema 5 - Guía ISO-IEC 67 | Control anual por Sistema 5 | ELECTRO INTERIOR S.R.L.
Interruptores diferenciales con prot.sobrecorr. AD | EATON | mRBM-32/1N/B/003-G | Interruptor diferencial | 230 | 1P+N | 32 | 10 | B | 30 | A | N/A | AE-0350 | Sistema 5 - Guía ISO-IEC 67 | Control anual por Sistema 5 | ELECTRO INTERIOR S.R.L.
Interruptores diferenciales con prot.sobrecorr. AD | EATON | mRBM-32/1N/B/003 | Interruptor diferencial | 230 | 1P+N | 32 | 10 | B | 30 | AC | N/A | AE-0350 | Sistema 5 - Guía ISO-IEC 67 | Control anual por Sistema 5 | ELECTRO INTERIOR S.R.L.
Interruptores diferenciales con prot.sobrecorr. AD | EATON | mRBM-32/1N/C/003-G | Interruptor diferencial | 230 | 1P+N | 32 | 10 | C | 30 | A | N/A | AE-0350 | Sistema 5 - Guía ISO-IEC 67 | Control anual por Sistema 5 | ELECTRO INTERIOR S.R.L.
Interruptores diferenciales con prot.sobrecorr. AD | EATON | mRBM-4/1N/B/003 | Interruptor diferencial | 230 | 1P+N | 4 | 10 | B | 30 | AC | N/A | AE-0350 | Sistema 5 - Guía ISO-IEC 67 | Control anual por Sistema 5 | ELECTRO INTERIOR S.R.L.
Interruptores diferenciales con prot.sobrecorr. AD | EATON | mRBM-4/1N/C/003 | Interruptor diferencial | 230 | 1P+N | 4 | 10 | C | 30 | AC | N/A | AE-0350 | Sistema 5 - Guía ISO-IEC 67 | Control anual por Sistema 5 | ELECTRO INTERIOR S.R.L.
Interruptores diferenciales con prot.sobrecorr. AD | EATON | mRBM-40/1N/B/003-G | Interruptor diferencial | 230 | 1P+N | 40 | 10 | B | 30 | A | N/A | AE-0350 | Sistema 5 - Guía ISO-IEC 67 | Control anual por Sistema 5 | ELECTRO INTERIOR S.R.L.
Interruptores diferenciales con prot.sobrecorr. AD | EATON | mRBM-40/1N/B/003 | Interruptor diferencial | 230 | 1P+N | 40 | 10 | B | 30 | AC | N/A | AE-0350 | Sistema 5 - Guía ISO-IEC 67 | Control anual por Sistema 5 | ELECTRO INTERIOR S.R.L.
Interruptores diferenciales con prot.sobrecorr. AD | EATON | mRBM-40/1N/C/003-G | Interruptor diferencial | 230 | 1P+N | 40 | 10 | B | 30 | A | N/A | AE-0350 | Sistema 5 - Guía ISO-IEC 67 | Control anual por Sistema 5 | ELECTRO INTERIOR S.R.L.
Interruptores diferenciales con prot.sobrecorr. AD | EATON | mRBM-6/1N/B/003 | Interruptor diferencial | 230 | 1P+N | 6 | 10 | B | 30 | AC | N/A | AE-0350 | Sistema 5 - Guía ISO-IEC 67 | Control anual por Sistema 5 | ELECTRO INTERIOR S.R.L.
Fichas y Tomacorrientes | CAMBRE | 6951 | Tomacorriente Schuko con obturador | 250 | 2 | 16 | N/A | N/A | N/A | N/A | N/A | AE-0352 | Sistema 5 - Guía ISO-IEC 67 | Control anual por Sistema 5 | KENTIUM S.A.
Fichas y Tomacorrientes | CAMBRE | G7951 | Tomacorriente Schuko con obturador | 250 | 2 | 16 | N/A | N/A | N/A | N/A | N/A | AE-0352 | Sistema 5 - Guía ISO-IEC 67 | Control anual por Sistema 5 | KENTIUM S.A.
Fichas y Tomacorrientes | CAMBRE | R7651 | Tomacorriente Schuko con obturador | 250 | 2 | 16 | N/A | N/A | N/A | N/A | N/A | AE-0352 | Sistema 5 - Guía ISO-IEC 67 | Control anual por Sistema 5 | KENTIUM S.A.
Interruptores diferenciales sin prot.sobrecorr. ID | PW POWER'S | EKL1-63 | Interruptor diferencial | 240 | 1P+N | 16 | N/A | A | 30 | N/A | N/A | AE-0353 | Sistema 4 de la Guia ISO-IEC 67 | Control anual por Sistema 4 | COMPEL S.R.L.
Interruptores diferenciales sin prot.sobrecorr. ID | PW POWER'S | EKL1-63 | Interruptor diferencial | 240 | 1P+N | 25 | N/A | A | 30 | N/A | N/A | AE-0353 | Sistema 4 de la Guia ISO-IEC 67 | Control anual por Sistema 4 | COMPEL S.R.L.
Interruptores diferenciales sin prot.sobrecorr. ID | PW POWER'S | EKL1-63 | Interruptor diferencial | 240 | 1P+N | 32 | N/A | A | 30 | N/A | N/A | AE-0353 | Sistema 4 de la Guia ISO-IEC 67 | Control anual por Sistema 4 | COMPEL S.R.L.
Interruptores diferenciales sin prot.sobrecorr. ID | PW POWER'S | EKL1-63 | Interruptor diferencial | 240 | 1P+N | 40 | N/A | A | 30 | N/A | N/A | AE-0353 | Sistema 4 de la Guia ISO-IEC 67 | Control anual por Sistema 4 | COMPEL S.R.L.
Interruptores diferenciales sin prot.sobrecorr. ID | PW POWER'S | EKL1-63 | Interruptor diferencial | 240 | 1P+N | 63 | N/A | A | 30 | N/A | N/A | AE-0353 | Sistema 4 de la Guia ISO-IEC 67 | Control anual por Sistema 4 | COMPEL S.R.L.
Interruptores diferenciales sin prot.sobrecorr. ID | PW POWER'S | EKL1-63 | Interruptor diferencial | 240 | 1P+N | 16 | N/A | A | 100 | N/A | N/A | AE-0353 | Sistema 4 de la Guia ISO-IEC 67 | Control anual por Sistema 4 | COMPEL S.R.L.
Interruptores diferenciales sin prot.sobrecorr. ID | PW POWER'S | EKL1-63 | Interruptor diferencial | 240 | 1P+N | 25 | N/A | A | 100 | N/A | N/A | AE-0353 | Sistema 4 de la Guia ISO-IEC 67 | Control anual por Sistema 4 | COMPEL S.R.L.
Interruptores diferenciales sin prot.sobrecorr. ID | PW POWER'S | EKL1-63 | Interruptor diferencial | 240 | 1P+N | 32 | N/A | A | 100 | N/A | N/A | AE-0353 | Sistema 4 de la Guia ISO-IEC 67 | Control anual por Sistema 4 | COMPEL S.R.L.
Interruptores diferenciales sin prot.sobrecorr. ID | PW POWER'S | EKL1-63 | Interruptor diferencial | 240 | 1P+N | 40 | N/A | A | 100 | N/A | N/A | AE-0353 | Sistema 4 de la Guia ISO-IEC 67 | Control anual por Sistema 4 | COMPEL S.R.L.
Interruptores diferenciales sin prot.sobrecorr. ID | PW POWER'S | EKL1-63 | Interruptor diferencial | 240 | 1P+N | 63 | N/A | A | 100 | N/A | N/A | AE-0353 | Sistema 4 de la Guia ISO-IEC 67 | Control anual por Sistema 4 | COMPEL S.R.L.
Interruptores diferenciales sin prot.sobrecorr. ID | PW POWER'S | EKL1-63 | Interruptor diferencial | 240 | 1P+N | 16 | N/A | A | 300 | N/A | N/A | AE-0353 | Sistema 4 de la Guia ISO-IEC 67 | Control anual por Sistema 4 | COMPEL S.R.L.
Interruptores diferenciales sin prot.sobrecorr. ID | PW POWER'S | EKL1-63 | Interruptor diferencial | 240 | 1P+N | 25 | N/A | A | 300 | N/A | N/A | AE-0353 | Sistema 4 de la Guia ISO-IEC 67 | Control anual por Sistema 4 | COMPEL S.R.L.
Interruptores diferenciales sin prot.sobrecorr. ID | PW POWER'S | EKL1-63 | Interruptor diferencial | 240 | 1P+N | 32 | N/A | A | 300 | N/A | N/A | AE-0353 | Sistema 4 de la Guia ISO-IEC 67 | Control anual por Sistema 4 | COMPEL S.R.L.
Interruptores diferenciales sin prot.sobrecorr. ID | PW POWER'S | EKL1-63 | Interruptor diferencial | 240 | 1P+N | 40 | N/A | A | 300 | N/A | N/A | AE-0353 | Sistema 4 de la Guia ISO-IEC 67 | Control anual por Sistema 4 | COMPEL S.R.L.
Interruptores diferenciales sin prot.sobrecorr. ID | PW POWER'S | EKL1-63 | Interruptor diferencial | 240 | 1P+N | 63 | N/A | A | 300 | N/A | N/A | AE-0353 | Sistema 4 de la Guia ISO-IEC 67 | Control anual por Sistema 4 | COMPEL S.R.L.
Interruptores diferenciales sin prot.sobrecorr. ID | PW POWER'S | EKL1-63 | Interruptor diferencial | 240 | 1P+N | 16 | N/A | AC | 30 | N/A | N/A | AE-0353 | Sistema 4 de la Guia ISO-IEC 67 | Control anual por Sistema 4 | COMPEL S.R.L.
Interruptores diferenciales sin prot.sobrecorr. ID | PW POWER'S | EKL1-63 | Interruptor diferencial | 240 | 1P+N | 25 | N/A | AC | 30 | N/A | N/A | AE-0353 | Sistema 4 de la Guia ISO-IEC 67 | Control anual por Sistema 4 | COMPEL S.R.L.
Interruptores diferenciales sin prot.sobrecorr. ID | PW POWER'S | EKL1-63 | Interruptor diferencial | 240 | 1P+N | 32 | N/A | AC | 30 | N/A | N/A | AE-0353 | Sistema 4 de la Guia ISO-IEC 67 | Control anual por Sistema 4 | COMPEL S.R.L.
Interruptores diferenciales sin prot.sobrecorr. ID | PW POWER'S | EKL1-63 | Interruptor diferencial | 240 | 1P+N | 40 | N/A | AC | 30 | N/A | N/A | AE-0353 | Sistema 4 de la Guia ISO-IEC 67 | Control anual por Sistema 4 | COMPEL S.R.L.
Interruptores diferenciales sin prot.sobrecorr. ID | PW POWER'S | EKL1-63 | Interruptor diferencial | 240 | 1P+N | 63 | N/A | AC | 30 | N/A | N/A | AE-0353 | Sistema 4 de la Guia ISO-IEC 67 | Control anual por Sistema 4 | COMPEL S.R.L.
Interruptores diferenciales sin prot.sobrecorr. ID | PW POWER'S | EKL1-63 | Interruptor diferencial | 240 | 1P+N | 16 | N/A | AC | 100 | N/A | N/A | AE-0353 | Sistema 4 de la Guia ISO-IEC 67 | Control anual por Sistema 4 | COMPEL S.R.L.
Interruptores diferenciales sin prot.sobrecorr. ID | PW POWER'S | EKL1-63 | Interruptor diferencial | 240 | 1P+N | 25 | N/A | AC | 100 | N/A | N/A | AE-0353 | Sistema 4 de la Guia ISO-IEC 67 | Control anual por Sistema 4 | COMPEL S.R.L.
Interruptores diferenciales sin prot.sobrecorr. ID | PW POWER'S | EKL1-63 | Interruptor diferencial | 240 | 1P+N | 32 | N/A | AC | 100 | N/A | N/A | AE-0353 | Sistema 4 de la Guia ISO-IEC 67 | Control anual por Sistema 4 | COMPEL S.R.L.
Interruptores diferenciales sin prot.sobrecorr. ID | PW POWER'S | EKL1-63 | Interruptor diferencial | 240 | 1P+N | 40 | N/A | AC | 100 | N/A | N/A | AE-0353 | Sistema 4 de la Guia ISO-IEC 67 | Control anual por Sistema 4 | COMPEL S.R.L.
Interruptores diferenciales sin prot.sobrecorr. ID | PW POWER'S | EKL1-63 | Interruptor diferencial | 240 | 1P+N | 63 | N/A | AC | 100 | N/A | N/A | AE-0353 | Sistema 4 de la Guia ISO-IEC 67 | Control anual por Sistema 4 | COMPEL S.R.L.
Interruptores diferenciales sin prot.sobrecorr. ID | PW POWER'S | EKL1-63 | Interruptor diferencial | 240 | 1P+N | 16 | N/A | AC | 300 | N/A | N/A | AE-0353 | Sistema 4 de la Guia ISO-IEC 67 | Control anual por Sistema 4 | COMPEL S.R.L.
Interruptores diferenciales sin prot.sobrecorr. ID | PW POWER'S | EKL1-63 | Interruptor diferencial | 240 | 1P+N | 25 | N/A | AC | 300 | N/A | N/A | AE-0353 | Sistema 4 de la Guia ISO-IEC 67 | Control anual por Sistema 4 | COMPEL S.R.L.
Interruptores diferenciales sin prot.sobrecorr. ID | PW POWER'S | EKL1-63 | Interruptor diferencial | 240 | 1P+N | 32 | N/A | AC | 300 | N/A | N/A | AE-0353 | Sistema 4 de la Guia ISO-IEC 67 | Control anual por Sistema 4 | COMPEL S.R.L.
Interruptores diferenciales sin prot.sobrecorr. ID | PW POWER'S | EKL1-63 | Interruptor diferencial | 240 | 1P+N | 40 | N/A | AC | 300 | N/A | N/A | AE-0353 | Sistema 4 de la Guia ISO-IEC 67 | Control anual por Sistema 4 | COMPEL S.R.L.
Interruptores diferenciales sin prot.sobrecorr. ID | PW POWER'S | EKL1-63 | Interruptor diferencial | 240 | 1P+N | 63 | N/A | AC | 300 | N/A | N/A | AE-0353 | Sistema 4 de la Guia ISO-IEC 67 | Control anual por Sistema 4 | COMPEL S.R.L.
Interruptores diferenciales sin prot.sobrecorr. ID | PW POWER'S | EKL1-63 | Interruptor diferencial | 415 | 3P+N | 16 | N/A | A | 30 | N/A | N/A | AE-0353 | Sistema 4 de la Guia ISO-IEC 67 | Control anual por Sistema 4 | COMPEL S.R.L.
Interruptores diferenciales sin prot.sobrecorr. ID | PW POWER'S | EKL1-63 | Interruptor diferencial | 415 | 3P+N | 25 | N/A | A | 30 | N/A | N/A | AE-0353 | Sistema 4 de la Guia ISO-IEC 67 | Control anual por Sistema 4 | COMPEL S.R.L.
Interruptores diferenciales sin prot.sobrecorr. ID | PW POWER'S | EKL1-63 | Interruptor diferencial | 415 | 3P+N | 32 | N/A | A | 30 | N/A | N/A | AE-0353 | Sistema 4 de la Guia ISO-IEC 67 | Control anual por Sistema 4 | COMPEL S.R.L.
Interruptores diferenciales sin prot.sobrecorr. ID | PW POWER'S | EKL1-63 | Interruptor diferencial | 415 | 3P+N | 40 | N/A | A | 30 | N/A | N/A | AE-0353 | Sistema 4 de la Guia ISO-IEC 67 | Control anual por Sistema 4 | COMPEL S.R.L.
Interruptores diferenciales sin prot.sobrecorr. ID | PW POWER'S | EKL1-63 | Interruptor diferencial | 415 | 3P+N | 63 | N/A | A | 30 | N/A | N/A | AE-0353 | Sistema 4 de la Guia ISO-IEC 67 | Control anual por Sistema 4 | COMPEL S.R.L.
Interruptores diferenciales sin prot.sobrecorr. ID | PW POWER'S | EKL1-63 | Interruptor diferencial | 415 | 3P+N | 16 | N/A | A | 100 | N/A | N/A | AE-0353 | Sistema 4 de la Guia ISO-IEC 67 | Control anual por Sistema 4 | COMPEL S.R.L.
Interruptores diferenciales sin prot.sobrecorr. ID | PW POWER'S | EKL1-63 | Interruptor diferencial | 415 | 3P+N | 25 | N/A | A | 100 | N/A | N/A | AE-0353 | Sistema 4 de la Guia ISO-IEC 67 | Control anual por Sistema 4 | COMPEL S.R.L.
Interruptores diferenciales sin prot.sobrecorr. ID | PW POWER'S | EKL1-63 | Interruptor diferencial | 415 | 3P+N | 32 | N/A | A | 100 | N/A | N/A | AE-0353 | Sistema 4 de la Guia ISO-IEC 67 | Control anual por Sistema 4 | COMPEL S.R.L.
Interruptores diferenciales sin prot.sobrecorr. ID | PW POWER'S | EKL1-63 | Interruptor diferencial | 415 | 3P+N | 40 | N/A | A | 100 | N/A | N/A | AE-0353 | Sistema 4 de la Guia ISO-IEC 67 | Control anual por Sistema 4 | COMPEL S.R.L.
Interruptores diferenciales sin prot.sobrecorr. ID | PW POWER'S | EKL1-63 | Interruptor diferencial | 415 | 3P+N | 63 | N/A | A | 100 | N/A | N/A | AE-0353 | Sistema 4 de la Guia ISO-IEC 67 | Control anual por Sistema 4 | COMPEL S.R.L.
Interruptores diferenciales sin prot.sobrecorr. ID | PW POWER'S | EKL1-63 | Interruptor diferencial | 415 | 3P+N | 16 | N/A | A | 300 | N/A | N/A | AE-0353 | Sistema 4 de la Guia ISO-IEC 67 | Control anual por Sistema 4 | COMPEL S.R.L.
Interruptores diferenciales sin prot.sobrecorr. ID | PW POWER'S | EKL1-63 | Interruptor diferencial | 415 | 3P+N | 25 | N/A | A | 300 | N/A | N/A | AE-0353 | Sistema 4 de la Guia ISO-IEC 67 | Control anual por Sistema 4 | COMPEL S.R.L.
Interruptores diferenciales sin prot.sobrecorr. ID | PW POWER'S | EKL1-63 | Interruptor diferencial | 415 | 3P+N | 32 | N/A | A | 300 | N/A | N/A | AE-0353 | Sistema 4 de la Guia ISO-IEC 67 | Control anual por Sistema 4 | COMPEL S.R.L.
Interruptores diferenciales sin prot.sobrecorr. ID | PW POWER'S | EKL1-63 | Interruptor diferencial | 415 | 3P+N | 40 | N/A | A | 300 | N/A | N/A | AE-0353 | Sistema 4 de la Guia ISO-IEC 67 | Control anual por Sistema 4 | COMPEL S.R.L.
Interruptores diferenciales sin prot.sobrecorr. ID | PW POWER'S | EKL1-63 | Interruptor diferencial | 415 | 3P+N | 63 | N/A | A | 300 | N/A | N/A | AE-0353 | Sistema 4 de la Guia ISO-IEC 67 | Control anual por Sistema 4 | COMPEL S.R.L.
Interruptores diferenciales sin prot.sobrecorr. ID | PW POWER'S | EKL1-63 | Interruptor diferencial | 415 | 3P+N | 16 | N/A | AC | 30 | N/A | N/A | AE-0353 | Sistema 4 de la Guia ISO-IEC 67 | Control anual por Sistema 4 | COMPEL S.R.L.
Interruptores diferenciales sin prot.sobrecorr. ID | PW POWER'S | EKL1-63 | Interruptor diferencial | 415 | 3P+N | 25 | N/A | AC | 30 | N/A | N/A | AE-0353 | Sistema 4 de la Guia ISO-IEC 67 | Control anual por Sistema 4 | COMPEL S.R.L.
Interruptores diferenciales sin prot.sobrecorr. ID | PW POWER'S | EKL1-63 | Interruptor diferencial | 415 | 3P+N | 32 | N/A | AC | 30 | N/A | N/A | AE-0353 | Sistema 4 de la Guia ISO-IEC 67 | Control anual por Sistema 4 | COMPEL S.R.L.
Interruptores diferenciales sin prot.sobrecorr. ID | PW POWER'S | EKL1-63 | Interruptor diferencial | 415 | 3P+N | 40 | N/A | AC | 30 | N/A | N/A | AE-0353 | Sistema 4 de la Guia ISO-IEC 67 | Control anual por Sistema 4 | COMPEL S.R.L.
Interruptores diferenciales sin prot.sobrecorr. ID | PW POWER'S | EKL1-63 | Interruptor diferencial | 415 | 3P+N | 63 | N/A | AC | 30 | N/A | N/A | AE-0353 | Sistema 4 de la Guia ISO-IEC 67 | Control anual por Sistema 4 | COMPEL S.R.L.
Interruptores diferenciales sin prot.sobrecorr. ID | PW POWER'S | EKL1-63 | Interruptor diferencial | 415 | 3P+N | 16 | N/A | AC | 100 | N/A | N/A | AE-0353 | Sistema 4 de la Guia ISO-IEC 67 | Control anual por Sistema 4 | COMPEL S.R.L.
Interruptores diferenciales sin prot.sobrecorr. ID | PW POWER'S | EKL1-63 | Interruptor diferencial | 415 | 3P+N | 25 | N/A | AC | 100 | N/A | N/A | AE-0353 | Sistema 4 de la Guia ISO-IEC 67 | Control anual por Sistema 4 | COMPEL S.R.L.
Interruptores diferenciales sin prot.sobrecorr. ID | PW POWER'S | EKL1-63 | Interruptor diferencial | 415 | 3P+N | 32 | N/A | AC | 100 | N/A | N/A | AE-0353 | Sistema 4 de la Guia ISO-IEC 67 | Control anual por Sistema 4 | COMPEL S.R.L.
Interruptores diferenciales sin prot.sobrecorr. ID | PW POWER'S | EKL1-63 | Interruptor diferencial | 415 | 3P+N | 40 | N/A | AC | 100 | N/A | N/A | AE-0353 | Sistema 4 de la Guia ISO-IEC 67 | Control anual por Sistema 4 | COMPEL S.R.L.
Interruptores diferenciales sin prot.sobrecorr. ID | PW POWER'S | EKL1-63 | Interruptor diferencial | 415 | 3P+N | 63 | N/A | AC | 100 | N/A | N/A | AE-0353 | Sistema 4 de la Guia ISO-IEC 67 | Control anual por Sistema 4 | COMPEL S.R.L.
Interruptores diferenciales sin prot.sobrecorr. ID | PW POWER'S | EKL1-63 | Interruptor diferencial | 415 | 3P+N | 16 | N/A | AC | 300 | N/A | N/A | AE-0353 | Sistema 4 de la Guia ISO-IEC 67 | Control anual por Sistema 4 | COMPEL S.R.L.
Interruptores diferenciales sin prot.sobrecorr. ID | PW POWER'S | EKL1-63 | Interruptor diferencial | 415 | 3P+N | 25 | N/A | AC | 300 | N/A | N/A | AE-0353 | Sistema 4 de la Guia ISO-IEC 67 | Control anual por Sistema 4 | COMPEL S.R.L.
Interruptores diferenciales sin prot.sobrecorr. ID | PW POWER'S | EKL1-63 | Interruptor diferencial | 415 | 3P+N | 32 | N/A | AC | 300 | N/A | N/A | AE-0353 | Sistema 4 de la Guia ISO-IEC 67 | Control anual por Sistema 4 | COMPEL S.R.L.
Interruptores diferenciales sin prot.sobrecorr. ID | PW POWER'S | EKL1-63 | Interruptor diferencial | 415 | 3P+N | 40 | N/A | AC | 300 | N/A | N/A | AE-0353 | Sistema 4 de la Guia ISO-IEC 67 | Control anual por Sistema 4 | COMPEL S.R.L.
Interruptores diferenciales sin prot.sobrecorr. ID | PW POWER'S | EKL1-63 | Interruptor diferencial | 415 | 3P+N | 63 | N/A | AC | 300 | N/A | N/A | AE-0353 | Sistema 4 de la Guia ISO-IEC 67 | Control anual por Sistema 4 | COMPEL S.R.L.
Interruptores automáticos para sobrecorrientes | PW POWER'S | DZ47-63 | Interruptor termomagnético | 230/400 | 1P | 1 | 4 | B | N/A | N/A | N/A | AE-0354 | Sistema 4 de la Guia ISO-IEC 67 | Control anual por Sistema 4 | COMPEL S.R.L.
Interruptores automáticos para sobrecorrientes | PW POWER'S | DZ47-63 | Interruptor termomagnético | 230/400 | 1P | 2 | 4 | B | N/A | N/A | N/A | AE-0354 | Sistema 4 de la Guia ISO-IEC 67 | Control anual por Sistema 4 | COMPEL S.R.L.
Interruptores automáticos para sobrecorrientes | PW POWER'S | DZ47-63 | Interruptor termomagnético | 230/400 | 1P | 3 | 4 | B | N/A | N/A | N/A | AE-0354 | Sistema 4 de la Guia ISO-IEC 67 | Control anual por Sistema 4 | COMPEL S.R.L.
Interruptores automáticos para sobrecorrientes | PW POWER'S | DZ47-63 | Interruptor termomagnético | 230/400 | 1P | 4 | 4 | B | N/A | N/A | N/A | AE-0354 | Sistema 4 de la Guia ISO-IEC 67 | Control anual por Sistema 4 | COMPEL S.R.L.
Interruptores automáticos para sobrecorrientes | PW POWER'S | DZ47-63 | Interruptor termomagnético | 230/400 | 1P | 5 | 4 | B | N/A | N/A | N/A | AE-0354 | Sistema 4 de la Guia ISO-IEC 67 | Control anual por Sistema 4 | COMPEL S.R.L.
Interruptores automáticos para sobrecorrientes | PW POWER'S | DZ47-63 | Interruptor termomagnético | 230/400 | 1P | 6 | 4 | B | N/A | N/A | N/A | AE-0354 | Sistema 4 de la Guia ISO-IEC 67 | Control anual por Sistema 4 | COMPEL S.R.L.
Interruptores automáticos para sobrecorrientes | PW POWER'S | DZ47-63 | Interruptor termomagnético | 230/400 | 1P | 10 | 4 | B | N/A | N/A | N/A | AE-0354 | Sistema 4 de la Guia ISO-IEC 67 | Control anual por Sistema 4 | COMPEL S.R.L.
Interruptores automáticos para sobrecorrientes | PW POWER'S | DZ47-63 | Interruptor termomagnético | 230/400 | 1P | 16 | 4 | B | N/A | N/A | N/A | AE-0354 | Sistema 4 de la Guia ISO-IEC 67 | Control anual por Sistema 4 | COMPEL S.R.L.
Interruptores automáticos para sobrecorrientes | PW POWER'S | DZ47-63 | Interruptor termomagnético | 230/400 | 1P | 20 | 4 | B | N/A | N/A | N/A | AE-0354 | Sistema 4 de la Guia ISO-IEC 67 | Control anual por Sistema 4 | COMPEL S.R.L.
Interruptores automáticos para sobrecorrientes | PW POWER'S | DZ47-63 | Interruptor termomagnético | 230/400 | 1P | 25 | 4 | B | N/A | N/A | N/A | AE-0354 | Sistema 4 de la Guia ISO-IEC 67 | Control anual por Sistema 4 | COMPEL S.R.L.
Interruptores automáticos para sobrecorrientes | PW POWER'S | DZ47-63 | Interruptor termomagnético | 230/400 | 1P | 32 | 4 | B | N/A | N/A | N/A | AE-0354 | Sistema 4 de la Guia ISO-IEC 67 | Control anual por Sistema 4 | COMPEL S.R.L.
Interruptores automáticos para sobrecorrientes | PW POWER'S | DZ47-63 | Interruptor termomagnético | 230/400 | 1P | 40 | 4 | B | N/A | N/A | N/A | AE-0354 | Sistema 4 de la Guia ISO-IEC 67 | Control anual por Sistema 4 | COMPEL S.R.L.
Interruptores automáticos para sobrecorrientes | PW POWER'S | DZ47-63 | Interruptor termomagnético | 230/400 | 1P | 50 | 4 | B | N/A | N/A | N/A | AE-0354 | Sistema 4 de la Guia ISO-IEC 67 | Control anual por Sistema 4 | COMPEL S.R.L.
Interruptores automáticos para sobrecorrientes | PW POWER'S | DZ47-63 | Interruptor termomagnético | 230/400 | 1P | 63 | 4 | B | N/A | N/A | N/A | AE-0354 | Sistema 4 de la Guia ISO-IEC 67 | Control anual por Sistema 4 | COMPEL S.R.L.
Interruptores automáticos para sobrecorrientes | PW POWER'S | DZ47-63 | Interruptor termomagnético | 230/400 | 1P | 1 | 6 | B | N/A | N/A | N/A | AE-0354 | Sistema 4 de la Guia ISO-IEC 67 | Control anual por Sistema 4 | COMPEL S.R.L.
Interruptores automáticos para sobrecorrientes | PW POWER'S | DZ47-63 | Interruptor termomagnético | 230/400 | 1P | 2 | 6 | B | N/A | N/A | N/A | AE-0354 | Sistema 4 de la Guia ISO-IEC 67 | Control anual por Sistema 4 | COMPEL S.R.L.
Interruptores automáticos para sobrecorrientes | PW POWER'S | DZ47-63 | Interruptor termomagnético | 230/400 | 1P | 3 | 6 | B | N/A | N/A | N/A | AE-0354 | Sistema 4 de la Guia ISO-IEC 67 | Control anual por Sistema 4 | COMPEL S.R.L.
Interruptores automáticos para sobrecorrientes | PW POWER'S | DZ47-63 | Interruptor termomagnético | 230/400 | 1P | 4 | 6 | B | N/A | N/A | N/A | AE-0354 | Sistema 4 de la Guia ISO-IEC 67 | Control anual por Sistema 4 | COMPEL S.R.L.
Interruptores automáticos para sobrecorrientes | PW POWER'S | DZ47-63 | Interruptor termomagnético | 230/400 | 1P | 5 | 6 | B | N/A | N/A | N/A | AE-0354 | Sistema 4 de la Guia ISO-IEC 67 | Control anual por Sistema 4 | COMPEL S.R.L.
Interruptores automáticos para sobrecorrientes | PW POWER'S | DZ47-63 | Interruptor termomagnético | 230/400 | 1P | 6 | 6 | B | N/A | N/A | N/A | AE-0354 | Sistema 4 de la Guia ISO-IEC 67 | Control anual por Sistema 4 | COMPEL S.R.L.
Interruptores automáticos para sobrecorrientes | PW POWER'S | DZ47-63 | Interruptor termomagnético | 230/400 | 1P | 10 | 6 | B | N/A | N/A | N/A | AE-0354 | Sistema 4 de la Guia ISO-IEC 67 | Control anual por Sistema 4 | COMPEL S.R.L.
Interruptores automáticos para sobrecorrientes | PW POWER'S | DZ47-63 | Interruptor termomagnético | 230/400 | 1P | 16 | 6 | B | N/A | N/A | N/A | AE-0354 | Sistema 4 de la Guia ISO-IEC 67 | Control anual por Sistema 4 | COMPEL S.R.L.
Interruptores automáticos para sobrecorrientes | PW POWER'S | DZ47-63 | Interruptor termomagnético | 230/400 | 1P | 20 | 6 | B | N/A | N/A | N/A | AE-0354 | Sistema 4 de la Guia ISO-IEC 67 | Control anual por Sistema 4 | COMPEL S.R.L.
Interruptores automáticos para sobrecorrientes | PW POWER'S | DZ47-63 | Interruptor termomagnético | 230/400 | 1P | 25 | 6 | B | N/A | N/A | N/A | AE-0354 | Sistema 4 de la Guia ISO-IEC 67 | Control anual por Sistema 4 | COMPEL S.R.L.
Interruptores automáticos para sobrecorrientes | PW POWER'S | DZ47-63 | Interruptor termomagnético | 230/400 | 1P | 32 | 6 | B | N/A | N/A | N/A | AE-0354 | Sistema 4 de la Guia ISO-IEC 67 | Control anual por Sistema 4 | COMPEL S.R.L.
Interruptores automáticos para sobrecorrientes | PW POWER'S | DZ47-63 | Interruptor termomagnético | 230/400 | 1P | 40 | 6 | B | N/A | N/A | N/A | AE-0354 | Sistema 4 de la Guia ISO-IEC 67 | Control anual por Sistema 4 | COMPEL S.R.L.
Interruptores automáticos para sobrecorrientes | PW POWER'S | DZ47-63 | Interruptor termomagnético | 230/400 | 1P | 50 | 6 | B | N/A | N/A | N/A | AE-0354 | Sistema 4 de la Guia ISO-IEC 67 | Control anual por Sistema 4 | COMPEL S.R.L.
Interruptores automáticos para sobrecorrientes | PW POWER'S | DZ47-63 | Interruptor termomagnético | 230/400 | 1P | 63 | 6 | B | N/A | N/A | N/A | AE-0354 | Sistema 4 de la Guia ISO-IEC 67 | Control anual por Sistema 4 | COMPEL S.R.L.
Interruptores automáticos para sobrecorrientes | PW POWER'S | DZ47-63 | Interruptor termomagnético | 230/400 | 1P | 1 | 4 | C | N/A | N/A | N/A | AE-0354 | Sistema 4 de la Guia ISO-IEC 67 | Control anual por Sistema 4 | COMPEL S.R.L.
Interruptores automáticos para sobrecorrientes | PW POWER'S | DZ47-63 | Interruptor termomagnético | 230/400 | 1P | 2 | 4 | C | N/A | N/A | N/A | AE-0354 | Sistema 4 de la Guia ISO-IEC 67 | Control anual por Sistema 4 | COMPEL S.R.L.
Interruptores automáticos para sobrecorrientes | PW POWER'S | DZ47-63 | Interruptor termomagnético | 230/400 | 1P | 3 | 4 | C | N/A | N/A | N/A | AE-0354 | Sistema 4 de la Guia ISO-IEC 67 | Control anual por Sistema 4 | COMPEL S.R.L.
Interruptores automáticos para sobrecorrientes | PW POWER'S | DZ47-63 | Interruptor termomagnético | 230/400 | 1P | 4 | 4 | C | N/A | N/A | N/A | AE-0354 | Sistema 4 de la Guia ISO-IEC 67 | Control anual por Sistema 4 | COMPEL S.R.L.
Interruptores automáticos para sobrecorrientes | PW POWER'S | DZ47-63 | Interruptor termomagnético | 230/400 | 1P | 5 | 4 | C | N/A | N/A | N/A | AE-0354 | Sistema 4 de la Guia ISO-IEC 67 | Control anual por Sistema 4 | COMPEL S.R.L.
Interruptores automáticos para sobrecorrientes | PW POWER'S | DZ47-63 | Interruptor termomagnético | 230/400 | 1P | 6 | 4 | C | N/A | N/A | N/A | AE-0354 | Sistema 4 de la Guia ISO-IEC 67 | Control anual por Sistema 4 | COMPEL S.R.L.
Interruptores automáticos para sobrecorrientes | PW POWER'S | DZ47-63 | Interruptor termomagnético | 230/400 | 1P | 10 | 4 | C | N/A | N/A | N/A | AE-0354 | Sistema 4 de la Guia ISO-IEC 67 | Control anual por Sistema 4 | COMPEL S.R.L.
Interruptores automáticos para sobrecorrientes | PW POWER'S | DZ47-63 | Interruptor termomagnético | 230/400 | 1P | 16 | 4 | C | N/A | N/A | N/A | AE-0354 | Sistema 4 de la Guia ISO-IEC 67 | Control anual por Sistema 4 | COMPEL S.R.L.
Interruptores automáticos para sobrecorrientes | PW POWER'S | DZ47-63 | Interruptor termomagnético | 230/400 | 1P | 20 | 4 | C | N/A | N/A | N/A | AE-0354 | Sistema 4 de la Guia ISO-IEC 67 | Control anual por Sistema 4 | COMPEL S.R.L.
Interruptores automáticos para sobrecorrientes | PW POWER'S | DZ47-63 | Interruptor termomagnético | 230/400 | 1P | 25 | 4 | C | N/A | N/A | N/A | AE-0354 | Sistema 4 de la Guia ISO-IEC 67 | Control anual por Sistema 4 | COMPEL S.R.L.
Interruptores automáticos para sobrecorrientes | PW POWER'S | DZ47-63 | Interruptor termomagnético | 230/400 | 1P | 32 | 4 | C | N/A | N/A | N/A | AE-0354 | Sistema 4 de la Guia ISO-IEC 67 | Control anual por Sistema 4 | COMPEL S.R.L.
Interruptores automáticos para sobrecorrientes | PW POWER'S | DZ47-63 | Interruptor termomagnético | 230/400 | 1P | 40 | 4 | C | N/A | N/A | N/A | AE-0354 | Sistema 4 de la Guia ISO-IEC 67 | Control anual por Sistema 4 | COMPEL S.R.L.
Interruptores automáticos para sobrecorrientes | PW POWER'S | DZ47-63 | Interruptor termomagnético | 230/400 | 1P | 50 | 4 | C | N/A | N/A | N/A | AE-0354 | Sistema 4 de la Guia ISO-IEC 67 | Control anual por Sistema 4 | COMPEL S.R.L.
Interruptores automáticos para sobrecorrientes | PW POWER'S | DZ47-63 | Interruptor termomagnético | 230/400 | 1P | 63 | 4 | C | N/A | N/A | N/A | AE-0354 | Sistema 4 de la Guia ISO-IEC 67 | Control anual por Sistema 4 | COMPEL S.R.L.
Interruptores automáticos para sobrecorrientes | PW POWER'S | DZ47-63 | Interruptor termomagnético | 230/400 | 1P | 1 | 6 | C | N/A | N/A | N/A | AE-0354 | Sistema 4 de la Guia ISO-IEC 67 | Control anual por Sistema 4 | COMPEL S.R.L.
Interruptores automáticos para sobrecorrientes | PW POWER'S | DZ47-63 | Interruptor termomagnético | 230/400 | 1P | 2 | 6 | C | N/A | N/A | N/A | AE-0354 | Sistema 4 de la Guia ISO-IEC 67 | Control anual por Sistema 4 | COMPEL S.R.L.
Interruptores automáticos para sobrecorrientes | PW POWER'S | DZ47-63 | Interruptor termomagnético | 230/400 | 1P | 3 | 6 | C | N/A | N/A | N/A | AE-0354 | Sistema 4 de la Guia ISO-IEC 67 | Control anual por Sistema 4 | COMPEL S.R.L.
Interruptores automáticos para sobrecorrientes | PW POWER'S | DZ47-63 | Interruptor termomagnético | 230/400 | 1P | 4 | 6 | C | N/A | N/A | N/A | AE-0354 | Sistema 4 de la Guia ISO-IEC 67 | Control anual por Sistema 4 | COMPEL S.R.L.
Interruptores automáticos para sobrecorrientes | PW POWER'S | DZ47-63 | Interruptor termomagnético | 230/400 | 1P | 5 | 6 | C | N/A | N/A | N/A | AE-0354 | Sistema 4 de la Guia ISO-IEC 67 | Control anual por Sistema 4 | COMPEL S.R.L.
Interruptores automáticos para sobrecorrientes | PW POWER'S | DZ47-63 | Interruptor termomagnético | 230/400 | 1P | 6 | 6 | C | N/A | N/A | N/A | AE-0354 | Sistema 4 de la Guia ISO-IEC 67 | Control anual por Sistema 4 | COMPEL S.R.L.
Interruptores automáticos para sobrecorrientes | PW POWER'S | DZ47-63 | Interruptor termomagnético | 230/400 | 1P | 10 | 6 | C | N/A | N/A | N/A | AE-0354 | Sistema 4 de la Guia ISO-IEC 67 | Control anual por Sistema 4 | COMPEL S.R.L.
Interruptores automáticos para sobrecorrientes | PW POWER'S | DZ47-63 | Interruptor termomagnético | 230/400 | 1P | 16 | 6 | C | N/A | N/A | N/A | AE-0354 | Sistema 4 de la Guia ISO-IEC 67 | Control anual por Sistema 4 | COMPEL S.R.L.
Interruptores automáticos para sobrecorrientes | PW POWER'S | DZ47-63 | Interruptor termomagnético | 230/400 | 1P | 20 | 6 | C | N/A | N/A | N/A | AE-0354 | Sistema 4 de la Guia ISO-IEC 67 | Control anual por Sistema 4 | COMPEL S.R.L.
Interruptores automáticos para sobrecorrientes | PW POWER'S | DZ47-63 | Interruptor termomagnético | 230/400 | 1P | 25 | 6 | C | N/A | N/A | N/A | AE-0354 | Sistema 4 de la Guia ISO-IEC 67 | Control anual por Sistema 4 | COMPEL S.R.L.
Interruptores automáticos para sobrecorrientes | PW POWER'S | DZ47-63 | Interruptor termomagnético | 230/400 | 1P | 32 | 6 | C | N/A | N/A | N/A | AE-0354 | Sistema 4 de la Guia ISO-IEC 67 | Control anual por Sistema 4 | COMPEL S.R.L.
Interruptores automáticos para sobrecorrientes | PW POWER'S | DZ47-63 | Interruptor termomagnético | 230/400 | 1P | 40 | 6 | C | N/A | N/A | N/A | AE-0354 | Sistema 4 de la Guia ISO-IEC 67 | Control anual por Sistema 4 | COMPEL S.R.L.
Interruptores automáticos para sobrecorrientes | PW POWER'S | DZ47-63 | Interruptor termomagnético | 230/400 | 1P | 50 | 6 | C | N/A | N/A | N/A | AE-0354 | Sistema 4 de la Guia ISO-IEC 67 | Control anual por Sistema 4 | COMPEL S.R.L.
Interruptores automáticos para sobrecorrientes | PW POWER'S | DZ47-63 | Interruptor termomagnético | 230/400 | 1P | 63 | 6 | C | N/A | N/A | N/A | AE-0354 | Sistema 4 de la Guia ISO-IEC 67 | Control anual por Sistema 4 | COMPEL S.R.L.
Interruptores automáticos para sobrecorrientes | PW POWER'S | DZ47-63 | Interruptor termomagnético | 230/400 | 1P | 1 | 4 | D | N/A | N/A | N/A | AE-0354 | Sistema 4 de la Guia ISO-IEC 67 | Control anual por Sistema 4 | COMPEL S.R.L.
Interruptores automáticos para sobrecorrientes | PW POWER'S | DZ47-63 | Interruptor termomagnético | 230/400 | 1P | 2 | 4 | D | N/A | N/A | N/A | AE-0354 | Sistema 4 de la Guia ISO-IEC 67 | Control anual por Sistema 4 | COMPEL S.R.L.
Interruptores automáticos para sobrecorrientes | PW POWER'S | DZ47-63 | Interruptor termomagnético | 230/400 | 1P | 3 | 4 | D | N/A | N/A | N/A | AE-0354 | Sistema 4 de la Guia ISO-IEC 67 | Control anual por Sistema 4 | COMPEL S.R.L.
Interruptores automáticos para sobrecorrientes | PW POWER'S | DZ47-63 | Interruptor termomagnético | 230/400 | 1P | 4 | 4 | D | N/A | N/A | N/A | AE-0354 | Sistema 4 de la Guia ISO-IEC 67 | Control anual por Sistema 4 | COMPEL S.R.L.
Interruptores automáticos para sobrecorrientes | PW POWER'S | DZ47-63 | Interruptor termomagnético | 230/400 | 1P | 5 | 4 | D | N/A | N/A | N/A | AE-0354 | Sistema 4 de la Guia ISO-IEC 67 | Control anual por Sistema 4 | COMPEL S.R.L.
Interruptores automáticos para sobrecorrientes | PW POWER'S | DZ47-63 | Interruptor termomagnético | 230/400 | 1P | 6 | 4 | D | N/A | N/A | N/A | AE-0354 | Sistema 4 de la Guia ISO-IEC 67 | Control anual por Sistema 4 | COMPEL S.R.L.
Interruptores automáticos para sobrecorrientes | PW POWER'S | DZ47-63 | Interruptor termomagnético | 230/400 | 1P | 10 | 4 | D | N/A | N/A | N/A | AE-0354 | Sistema 4 de la Guia ISO-IEC 67 | Control anual por Sistema 4 | COMPEL S.R.L.
Interruptores automáticos para sobrecorrientes | PW POWER'S | DZ47-63 | Interruptor termomagnético | 230/400 | 1P | 16 | 4 | D | N/A | N/A | N/A | AE-0354 | Sistema 4 de la Guia ISO-IEC 67 | Control anual por Sistema 4 | COMPEL S.R.L.
Interruptores automáticos para sobrecorrientes | PW POWER'S | DZ47-63 | Interruptor termomagnético | 230/400 | 1P | 20 | 4 | D | N/A | N/A | N/A | AE-0354 | Sistema 4 de la Guia ISO-IEC 67 | Control anual por Sistema 4 | COMPEL S.R.L.
Interruptores automáticos para sobrecorrientes | PW POWER'S | DZ47-63 | Interruptor termomagnético | 230/400 | 1P | 25 | 4 | D | N/A | N/A | N/A | AE-0354 | Sistema 4 de la Guia ISO-IEC 67 | Control anual por Sistema 4 | COMPEL S.R.L.
Interruptores automáticos para sobrecorrientes | PW POWER'S | DZ47-63 | Interruptor termomagnético | 230/400 | 1P | 32 | 4 | D | N/A | N/A | N/A | AE-0354 | Sistema 4 de la Guia ISO-IEC 67 | Control anual por Sistema 4 | COMPEL S.R.L.
Interruptores automáticos para sobrecorrientes | PW POWER'S | DZ47-63 | Interruptor termomagnético | 230/400 | 1P | 40 | 4 | D | N/A | N/A | N/A | AE-0354 | Sistema 4 de la Guia ISO-IEC 67 | Control anual por Sistema 4 | COMPEL S.R.L.
Interruptores automáticos para sobrecorrientes | PW POWER'S | DZ47-63 | Interruptor termomagnético | 230/400 | 1P | 50 | 4 | D | N/A | N/A | N/A | AE-0354 | Sistema 4 de la Guia ISO-IEC 67 | Control anual por Sistema 4 | COMPEL S.R.L.
Interruptores automáticos para sobrecorrientes | PW POWER'S | DZ47-63 | Interruptor termomagnético | 230/400 | 1P | 63 | 4 | D | N/A | N/A | N/A | AE-0354 | Sistema 4 de la Guia ISO-IEC 67 | Control anual por Sistema 4 | COMPEL S.R.L.
Interruptores automáticos para sobrecorrientes | PW POWER'S | DZ47-63 | Interruptor termomagnético | 230/400 | 1P | 1 | 6 | D | N/A | N/A | N/A | AE-0354 | Sistema 4 de la Guia ISO-IEC 67 | Control anual por Sistema 4 | COMPEL S.R.L.
Interruptores automáticos para sobrecorrientes | PW POWER'S | DZ47-63 | Interruptor termomagnético | 230/400 | 1P | 2 | 6 | D | N/A | N/A | N/A | AE-0354 | Sistema 4 de la Guia ISO-IEC 67 | Control anual por Sistema 4 | COMPEL S.R.L.
Interruptores automáticos para sobrecorrientes | PW POWER'S | DZ47-63 | Interruptor termomagnético | 230/400 | 1P | 3 | 6 | D | N/A | N/A | N/A | AE-0354 | Sistema 4 de la Guia ISO-IEC 67 | Control anual por Sistema 4 | COMPEL S.R.L.
Interruptores automáticos para sobrecorrientes | PW POWER'S | DZ47-63 | Interruptor termomagnético | 230/400 | 1P | 4 | 6 | D | N/A | N/A | N/A | AE-0354 | Sistema 4 de la Guia ISO-IEC 67 | Control anual por Sistema 4 | COMPEL S.R.L.
Interruptores automáticos para sobrecorrientes | PW POWER'S | DZ47-63 | Interruptor termomagnético | 230/400 | 1P | 5 | 6 | D | N/A | N/A | N/A | AE-0354 | Sistema 4 de la Guia ISO-IEC 67 | Control anual por Sistema 4 | COMPEL S.R.L.
Interruptores automáticos para sobrecorrientes | PW POWER'S | DZ47-63 | Interruptor termomagnético | 230/400 | 1P | 6 | 6 | D | N/A | N/A | N/A | AE-0354 | Sistema 4 de la Guia ISO-IEC 67 | Control anual por Sistema 4 | COMPEL S.R.L.
Interruptores automáticos para sobrecorrientes | PW POWER'S | DZ47-63 | Interruptor termomagnético | 230/400 | 1P | 10 | 6 | D | N/A | N/A | N/A | AE-0354 | Sistema 4 de la Guia ISO-IEC 67 | Control anual por Sistema 4 | COMPEL S.R.L.
Interruptores automáticos para sobrecorrientes | PW POWER'S | DZ47-63 | Interruptor termomagnético | 230/400 | 1P | 16 | 6 | D | N/A | N/A | N/A | AE-0354 | Sistema 4 de la Guia ISO-IEC 67 | Control anual por Sistema 4 | COMPEL S.R.L.
Interruptores automáticos para sobrecorrientes | PW POWER'S | DZ47-63 | Interruptor termomagnético | 230/400 | 1P | 20 | 6 | D | N/A | N/A | N/A | AE-0354 | Sistema 4 de la Guia ISO-IEC 67 | Control anual por Sistema 4 | COMPEL S.R.L.
Interruptores automáticos para sobrecorrientes | PW POWER'S | DZ47-63 | Interruptor termomagnético | 230/400 | 1P | 25 | 6 | D | N/A | N/A | N/A | AE-0354 | Sistema 4 de la Guia ISO-IEC 67 | Control anual por Sistema 4 | COMPEL S.R.L.
Interruptores automáticos para sobrecorrientes | PW POWER'S | DZ47-63 | Interruptor termomagnético | 230/400 | 1P | 32 | 6 | D | N/A | N/A | N/A | AE-0354 | Sistema 4 de la Guia ISO-IEC 67 | Control anual por Sistema 4 | COMPEL S.R.L.
Interruptores automáticos para sobrecorrientes | PW POWER'S | DZ47-63 | Interruptor termomagnético | 230/400 | 1P | 40 | 6 | D | N/A | N/A | N/A | AE-0354 | Sistema 4 de la Guia ISO-IEC 67 | Control anual por Sistema 4 | COMPEL S.R.L.
Interruptores automáticos para sobrecorrientes | PW POWER'S | DZ47-63 | Interruptor termomagnético | 230/400 | 1P | 50 | 6 | D | N/A | N/A | N/A | AE-0354 | Sistema 4 de la Guia ISO-IEC 67 | Control anual por Sistema 4 | COMPEL S.R.L.
Interruptores automáticos para sobrecorrientes | PW POWER'S | DZ47-63 | Interruptor termomagnético | 230/400 | 1P | 63 | 6 | D | N/A | N/A | N/A | AE-0354 | Sistema 4 de la Guia ISO-IEC 67 | Control anual por Sistema 4 | COMPEL S.R.L.
Interruptores automáticos para sobrecorrientes | PW POWER'S | DZ47-63 | Interruptor termomagnético | 400 | 2P | 1 | 4 | B | N/A | N/A | N/A | AE-0354 | Sistema 4 de la Guia ISO-IEC 67 | Control anual por Sistema 4 | COMPEL S.R.L.
Interruptores automáticos para sobrecorrientes | PW POWER'S | DZ47-63 | Interruptor termomagnético | 400 | 2P | 2 | 4 | B | N/A | N/A | N/A | AE-0354 | Sistema 4 de la Guia ISO-IEC 67 | Control anual por Sistema 4 | COMPEL S.R.L.
Interruptores automáticos para sobrecorrientes | PW POWER'S | DZ47-63 | Interruptor termomagnético | 400 | 2P | 3 | 4 | B | N/A | N/A | N/A | AE-0354 | Sistema 4 de la Guia ISO-IEC 67 | Control anual por Sistema 4 | COMPEL S.R.L.
Interruptores automáticos para sobrecorrientes | PW POWER'S | DZ47-63 | Interruptor termomagnético | 400 | 2P | 4 | 4 | B | N/A | N/A | N/A | AE-0354 | Sistema 4 de la Guia ISO-IEC 67 | Control anual por Sistema 4 | COMPEL S.R.L.
Interruptores automáticos para sobrecorrientes | PW POWER'S | DZ47-63 | Interruptor termomagnético | 400 | 2P | 5 | 4 | B | N/A | N/A | N/A | AE-0354 | Sistema 4 de la Guia ISO-IEC 67 | Control anual por Sistema 4 | COMPEL S.R.L.
Interruptores automáticos para sobrecorrientes | PW POWER'S | DZ47-63 | Interruptor termomagnético | 400 | 2P | 6 | 4 | B | N/A | N/A | N/A | AE-0354 | Sistema 4 de la Guia ISO-IEC 67 | Control anual por Sistema 4 | COMPEL S.R.L.
Interruptores automáticos para sobrecorrientes | PW POWER'S | DZ47-63 | Interruptor termomagnético | 400 | 2P | 10 | 4 | B | N/A | N/A | N/A | AE-0354 | Sistema 4 de la Guia ISO-IEC 67 | Control anual por Sistema 4 | COMPEL S.R.L.
Interruptores automáticos para sobrecorrientes | PW POWER'S | DZ47-63 | Interruptor termomagnético | 400 | 2P | 16 | 4 | B | N/A | N/A | N/A | AE-0354 | Sistema 4 de la Guia ISO-IEC 67 | Control anual por Sistema 4 | COMPEL S.R.L.
Interruptores automáticos para sobrecorrientes | PW POWER'S | DZ47-63 | Interruptor termomagnético | 400 | 2P | 20 | 4 | B | N/A | N/A | N/A | AE-0354 | Sistema 4 de la Guia ISO-IEC 67 | Control anual por Sistema 4 | COMPEL S.R.L.
Interruptores automáticos para sobrecorrientes | PW POWER'S | DZ47-63 | Interruptor termomagnético | 400 | 2P | 25 | 4 | B | N/A | N/A | N/A | AE-0354 | Sistema 4 de la Guia ISO-IEC 67 | Control anual por Sistema 4 | COMPEL S.R.L.
Interruptores automáticos para sobrecorrientes | PW POWER'S | DZ47-63 | Interruptor termomagnético | 400 | 2P | 32 | 4 | B | N/A | N/A | N/A | AE-0354 | Sistema 4 de la Guia ISO-IEC 67 | Control anual por Sistema 4 | COMPEL S.R.L.
Interruptores automáticos para sobrecorrientes | PW POWER'S | DZ47-63 | Interruptor termomagnético | 400 | 2P | 40 | 4 | B | N/A | N/A | N/A | AE-0354 | Sistema 4 de la Guia ISO-IEC 67 | Control anual por Sistema 4 | COMPEL S.R.L.
Interruptores automáticos para sobrecorrientes | PW POWER'S | DZ47-63 | Interruptor termomagnético | 400 | 2P | 50 | 4 | B | N/A | N/A | N/A | AE-0354 | Sistema 4 de la Guia ISO-IEC 67 | Control anual por Sistema 4 | COMPEL S.R.L.
Interruptores automáticos para sobrecorrientes | PW POWER'S | DZ47-63 | Interruptor termomagnético | 400 | 2P | 63 | 4 | B | N/A | N/A | N/A | AE-0354 | Sistema 4 de la Guia ISO-IEC 67 | Control anual por Sistema 4 | COMPEL S.R.L.
Interruptores automáticos para sobrecorrientes | PW POWER'S | DZ47-63 | Interruptor termomagnético | 400 | 2P | 1 | 6 | B | N/A | N/A | N/A | AE-0354 | Sistema 4 de la Guia ISO-IEC 67 | Control anual por Sistema 4 | COMPEL S.R.L.
Interruptores automáticos para sobrecorrientes | PW POWER'S | DZ47-63 | Interruptor termomagnético | 400 | 2P | 2 | 6 | B | N/A | N/A | N/A | AE-0354 | Sistema 4 de la Guia ISO-IEC 67 | Control anual por Sistema 4 | COMPEL S.R.L.
Interruptores automáticos para sobrecorrientes | PW POWER'S | DZ47-63 | Interruptor termomagnético | 400 | 2P | 3 | 6 | B | N/A | N/A | N/A | AE-0354 | Sistema 4 de la Guia ISO-IEC 67 | Control anual por Sistema 4 | COMPEL S.R.L.
Interruptores automáticos para sobrecorrientes | PW POWER'S | DZ47-63 | Interruptor termomagnético | 400 | 2P | 4 | 6 | B | N/A | N/A | N/A | AE-0354 | Sistema 4 de la Guia ISO-IEC 67 | Control anual por Sistema 4 | COMPEL S.R.L.
Interruptores automáticos para sobrecorrientes | PW POWER'S | DZ47-63 | Interruptor termomagnético | 400 | 2P | 5 | 6 | B | N/A | N/A | N/A | AE-0354 | Sistema 4 de la Guia ISO-IEC 67 | Control anual por Sistema 4 | COMPEL S.R.L.
Interruptores automáticos para sobrecorrientes | PW POWER'S | DZ47-63 | Interruptor termomagnético | 400 | 2P | 6 | 6 | B | N/A | N/A | N/A | AE-0354 | Sistema 4 de la Guia ISO-IEC 67 | Control anual por Sistema 4 | COMPEL S.R.L.
Interruptores automáticos para sobrecorrientes | PW POWER'S | DZ47-63 | Interruptor termomagnético | 400 | 2P | 10 | 6 | B | N/A | N/A | N/A | AE-0354 | Sistema 4 de la Guia ISO-IEC 67 | Control anual por Sistema 4 | COMPEL S.R.L.
Interruptores automáticos para sobrecorrientes | PW POWER'S | DZ47-63 | Interruptor termomagnético | 400 | 2P | 16 | 6 | B | N/A | N/A | N/A | AE-0354 | Sistema 4 de la Guia ISO-IEC 67 | Control anual por Sistema 4 | COMPEL S.R.L.
Interruptores automáticos para sobrecorrientes | PW POWER'S | DZ47-63 | Interruptor termomagnético | 400 | 2P | 20 | 6 | B | N/A | N/A | N/A | AE-0354 | Sistema 4 de la Guia ISO-IEC 67 | Control anual por Sistema 4 | COMPEL S.R.L.
Interruptores automáticos para sobrecorrientes | PW POWER'S | DZ47-63 | Interruptor termomagnético | 400 | 2P | 25 | 6 | B | N/A | N/A | N/A | AE-0354 | Sistema 4 de la Guia ISO-IEC 67 | Control anual por Sistema 4 | COMPEL S.R.L.
Interruptores automáticos para sobrecorrientes | PW POWER'S | DZ47-63 | Interruptor termomagnético | 400 | 2P | 32 | 6 | B | N/A | N/A | N/A | AE-0354 | Sistema 4 de la Guia ISO-IEC 67 | Control anual por Sistema 4 | COMPEL S.R.L.
Interruptores automáticos para sobrecorrientes | PW POWER'S | DZ47-63 | Interruptor termomagnético | 400 | 2P | 40 | 6 | B | N/A | N/A | N/A | AE-0354 | Sistema 4 de la Guia ISO-IEC 67 | Control anual por Sistema 4 | COMPEL S.R.L.
Interruptores automáticos para sobrecorrientes | PW POWER'S | DZ47-63 | Interruptor termomagnético | 400 | 2P | 50 | 6 | B | N/A | N/A | N/A | AE-0354 | Sistema 4 de la Guia ISO-IEC 67 | Control anual por Sistema 4 | COMPEL S.R.L.
Interruptores automáticos para sobrecorrientes | PW POWER'S | DZ47-63 | Interruptor termomagnético | 400 | 2P | 63 | 6 | B | N/A | N/A | N/A | AE-0354 | Sistema 4 de la Guia ISO-IEC 67 | Control anual por Sistema 4 | COMPEL S.R.L.
Interruptores automáticos para sobrecorrientes | PW POWER'S | DZ47-63 | Interruptor termomagnético | 400 | 2P | 1 | 4 | C | N/A | N/A | N/A | AE-0354 | Sistema 4 de la Guia ISO-IEC 67 | Control anual por Sistema 4 | COMPEL S.R.L.
Interruptores automáticos para sobrecorrientes | PW POWER'S | DZ47-63 | Interruptor termomagnético | 400 | 2P | 2 | 4 | C | N/A | N/A | N/A | AE-0354 | Sistema 4 de la Guia ISO-IEC 67 | Control anual por Sistema 4 | COMPEL S.R.L.
Interruptores automáticos para sobrecorrientes | PW POWER'S | DZ47-63 | Interruptor termomagnético | 400 | 2P | 3 | 4 | C | N/A | N/A | N/A | AE-0354 | Sistema 4 de la Guia ISO-IEC 67 | Control anual por Sistema 4 | COMPEL S.R.L.
Interruptores automáticos para sobrecorrientes | PW POWER'S | DZ47-63 | Interruptor termomagnético | 400 | 2P | 4 | 4 | C | N/A | N/A | N/A | AE-0354 | Sistema 4 de la Guia ISO-IEC 67 | Control anual por Sistema 4 | COMPEL S.R.L.
Interruptores automáticos para sobrecorrientes | PW POWER'S | DZ47-63 | Interruptor termomagnético | 400 | 2P | 5 | 4 | C | N/A | N/A | N/A | AE-0354 | Sistema 4 de la Guia ISO-IEC 67 | Control anual por Sistema 4 | COMPEL S.R.L.
Interruptores automáticos para sobrecorrientes | PW POWER'S | DZ47-63 | Interruptor termomagnético | 400 | 2P | 6 | 4 | C | N/A | N/A | N/A | AE-0354 | Sistema 4 de la Guia ISO-IEC 67 | Control anual por Sistema 4 | COMPEL S.R.L.
Interruptores automáticos para sobrecorrientes | PW POWER'S | DZ47-63 | Interruptor termomagnético | 400 | 2P | 10 | 4 | C | N/A | N/A | N/A | AE-0354 | Sistema 4 de la Guia ISO-IEC 67 | Control anual por Sistema 4 | COMPEL S.R.L.
Interruptores automáticos para sobrecorrientes | PW POWER'S | DZ47-63 | Interruptor termomagnético | 400 | 2P | 16 | 4 | C | N/A | N/A | N/A | AE-0354 | Sistema 4 de la Guia ISO-IEC 67 | Control anual por Sistema 4 | COMPEL S.R.L.
Interruptores automáticos para sobrecorrientes | PW POWER'S | DZ47-63 | Interruptor termomagnético | 400 | 2P | 20 | 4 | C | N/A | N/A | N/A | AE-0354 | Sistema 4 de la Guia ISO-IEC 67 | Control anual por Sistema 4 | COMPEL S.R.L.
Interruptores automáticos para sobrecorrientes | PW POWER'S | DZ47-63 | Interruptor termomagnético | 400 | 2P | 25 | 4 | C | N/A | N/A | N/A | AE-0354 | Sistema 4 de la Guia ISO-IEC 67 | Control anual por Sistema 4 | COMPEL S.R.L.
Interruptores automáticos para sobrecorrientes | PW POWER'S | DZ47-63 | Interruptor termomagnético | 400 | 2P | 32 | 4 | C | N/A | N/A | N/A | AE-0354 | Sistema 4 de la Guia ISO-IEC 67 | Control anual por Sistema 4 | COMPEL S.R.L.
Interruptores automáticos para sobrecorrientes | PW POWER'S | DZ47-63 | Interruptor termomagnético | 400 | 2P | 40 | 4 | C | N/A | N/A | N/A | AE-0354 | Sistema 4 de la Guia ISO-IEC 67 | Control anual por Sistema 4 | COMPEL S.R.L.
Interruptores automáticos para sobrecorrientes | PW POWER'S | DZ47-63 | Interruptor termomagnético | 400 | 2P | 50 | 4 | C | N/A | N/A | N/A | AE-0354 | Sistema 4 de la Guia ISO-IEC 67 | Control anual por Sistema 4 | COMPEL S.R.L.
Interruptores automáticos para sobrecorrientes | PW POWER'S | DZ47-63 | Interruptor termomagnético | 400 | 2P | 63 | 4 | C | N/A | N/A | N/A | AE-0354 | Sistema 4 de la Guia ISO-IEC 67 | Control anual por Sistema 4 | COMPEL S.R.L.
Interruptores automáticos para sobrecorrientes | PW POWER'S | DZ47-63 | Interruptor termomagnético | 400 | 2P | 1 | 6 | C | N/A | N/A | N/A | AE-0354 | Sistema 4 de la Guia ISO-IEC 67 | Control anual por Sistema 4 | COMPEL S.R.L.
Interruptores automáticos para sobrecorrientes | PW POWER'S | DZ47-63 | Interruptor termomagnético | 400 | 2P | 2 | 6 | C | N/A | N/A | N/A | AE-0354 | Sistema 4 de la Guia ISO-IEC 67 | Control anual por Sistema 4 | COMPEL S.R.L.
Interruptores automáticos para sobrecorrientes | PW POWER'S | DZ47-63 | Interruptor termomagnético | 400 | 2P | 3 | 6 | C | N/A | N/A | N/A | AE-0354 | Sistema 4 de la Guia ISO-IEC 67 | Control anual por Sistema 4 | COMPEL S.R.L.
Interruptores automáticos para sobrecorrientes | PW POWER'S | DZ47-63 | Interruptor termomagnético | 400 | 2P | 4 | 6 | C | N/A | N/A | N/A | AE-0354 | Sistema 4 de la Guia ISO-IEC 67 | Control anual por Sistema 4 | COMPEL S.R.L.
Interruptores automáticos para sobrecorrientes | PW POWER'S | DZ47-63 | Interruptor termomagnético | 400 | 2P | 5 | 6 | C | N/A | N/A | N/A | AE-0354 | Sistema 4 de la Guia ISO-IEC 67 | Control anual por Sistema 4 | COMPEL S.R.L.
Interruptores automáticos para sobrecorrientes | PW POWER'S | DZ47-63 | Interruptor termomagnético | 400 | 2P | 6 | 6 | C | N/A | N/A | N/A | AE-0354 | Sistema 4 de la Guia ISO-IEC 67 | Control anual por Sistema 4 | COMPEL S.R.L.
Interruptores automáticos para sobrecorrientes | PW POWER'S | DZ47-63 | Interruptor termomagnético | 400 | 2P | 10 | 6 | C | N/A | N/A | N/A | AE-0354 | Sistema 4 de la Guia ISO-IEC 67 | Control anual por Sistema 4 | COMPEL S.R.L.
Interruptores automáticos para sobrecorrientes | PW POWER'S | DZ47-63 | Interruptor termomagnético | 400 | 2P | 16 | 6 | C | N/A | N/A | N/A | AE-0354 | Sistema 4 de la Guia ISO-IEC 67 | Control anual por Sistema 4 | COMPEL S.R.L.
Interruptores automáticos para sobrecorrientes | PW POWER'S | DZ47-63 | Interruptor termomagnético | 400 | 2P | 20 | 6 | C | N/A | N/A | N/A | AE-0354 | Sistema 4 de la Guia ISO-IEC 67 | Control anual por Sistema 4 | COMPEL S.R.L.
Interruptores automáticos para sobrecorrientes | PW POWER'S | DZ47-63 | Interruptor termomagnético | 400 | 2P | 25 | 6 | C | N/A | N/A | N/A | AE-0354 | Sistema 4 de la Guia ISO-IEC 67 | Control anual por Sistema 4 | COMPEL S.R.L.
Interruptores automáticos para sobrecorrientes | PW POWER'S | DZ47-63 | Interruptor termomagnético | 400 | 2P | 32 | 6 | C | N/A | N/A | N/A | AE-0354 | Sistema 4 de la Guia ISO-IEC 67 | Control anual por Sistema 4 | COMPEL S.R.L.
Interruptores automáticos para sobrecorrientes | PW POWER'S | DZ47-63 | Interruptor termomagnético | 400 | 2P | 40 | 6 | C | N/A | N/A | N/A | AE-0354 | Sistema 4 de la Guia ISO-IEC 67 | Control anual por Sistema 4 | COMPEL S.R.L.
Interruptores automáticos para sobrecorrientes | PW POWER'S | DZ47-63 | Interruptor termomagnético | 400 | 2P | 50 | 6 | C | N/A | N/A | N/A | AE-0354 | Sistema 4 de la Guia ISO-IEC 67 | Control anual por Sistema 4 | COMPEL S.R.L.
Interruptores automáticos para sobrecorrientes | PW POWER'S | DZ47-63 | Interruptor termomagnético | 400 | 2P | 63 | 6 | C | N/A | N/A | N/A | AE-0354 | Sistema 4 de la Guia ISO-IEC 67 | Control anual por Sistema 4 | COMPEL S.R.L.
Interruptores automáticos para sobrecorrientes | PW POWER'S | DZ47-63 | Interruptor termomagnético | 400 | 2P | 1 | 4 | D | N/A | N/A | N/A | AE-0354 | Sistema 4 de la Guia ISO-IEC 67 | Control anual por Sistema 4 | COMPEL S.R.L.
Interruptores automáticos para sobrecorrientes | PW POWER'S | DZ47-63 | Interruptor termomagnético | 400 | 2P | 2 | 4 | D | N/A | N/A | N/A | AE-0354 | Sistema 4 de la Guia ISO-IEC 67 | Control anual por Sistema 4 | COMPEL S.R.L.
Interruptores automáticos para sobrecorrientes | PW POWER'S | DZ47-63 | Interruptor termomagnético | 400 | 2P | 3 | 4 | D | N/A | N/A | N/A | AE-0354 | Sistema 4 de la Guia ISO-IEC 67 | Control anual por Sistema 4 | COMPEL S.R.L.
Interruptores automáticos para sobrecorrientes | PW POWER'S | DZ47-63 | Interruptor termomagnético | 400 | 2P | 4 | 4 | D | N/A | N/A | N/A | AE-0354 | Sistema 4 de la Guia ISO-IEC 67 | Control anual por Sistema 4 | COMPEL S.R.L.
Interruptores automáticos para sobrecorrientes | PW POWER'S | DZ47-63 | Interruptor termomagnético | 400 | 2P | 5 | 4 | D | N/A | N/A | N/A | AE-0354 | Sistema 4 de la Guia ISO-IEC 67 | Control anual por Sistema 4 | COMPEL S.R.L.
Interruptores automáticos para sobrecorrientes | PW POWER'S | DZ47-63 | Interruptor termomagnético | 400 | 2P | 6 | 4 | D | N/A | N/A | N/A | AE-0354 | Sistema 4 de la Guia ISO-IEC 67 | Control anual por Sistema 4 | COMPEL S.R.L.
Interruptores automáticos para sobrecorrientes | PW POWER'S | DZ47-63 | Interruptor termomagnético | 400 | 2P | 10 | 4 | D | N/A | N/A | N/A | AE-0354 | Sistema 4 de la Guia ISO-IEC 67 | Control anual por Sistema 4 | COMPEL S.R.L.
Interruptores automáticos para sobrecorrientes | PW POWER'S | DZ47-63 | Interruptor termomagnético | 400 | 2P | 16 | 4 | D | N/A | N/A | N/A | AE-0354 | Sistema 4 de la Guia ISO-IEC 67 | Control anual por Sistema 4 | COMPEL S.R.L.
Interruptores automáticos para sobrecorrientes | PW POWER'S | DZ47-63 | Interruptor termomagnético | 400 | 2P | 20 | 4 | D | N/A | N/A | N/A | AE-0354 | Sistema 4 de la Guia ISO-IEC 67 | Control anual por Sistema 4 | COMPEL S.R.L.
Interruptores automáticos para sobrecorrientes | PW POWER'S | DZ47-63 | Interruptor termomagnético | 400 | 2P | 25 | 4 | D | N/A | N/A | N/A | AE-0354 | Sistema 4 de la Guia ISO-IEC 67 | Control anual por Sistema 4 | COMPEL S.R.L.
Interruptores automáticos para sobrecorrientes | PW POWER'S | DZ47-63 | Interruptor termomagnético | 400 | 2P | 32 | 4 | D | N/A | N/A | N/A | AE-0354 | Sistema 4 de la Guia ISO-IEC 67 | Control anual por Sistema 4 | COMPEL S.R.L.
Interruptores automáticos para sobrecorrientes | PW POWER'S | DZ47-63 | Interruptor termomagnético | 400 | 2P | 40 | 4 | D | N/A | N/A | N/A | AE-0354 | Sistema 4 de la Guia ISO-IEC 67 | Control anual por Sistema 4 | COMPEL S.R.L.
Interruptores automáticos para sobrecorrientes | PW POWER'S | DZ47-63 | Interruptor termomagnético | 400 | 2P | 50 | 4 | D | N/A | N/A | N/A | AE-0354 | Sistema 4 de la Guia ISO-IEC 67 | Control anual por Sistema 4 | COMPEL S.R.L.
Interruptores automáticos para sobrecorrientes | PW POWER'S | DZ47-63 | Interruptor termomagnético | 400 | 2P | 63 | 4 | D | N/A | N/A | N/A | AE-0354 | Sistema 4 de la Guia ISO-IEC 67 | Control anual por Sistema 4 | COMPEL S.R.L.
Interruptores automáticos para sobrecorrientes | PW POWER'S | DZ47-63 | Interruptor termomagnético | 400 | 2P | 1 | 6 | D | N/A | N/A | N/A | AE-0354 | Sistema 4 de la Guia ISO-IEC 67 | Control anual por Sistema 4 | COMPEL S.R.L.
Interruptores automáticos para sobrecorrientes | PW POWER'S | DZ47-63 | Interruptor termomagnético | 400 | 2P | 2 | 6 | D | N/A | N/A | N/A | AE-0354 | Sistema 4 de la Guia ISO-IEC 67 | Control anual por Sistema 4 | COMPEL S.R.L.
Interruptores automáticos para sobrecorrientes | PW POWER'S | DZ47-63 | Interruptor termomagnético | 400 | 2P | 3 | 6 | D | N/A | N/A | N/A | AE-0354 | Sistema 4 de la Guia ISO-IEC 67 | Control anual por Sistema 4 | COMPEL S.R.L.
Interruptores automáticos para sobrecorrientes | PW POWER'S | DZ47-63 | Interruptor termomagnético | 400 | 2P | 4 | 6 | D | N/A | N/A | N/A | AE-0354 | Sistema 4 de la Guia ISO-IEC 67 | Control anual por Sistema 4 | COMPEL S.R.L.
Interruptores automáticos para sobrecorrientes | PW POWER'S | DZ47-63 | Interruptor termomagnético | 400 | 2P | 5 | 6 | D | N/A | N/A | N/A | AE-0354 | Sistema 4 de la Guia ISO-IEC 67 | Control anual por Sistema 4 | COMPEL S.R.L.
Interruptores automáticos para sobrecorrientes | PW POWER'S | DZ47-63 | Interruptor termomagnético | 400 | 2P | 6 | 6 | D | N/A | N/A | N/A | AE-0354 | Sistema 4 de la Guia ISO-IEC 67 | Control anual por Sistema 4 | COMPEL S.R.L.
Interruptores automáticos para sobrecorrientes | PW POWER'S | DZ47-63 | Interruptor termomagnético | 400 | 2P | 10 | 6 | D | N/A | N/A | N/A | AE-0354 | Sistema 4 de la Guia ISO-IEC 67 | Control anual por Sistema 4 | COMPEL S.R.L.
Interruptores automáticos para sobrecorrientes | PW POWER'S | DZ47-63 | Interruptor termomagnético | 400 | 2P | 16 | 6 | D | N/A | N/A | N/A | AE-0354 | Sistema 4 de la Guia ISO-IEC 67 | Control anual por Sistema 4 | COMPEL S.R.L.
Interruptores automáticos para sobrecorrientes | PW POWER'S | DZ47-63 | Interruptor termomagnético | 400 | 2P | 20 | 6 | D | N/A | N/A | N/A | AE-0354 | Sistema 4 de la Guia ISO-IEC 67 | Control anual por Sistema 4 | COMPEL S.R.L.
Interruptores automáticos para sobrecorrientes | PW POWER'S | DZ47-63 | Interruptor termomagnético | 400 | 2P | 25 | 6 | D | N/A | N/A | N/A | AE-0354 | Sistema 4 de la Guia ISO-IEC 67 | Control anual por Sistema 4 | COMPEL S.R.L.
Interruptores automáticos para sobrecorrientes | PW POWER'S | DZ47-63 | Interruptor termomagnético | 400 | 2P | 32 | 6 | D | N/A | N/A | N/A | AE-0354 | Sistema 4 de la Guia ISO-IEC 67 | Control anual por Sistema 4 | COMPEL S.R.L.
Interruptores automáticos para sobrecorrientes | PW POWER'S | DZ47-63 | Interruptor termomagnético | 400 | 2P | 40 | 6 | D | N/A | N/A | N/A | AE-0354 | Sistema 4 de la Guia ISO-IEC 67 | Control anual por Sistema 4 | COMPEL S.R.L.
Interruptores automáticos para sobrecorrientes | PW POWER'S | DZ47-63 | Interruptor termomagnético | 400 | 2P | 50 | 6 | D | N/A | N/A | N/A | AE-0354 | Sistema 4 de la Guia ISO-IEC 67 | Control anual por Sistema 4 | COMPEL S.R.L.
Interruptores automáticos para sobrecorrientes | PW POWER'S | DZ47-63 | Interruptor termomagnético | 400 | 2P | 63 | 6 | D | N/A | N/A | N/A | AE-0354 | Sistema 4 de la Guia ISO-IEC 67 | Control anual por Sistema 4 | COMPEL S.R.L.
Interruptores automáticos para sobrecorrientes | PW POWER'S | DZ47-63 | Interruptor termomagnético | 400 | 3P | 1 | 4 | B | N/A | N/A | N/A | AE-0354 | Sistema 4 de la Guia ISO-IEC 67 | Control anual por Sistema 4 | COMPEL S.R.L.
Interruptores automáticos para sobrecorrientes | PW POWER'S | DZ47-63 | Interruptor termomagnético | 400 | 3P | 2 | 4 | B | N/A | N/A | N/A | AE-0354 | Sistema 4 de la Guia ISO-IEC 67 | Control anual por Sistema 4 | COMPEL S.R.L.
Interruptores automáticos para sobrecorrientes | PW POWER'S | DZ47-63 | Interruptor termomagnético | 400 | 3P | 3 | 4 | B | N/A | N/A | N/A | AE-0354 | Sistema 4 de la Guia ISO-IEC 67 | Control anual por Sistema 4 | COMPEL S.R.L.
Interruptores automáticos para sobrecorrientes | PW POWER'S | DZ47-63 | Interruptor termomagnético | 400 | 3P | 4 | 4 | B | N/A | N/A | N/A | AE-0354 | Sistema 4 de la Guia ISO-IEC 67 | Control anual por Sistema 4 | COMPEL S.R.L.
Interruptores automáticos para sobrecorrientes | PW POWER'S | DZ47-63 | Interruptor termomagnético | 400 | 3P | 5 | 4 | B | N/A | N/A | N/A | AE-0354 | Sistema 4 de la Guia ISO-IEC 67 | Control anual por Sistema 4 | COMPEL S.R.L.
Interruptores automáticos para sobrecorrientes | PW POWER'S | DZ47-63 | Interruptor termomagnético | 400 | 3P | 6 | 4 | B | N/A | N/A | N/A | AE-0354 | Sistema 4 de la Guia ISO-IEC 67 | Control anual por Sistema 4 | COMPEL S.R.L.
Interruptores automáticos para sobrecorrientes | PW POWER'S | DZ47-63 | Interruptor termomagnético | 400 | 3P | 10 | 4 | B | N/A | N/A | N/A | AE-0354 | Sistema 4 de la Guia ISO-IEC 67 | Control anual por Sistema 4 | COMPEL S.R.L.
Interruptores automáticos para sobrecorrientes | PW POWER'S | DZ47-63 | Interruptor termomagnético | 400 | 3P | 16 | 4 | B | N/A | N/A | N/A | AE-0354 | Sistema 4 de la Guia ISO-IEC 67 | Control anual por Sistema 4 | COMPEL S.R.L.
Interruptores automáticos para sobrecorrientes | PW POWER'S | DZ47-63 | Interruptor termomagnético | 400 | 3P | 20 | 4 | B | N/A | N/A | N/A | AE-0354 | Sistema 4 de la Guia ISO-IEC 67 | Control anual por Sistema 4 | COMPEL S.R.L.
Interruptores automáticos para sobrecorrientes | PW POWER'S | DZ47-63 | Interruptor termomagnético | 400 | 3P | 25 | 4 | B | N/A | N/A | N/A | AE-0354 | Sistema 4 de la Guia ISO-IEC 67 | Control anual por Sistema 4 | COMPEL S.R.L.
Interruptores automáticos para sobrecorrientes | PW POWER'S | DZ47-63 | Interruptor termomagnético | 400 | 3P | 32 | 4 | B | N/A | N/A | N/A | AE-0354 | Sistema 4 de la Guia ISO-IEC 67 | Control anual por Sistema 4 | COMPEL S.R.L.
Interruptores automáticos para sobrecorrientes | PW POWER'S | DZ47-63 | Interruptor termomagnético | 400 | 3P | 40 | 4 | B | N/A | N/A | N/A | AE-0354 | Sistema 4 de la Guia ISO-IEC 67 | Control anual por Sistema 4 | COMPEL S.R.L.
Interruptores automáticos para sobrecorrientes | PW POWER'S | DZ47-63 | Interruptor termomagnético | 400 | 3P | 50 | 4 | B | N/A | N/A | N/A | AE-0354 | Sistema 4 de la Guia ISO-IEC 67 | Control anual por Sistema 4 | COMPEL S.R.L.
Interruptores automáticos para sobrecorrientes | PW POWER'S | DZ47-63 | Interruptor termomagnético | 400 | 3P | 63 | 4 | B | N/A | N/A | N/A | AE-0354 | Sistema 4 de la Guia ISO-IEC 67 | Control anual por Sistema 4 | COMPEL S.R.L.
Interruptores automáticos para sobrecorrientes | PW POWER'S | DZ47-63 | Interruptor termomagnético | 400 | 3P | 1 | 6 | B | N/A | N/A | N/A | AE-0354 | Sistema 4 de la Guia ISO-IEC 67 | Control anual por Sistema 4 | COMPEL S.R.L.
Interruptores automáticos para sobrecorrientes | PW POWER'S | DZ47-63 | Interruptor termomagnético | 400 | 3P | 2 | 6 | B | N/A | N/A | N/A | AE-0354 | Sistema 4 de la Guia ISO-IEC 67 | Control anual por Sistema 4 | COMPEL S.R.L.
Interruptores automáticos para sobrecorrientes | PW POWER'S | DZ47-63 | Interruptor termomagnético | 400 | 3P | 3 | 6 | B | N/A | N/A | N/A | AE-0354 | Sistema 4 de la Guia ISO-IEC 67 | Control anual por Sistema 4 | COMPEL S.R.L.
Interruptores automáticos para sobrecorrientes | PW POWER'S | DZ47-63 | Interruptor termomagnético | 400 | 3P | 4 | 6 | B | N/A | N/A | N/A | AE-0354 | Sistema 4 de la Guia ISO-IEC 67 | Control anual por Sistema 4 | COMPEL S.R.L.
Interruptores automáticos para sobrecorrientes | PW POWER'S | DZ47-63 | Interruptor termomagnético | 400 | 3P | 5 | 6 | B | N/A | N/A | N/A | AE-0354 | Sistema 4 de la Guia ISO-IEC 67 | Control anual por Sistema 4 | COMPEL S.R.L.
Interruptores automáticos para sobrecorrientes | PW POWER'S | DZ47-63 | Interruptor termomagnético | 400 | 3P | 6 | 6 | B | N/A | N/A | N/A | AE-0354 | Sistema 4 de la Guia ISO-IEC 67 | Control anual por Sistema 4 | COMPEL S.R.L.
Interruptores automáticos para sobrecorrientes | PW POWER'S | DZ47-63 | Interruptor termomagnético | 400 | 3P | 10 | 6 | B | N/A | N/A | N/A | AE-0354 | Sistema 4 de la Guia ISO-IEC 67 | Control anual por Sistema 4 | COMPEL S.R.L.
Interruptores automáticos para sobrecorrientes | PW POWER'S | DZ47-63 | Interruptor termomagnético | 400 | 3P | 16 | 6 | B | N/A | N/A | N/A | AE-0354 | Sistema 4 de la Guia ISO-IEC 67 | Control anual por Sistema 4 | COMPEL S.R.L.
Interruptores automáticos para sobrecorrientes | PW POWER'S | DZ47-63 | Interruptor termomagnético | 400 | 3P | 20 | 6 | B | N/A | N/A | N/A | AE-0354 | Sistema 4 de la Guia ISO-IEC 67 | Control anual por Sistema 4 | COMPEL S.R.L.
Interruptores automáticos para sobrecorrientes | PW POWER'S | DZ47-63 | Interruptor termomagnético | 400 | 3P | 25 | 6 | B | N/A | N/A | N/A | AE-0354 | Sistema 4 de la Guia ISO-IEC 67 | Control anual por Sistema 4 | COMPEL S.R.L.
Interruptores automáticos para sobrecorrientes | PW POWER'S | DZ47-63 | Interruptor termomagnético | 400 | 3P | 32 | 6 | B | N/A | N/A | N/A | AE-0354 | Sistema 4 de la Guia ISO-IEC 67 | Control anual por Sistema 4 | COMPEL S.R.L.
Interruptores automáticos para sobrecorrientes | PW POWER'S | DZ47-63 | Interruptor termomagnético | 400 | 3P | 40 | 6 | B | N/A | N/A | N/A | AE-0354 | Sistema 4 de la Guia ISO-IEC 67 | Control anual por Sistema 4 | COMPEL S.R.L.
Interruptores automáticos para sobrecorrientes | PW POWER'S | DZ47-63 | Interruptor termomagnético | 400 | 3P | 50 | 6 | B | N/A | N/A | N/A | AE-0354 | Sistema 4 de la Guia ISO-IEC 67 | Control anual por Sistema 4 | COMPEL S.R.L.
Interruptores automáticos para sobrecorrientes | PW POWER'S | DZ47-63 | Interruptor termomagnético | 400 | 3P | 63 | 6 | B | N/A | N/A | N/A | AE-0354 | Sistema 4 de la Guia ISO-IEC 67 | Control anual por Sistema 4 | COMPEL S.R.L.
Interruptores automáticos para sobrecorrientes | PW POWER'S | DZ47-63 | Interruptor termomagnético | 400 | 3P | 1 | 4 | C | N/A | N/A | N/A | AE-0354 | Sistema 4 de la Guia ISO-IEC 67 | Control anual por Sistema 4 | COMPEL S.R.L.
Interruptores automáticos para sobrecorrientes | PW POWER'S | DZ47-63 | Interruptor termomagnético | 400 | 3P | 2 | 4 | C | N/A | N/A | N/A | AE-0354 | Sistema 4 de la Guia ISO-IEC 67 | Control anual por Sistema 4 | COMPEL S.R.L.
Interruptores automáticos para sobrecorrientes | PW POWER'S | DZ47-63 | Interruptor termomagnético | 400 | 3P | 3 | 4 | C | N/A | N/A | N/A | AE-0354 | Sistema 4 de la Guia ISO-IEC 67 | Control anual por Sistema 4 | COMPEL S.R.L.
Interruptores automáticos para sobrecorrientes | PW POWER'S | DZ47-63 | Interruptor termomagnético | 400 | 3P | 4 | 4 | C | N/A | N/A | N/A | AE-0354 | Sistema 4 de la Guia ISO-IEC 67 | Control anual por Sistema 4 | COMPEL S.R.L.
Interruptores automáticos para sobrecorrientes | PW POWER'S | DZ47-63 | Interruptor termomagnético | 400 | 3P | 5 | 4 | C | N/A | N/A | N/A | AE-0354 | Sistema 4 de la Guia ISO-IEC 67 | Control anual por Sistema 4 | COMPEL S.R.L.
Interruptores automáticos para sobrecorrientes | PW POWER'S | DZ47-63 | Interruptor termomagnético | 400 | 3P | 6 | 4 | C | N/A | N/A | N/A | AE-0354 | Sistema 4 de la Guia ISO-IEC 67 | Control anual por Sistema 4 | COMPEL S.R.L.
Interruptores automáticos para sobrecorrientes | PW POWER'S | DZ47-63 | Interruptor termomagnético | 400 | 3P | 10 | 4 | C | N/A | N/A | N/A | AE-0354 | Sistema 4 de la Guia ISO-IEC 67 | Control anual por Sistema 4 | COMPEL S.R.L.
Interruptores automáticos para sobrecorrientes | PW POWER'S | DZ47-63 | Interruptor termomagnético | 400 | 3P | 16 | 4 | C | N/A | N/A | N/A | AE-0354 | Sistema 4 de la Guia ISO-IEC 67 | Control anual por Sistema 4 | COMPEL S.R.L.
Interruptores automáticos para sobrecorrientes | PW POWER'S | DZ47-63 | Interruptor termomagnético | 400 | 3P | 20 | 4 | C | N/A | N/A | N/A | AE-0354 | Sistema 4 de la Guia ISO-IEC 67 | Control anual por Sistema 4 | COMPEL S.R.L.
Interruptores automáticos para sobrecorrientes | PW POWER'S | DZ47-63 | Interruptor termomagnético | 400 | 3P | 25 | 4 | C | N/A | N/A | N/A | AE-0354 | Sistema 4 de la Guia ISO-IEC 67 | Control anual por Sistema 4 | COMPEL S.R.L.
Interruptores automáticos para sobrecorrientes | PW POWER'S | DZ47-63 | Interruptor termomagnético | 400 | 3P | 32 | 4 | C | N/A | N/A | N/A | AE-0354 | Sistema 4 de la Guia ISO-IEC 67 | Control anual por Sistema 4 | COMPEL S.R.L.
Interruptores automáticos para sobrecorrientes | PW POWER'S | DZ47-63 | Interruptor termomagnético | 400 | 3P | 40 | 4 | C | N/A | N/A | N/A | AE-0354 | Sistema 4 de la Guia ISO-IEC 67 | Control anual por Sistema 4 | COMPEL S.R.L.
Interruptores automáticos para sobrecorrientes | PW POWER'S | DZ47-63 | Interruptor termomagnético | 400 | 3P | 50 | 4 | C | N/A | N/A | N/A | AE-0354 | Sistema 4 de la Guia ISO-IEC 67 | Control anual por Sistema 4 | COMPEL S.R.L.
Interruptores automáticos para sobrecorrientes | PW POWER'S | DZ47-63 | Interruptor termomagnético | 400 | 3P | 63 | 4 | C | N/A | N/A | N/A | AE-0354 | Sistema 4 de la Guia ISO-IEC 67 | Control anual por Sistema 4 | COMPEL S.R.L.
Interruptores automáticos para sobrecorrientes | PW POWER'S | DZ47-63 | Interruptor termomagnético | 400 | 3P | 1 | 6 | C | N/A | N/A | N/A | AE-0354 | Sistema 4 de la Guia ISO-IEC 67 | Control anual por Sistema 4 | COMPEL S.R.L.
Interruptores automáticos para sobrecorrientes | PW POWER'S | DZ47-63 | Interruptor termomagnético | 400 | 3P | 2 | 6 | C | N/A | N/A | N/A | AE-0354 | Sistema 4 de la Guia ISO-IEC 67 | Control anual por Sistema 4 | COMPEL S.R.L.
Interruptores automáticos para sobrecorrientes | PW POWER'S | DZ47-63 | Interruptor termomagnético | 400 | 3P | 3 | 6 | C | N/A | N/A | N/A | AE-0354 | Sistema 4 de la Guia ISO-IEC 67 | Control anual por Sistema 4 | COMPEL S.R.L.
Interruptores automáticos para sobrecorrientes | PW POWER'S | DZ47-63 | Interruptor termomagnético | 400 | 3P | 4 | 6 | C | N/A | N/A | N/A | AE-0354 | Sistema 4 de la Guia ISO-IEC 67 | Control anual por Sistema 4 | COMPEL S.R.L.
Interruptores automáticos para sobrecorrientes | PW POWER'S | DZ47-63 | Interruptor termomagnético | 400 | 3P | 5 | 6 | C | N/A | N/A | N/A | AE-0354 | Sistema 4 de la Guia ISO-IEC 67 | Control anual por Sistema 4 | COMPEL S.R.L.
Interruptores automáticos para sobrecorrientes | PW POWER'S | DZ47-63 | Interruptor termomagnético | 400 | 3P | 6 | 6 | C | N/A | N/A | N/A | AE-0354 | Sistema 4 de la Guia ISO-IEC 67 | Control anual por Sistema 4 | COMPEL S.R.L.
Interruptores automáticos para sobrecorrientes | PW POWER'S | DZ47-63 | Interruptor termomagnético | 400 | 3P | 10 | 6 | C | N/A | N/A | N/A | AE-0354 | Sistema 4 de la Guia ISO-IEC 67 | Control anual por Sistema 4 | COMPEL S.R.L.
Interruptores automáticos para sobrecorrientes | PW POWER'S | DZ47-63 | Interruptor termomagnético | 400 | 3P | 16 | 6 | C | N/A | N/A | N/A | AE-0354 | Sistema 4 de la Guia ISO-IEC 67 | Control anual por Sistema 4 | COMPEL S.R.L.
Interruptores automáticos para sobrecorrientes | PW POWER'S | DZ47-63 | Interruptor termomagnético | 400 | 3P | 20 | 6 | C | N/A | N/A | N/A | AE-0354 | Sistema 4 de la Guia ISO-IEC 67 | Control anual por Sistema 4 | COMPEL S.R.L.
Interruptores automáticos para sobrecorrientes | PW POWER'S | DZ47-63 | Interruptor termomagnético | 400 | 3P | 25 | 6 | C | N/A | N/A | N/A | AE-0354 | Sistema 4 de la Guia ISO-IEC 67 | Control anual por Sistema 4 | COMPEL S.R.L.
Interruptores automáticos para sobrecorrientes | PW POWER'S | DZ47-63 | Interruptor termomagnético | 400 | 3P | 32 | 6 | C | N/A | N/A | N/A | AE-0354 | Sistema 4 de la Guia ISO-IEC 67 | Control anual por Sistema 4 | COMPEL S.R.L.
Interruptores automáticos para sobrecorrientes | PW POWER'S | DZ47-63 | Interruptor termomagnético | 400 | 3P | 40 | 6 | C | N/A | N/A | N/A | AE-0354 | Sistema 4 de la Guia ISO-IEC 67 | Control anual por Sistema 4 | COMPEL S.R.L.
Interruptores automáticos para sobrecorrientes | PW POWER'S | DZ47-63 | Interruptor termomagnético | 400 | 3P | 50 | 6 | C | N/A | N/A | N/A | AE-0354 | Sistema 4 de la Guia ISO-IEC 67 | Control anual por Sistema 4 | COMPEL S.R.L.
Interruptores automáticos para sobrecorrientes | PW POWER'S | DZ47-63 | Interruptor termomagnético | 400 | 3P | 63 | 6 | C | N/A | N/A | N/A | AE-0354 | Sistema 4 de la Guia ISO-IEC 67 | Control anual por Sistema 4 | COMPEL S.R.L.
Interruptores automáticos para sobrecorrientes | PW POWER'S | DZ47-63 | Interruptor termomagnético | 400 | 3P | 1 | 4 | D | N/A | N/A | N/A | AE-0354 | Sistema 4 de la Guia ISO-IEC 67 | Control anual por Sistema 4 | COMPEL S.R.L.
Interruptores automáticos para sobrecorrientes | PW POWER'S | DZ47-63 | Interruptor termomagnético | 400 | 3P | 2 | 4 | D | N/A | N/A | N/A | AE-0354 | Sistema 4 de la Guia ISO-IEC 67 | Control anual por Sistema 4 | COMPEL S.R.L.
Interruptores automáticos para sobrecorrientes | PW POWER'S | DZ47-63 | Interruptor termomagnético | 400 | 3P | 3 | 4 | D | N/A | N/A | N/A | AE-0354 | Sistema 4 de la Guia ISO-IEC 67 | Control anual por Sistema 4 | COMPEL S.R.L.
Interruptores automáticos para sobrecorrientes | PW POWER'S | DZ47-63 | Interruptor termomagnético | 400 | 3P | 4 | 4 | D | N/A | N/A | N/A | AE-0354 | Sistema 4 de la Guia ISO-IEC 67 | Control anual por Sistema 4 | COMPEL S.R.L.
Interruptores automáticos para sobrecorrientes | PW POWER'S | DZ47-63 | Interruptor termomagnético | 400 | 3P | 5 | 4 | D | N/A | N/A | N/A | AE-0354 | Sistema 4 de la Guia ISO-IEC 67 | Control anual por Sistema 4 | COMPEL S.R.L.
Interruptores automáticos para sobrecorrientes | PW POWER'S | DZ47-63 | Interruptor termomagnético | 400 | 3P | 6 | 4 | D | N/A | N/A | N/A | AE-0354 | Sistema 4 de la Guia ISO-IEC 67 | Control anual por Sistema 4 | COMPEL S.R.L.
Interruptores automáticos para sobrecorrientes | PW POWER'S | DZ47-63 | Interruptor termomagnético | 400 | 3P | 10 | 4 | D | N/A | N/A | N/A | AE-0354 | Sistema 4 de la Guia ISO-IEC 67 | Control anual por Sistema 4 | COMPEL S.R.L.
Interruptores automáticos para sobrecorrientes | PW POWER'S | DZ47-63 | Interruptor termomagnético | 400 | 3P | 16 | 4 | D | N/A | N/A | N/A | AE-0354 | Sistema 4 de la Guia ISO-IEC 67 | Control anual por Sistema 4 | COMPEL S.R.L.
Interruptores automáticos para sobrecorrientes | PW POWER'S | DZ47-63 | Interruptor termomagnético | 400 | 3P | 20 | 4 | D | N/A | N/A | N/A | AE-0354 | Sistema 4 de la Guia ISO-IEC 67 | Control anual por Sistema 4 | COMPEL S.R.L.
Interruptores automáticos para sobrecorrientes | PW POWER'S | DZ47-63 | Interruptor termomagnético | 400 | 3P | 25 | 4 | D | N/A | N/A | N/A | AE-0354 | Sistema 4 de la Guia ISO-IEC 67 | Control anual por Sistema 4 | COMPEL S.R.L.
Interruptores automáticos para sobrecorrientes | PW POWER'S | DZ47-63 | Interruptor termomagnético | 400 | 3P | 32 | 4 | D | N/A | N/A | N/A | AE-0354 | Sistema 4 de la Guia ISO-IEC 67 | Control anual por Sistema 4 | COMPEL S.R.L.
Interruptores automáticos para sobrecorrientes | PW POWER'S | DZ47-63 | Interruptor termomagnético | 400 | 3P | 40 | 4 | D | N/A | N/A | N/A | AE-0354 | Sistema 4 de la Guia ISO-IEC 67 | Control anual por Sistema 4 | COMPEL S.R.L.
Interruptores automáticos para sobrecorrientes | PW POWER'S | DZ47-63 | Interruptor termomagnético | 400 | 3P | 50 | 4 | D | N/A | N/A | N/A | AE-0354 | Sistema 4 de la Guia ISO-IEC 67 | Control anual por Sistema 4 | COMPEL S.R.L.
Interruptores automáticos para sobrecorrientes | PW POWER'S | DZ47-63 | Interruptor termomagnético | 400 | 3P | 63 | 4 | D | N/A | N/A | N/A | AE-0354 | Sistema 4 de la Guia ISO-IEC 67 | Control anual por Sistema 4 | COMPEL S.R.L.
Interruptores automáticos para sobrecorrientes | PW POWER'S | DZ47-63 | Interruptor termomagnético | 400 | 3P | 1 | 6 | D | N/A | N/A | N/A | AE-0354 | Sistema 4 de la Guia ISO-IEC 67 | Control anual por Sistema 4 | COMPEL S.R.L.
Interruptores automáticos para sobrecorrientes | PW POWER'S | DZ47-63 | Interruptor termomagnético | 400 | 3P | 2 | 6 | D | N/A | N/A | N/A | AE-0354 | Sistema 4 de la Guia ISO-IEC 67 | Control anual por Sistema 4 | COMPEL S.R.L.
Interruptores automáticos para sobrecorrientes | PW POWER'S | DZ47-63 | Interruptor termomagnético | 400 | 3P | 3 | 6 | D | N/A | N/A | N/A | AE-0354 | Sistema 4 de la Guia ISO-IEC 67 | Control anual por Sistema 4 | COMPEL S.R.L.
Interruptores automáticos para sobrecorrientes | PW POWER'S | DZ47-63 | Interruptor termomagnético | 400 | 3P | 4 | 6 | D | N/A | N/A | N/A | AE-0354 | Sistema 4 de la Guia ISO-IEC 67 | Control anual por Sistema 4 | COMPEL S.R.L.
Interruptores automáticos para sobrecorrientes | PW POWER'S | DZ47-63 | Interruptor termomagnético | 400 | 3P | 5 | 6 | D | N/A | N/A | N/A | AE-0354 | Sistema 4 de la Guia ISO-IEC 67 | Control anual por Sistema 4 | COMPEL S.R.L.
Interruptores automáticos para sobrecorrientes | PW POWER'S | DZ47-63 | Interruptor termomagnético | 400 | 3P | 6 | 6 | D | N/A | N/A | N/A | AE-0354 | Sistema 4 de la Guia ISO-IEC 67 | Control anual por Sistema 4 | COMPEL S.R.L.
Interruptores automáticos para sobrecorrientes | PW POWER'S | DZ47-63 | Interruptor termomagnético | 400 | 3P | 10 | 6 | D | N/A | N/A | N/A | AE-0354 | Sistema 4 de la Guia ISO-IEC 67 | Control anual por Sistema 4 | COMPEL S.R.L.
Interruptores automáticos para sobrecorrientes | PW POWER'S | DZ47-63 | Interruptor termomagnético | 400 | 3P | 16 | 6 | D | N/A | N/A | N/A | AE-0354 | Sistema 4 de la Guia ISO-IEC 67 | Control anual por Sistema 4 | COMPEL S.R.L.
Interruptores automáticos para sobrecorrientes | PW POWER'S | DZ47-63 | Interruptor termomagnético | 400 | 3P | 20 | 6 | D | N/A | N/A | N/A | AE-0354 | Sistema 4 de la Guia ISO-IEC 67 | Control anual por Sistema 4 | COMPEL S.R.L.
Interruptores automáticos para sobrecorrientes | PW POWER'S | DZ47-63 | Interruptor termomagnético | 400 | 3P | 25 | 6 | D | N/A | N/A | N/A | AE-0354 | Sistema 4 de la Guia ISO-IEC 67 | Control anual por Sistema 4 | COMPEL S.R.L.
Interruptores automáticos para sobrecorrientes | PW POWER'S | DZ47-63 | Interruptor termomagnético | 400 | 3P | 32 | 6 | D | N/A | N/A | N/A | AE-0354 | Sistema 4 de la Guia ISO-IEC 67 | Control anual por Sistema 4 | COMPEL S.R.L.
Interruptores automáticos para sobrecorrientes | PW POWER'S | DZ47-63 | Interruptor termomagnético | 400 | 3P | 40 | 6 | D | N/A | N/A | N/A | AE-0354 | Sistema 4 de la Guia ISO-IEC 67 | Control anual por Sistema 4 | COMPEL S.R.L.
Interruptores automáticos para sobrecorrientes | PW POWER'S | DZ47-63 | Interruptor termomagnético | 400 | 3P | 50 | 6 | D | N/A | N/A | N/A | AE-0354 | Sistema 4 de la Guia ISO-IEC 67 | Control anual por Sistema 4 | COMPEL S.R.L.
Interruptores automáticos para sobrecorrientes | PW POWER'S | DZ47-63 | Interruptor termomagnético | 400 | 3P | 63 | 6 | D | N/A | N/A | N/A | AE-0354 | Sistema 4 de la Guia ISO-IEC 67 | Control anual por Sistema 4 | COMPEL S.R.L.
Interruptores diferenciales sin prot.sobrecorr. ID | HYUNDAI | HIRC63 | interruptor diferencial 2P, 16A, curva AC, 30mA | 230 | 2P | 16 | N/A | AC | 30 | N/A | N/A | AE-0356 | Sistema 5 - Guía ISO-IEC 67 | Control anual por Sistema 5 | FIVISA S.A.
Interruptores diferenciales sin prot.sobrecorr. ID | HYUNDAI | HIRC63 | interruptor diferencial 2P, 25A, curva AC, 30mA | 230 | 2P | 25 | N/A | AC | 30 | N/A | N/A | AE-0356 | Sistema 5 - Guía ISO-IEC 67 | Control anual por Sistema 5 | FIVISA S.A.
Interruptores diferenciales sin prot.sobrecorr. ID | HYUNDAI | HIRC63 | interruptor diferencial 2P, 32A, curva AC, 30mA | 230 | 2P | 32 | N/A | AC | 30 | N/A | N/A | AE-0356 | Sistema 5 - Guía ISO-IEC 67 | Control anual por Sistema 5 | FIVISA S.A.
Interruptores diferenciales sin prot.sobrecorr. ID | HYUNDAI | HIRC63 | interruptor diferencial 2P, 40A, curva AC, 30mA | 230 | 2P | 40 | N/A | AC | 30 | N/A | N/A | AE-0356 | Sistema 5 - Guía ISO-IEC 67 | Control anual por Sistema 5 | FIVISA S.A.
Interruptores diferenciales sin prot.sobrecorr. ID | HYUNDAI | HIRC63 | interruptor diferencial 2P, 63A, curva AC, 30mA | 230 | 2P | 63 | N/A | AC | 30 | N/A | N/A | AE-0356 | Sistema 5 - Guía ISO-IEC 67 | Control anual por Sistema 5 | FIVISA S.A.
Interruptores diferenciales sin prot.sobrecorr. ID | HYUNDAI | HIRC63 | interruptor diferencial 4P, 16A, curva AC, 30mA | 400 | 4P | 16 | N/A | AC | 30 | N/A | N/A | AE-0356 | Sistema 5 - Guía ISO-IEC 67 | Control anual por Sistema 5 | FIVISA S.A.
Interruptores diferenciales sin prot.sobrecorr. ID | HYUNDAI | HIRC63 | interruptor diferencial 4P, 25A, curva AC, 30mA | 400 | 4P | 25 | N/A | AC | 30 | N/A | N/A | AE-0356 | Sistema 5 - Guía ISO-IEC 67 | Control anual por Sistema 5 | FIVISA S.A.
Interruptores diferenciales sin prot.sobrecorr. ID | HYUNDAI | HIRC63 | interruptor diferencial 4P, 32A, curva AC, 30mA | 400 | 4P | 32 | N/A | AC | 30 | N/A | N/A | AE-0356 | Sistema 5 - Guía ISO-IEC 67 | Control anual por Sistema 5 | FIVISA S.A.
Interruptores diferenciales sin prot.sobrecorr. ID | HYUNDAI | HIRC63 | interruptor diferencial 4P, 40A, curva AC, 30mA | 400 | 4P | 40 | N/A | AC | 30 | N/A | N/A | AE-0356 | Sistema 5 - Guía ISO-IEC 67 | Control anual por Sistema 5 | FIVISA S.A.
Interruptores diferenciales sin prot.sobrecorr. ID | HYUNDAI | HIRC63 | interruptor diferencial 4P, 63A, curva AC, 30mA | 400 | 4P | 63 | N/A | AC | 30 | N/A | N/A | AE-0356 | Sistema 5 - Guía ISO-IEC 67 | Control anual por Sistema 5 | FIVISA S.A.
Interruptores diferenciales sin prot.sobrecorr. ID | HYUNDAI | HIRC63 | interruptor diferencial 2P, 16A, curva AC, 300mA | 230 | 2P | 16 | N/A | AC | 300 | N/A | N/A | AE-0356 | Sistema 5 - Guía ISO-IEC 67 | Control anual por Sistema 5 | FIVISA S.A.
Interruptores diferenciales sin prot.sobrecorr. ID | HYUNDAI | HIRC63 | interruptor diferencial 2P, 25A, curva AC, 300mA | 230 | 2P | 25 | N/A | AC | 300 | N/A | N/A | AE-0356 | Sistema 5 - Guía ISO-IEC 67 | Control anual por Sistema 5 | FIVISA S.A.
Interruptores diferenciales sin prot.sobrecorr. ID | HYUNDAI | HIRC63 | interruptor diferencial 2P, 32A, curva AC, 300mA | 230 | 2P | 32 | N/A | AC | 300 | N/A | N/A | AE-0356 | Sistema 5 - Guía ISO-IEC 67 | Control anual por Sistema 5 | FIVISA S.A.
Interruptores diferenciales sin prot.sobrecorr. ID | HYUNDAI | HIRC63 | interruptor diferencial 2P, 40A, curva AC, 300mA | 230 | 2P | 40 | N/A | AC | 300 | N/A | N/A | AE-0356 | Sistema 5 - Guía ISO-IEC 67 | Control anual por Sistema 5 | FIVISA S.A.
Interruptores diferenciales sin prot.sobrecorr. ID | HYUNDAI | HIRC63 | interruptor diferencial 2P, 63A, curva AC, 300mA | 230 | 2P | 63 | N/A | AC | 300 | N/A | N/A | AE-0356 | Sistema 5 - Guía ISO-IEC 67 | Control anual por Sistema 5 | FIVISA S.A.
Interruptores diferenciales sin prot.sobrecorr. ID | HYUNDAI | HIRC63 | interruptor diferencial 4P, 16A, curva AC, 300mA | 400 | 4P | 16 | N/A | AC | 300 | N/A | N/A | AE-0356 | Sistema 5 - Guía ISO-IEC 67 | Control anual por Sistema 5 | FIVISA S.A.
Interruptores diferenciales sin prot.sobrecorr. ID | HYUNDAI | HIRC63 | interruptor diferencial 4P, 25A, curva AC, 300mA | 400 | 4P | 25 | N/A | AC | 300 | N/A | N/A | AE-0356 | Sistema 5 - Guía ISO-IEC 67 | Control anual por Sistema 5 | FIVISA S.A.
Interruptores diferenciales sin prot.sobrecorr. ID | HYUNDAI | HIRC63 | interruptor diferencial 4P, 32A, curva AC, 300mA | 400 | 4P | 32 | N/A | AC | 300 | N/A | N/A | AE-0356 | Sistema 5 - Guía ISO-IEC 67 | Control anual por Sistema 5 | FIVISA S.A.
Interruptores diferenciales sin prot.sobrecorr. ID | HYUNDAI | HIRC63 | interruptor diferencial 4P, 40A, curva AC, 300mA | 400 | 4P | 40 | N/A | AC | 300 | N/A | N/A | AE-0356 | Sistema 5 - Guía ISO-IEC 67 | Control anual por Sistema 5 | FIVISA S.A.
Interruptores diferenciales sin prot.sobrecorr. ID | HYUNDAI | HIRC63 | interruptor diferencial 4P, 63A, curva AC, 300mA | 400 | 4P | 63 | N/A | AC | 300 | N/A | N/A | AE-0356 | Sistema 5 - Guía ISO-IEC 67 | Control anual por Sistema 5 | FIVISA S.A.
Interruptores diferenciales sin prot.sobrecorr. ID | HYUNDAI | HIRC63-N | interruptor diferencial 2P, 16A, curva AC, 30mA | 230 | 2P | 16 | N/A | AC | 30 | N/A | N/A | AE-0356 | Sistema 5 - Guía ISO-IEC 67 | Control anual por Sistema 5 | FIVISA S.A.
Interruptores diferenciales sin prot.sobrecorr. ID | HYUNDAI | HIRC63-N | interruptor diferencial 2P, 25A, curva AC, 30mA | 230 | 2P | 25 | N/A | AC | 30 | N/A | N/A | AE-0356 | Sistema 5 - Guía ISO-IEC 67 | Control anual por Sistema 5 | FIVISA S.A.
Interruptores diferenciales sin prot.sobrecorr. ID | HYUNDAI | HIRC63-N | interruptor diferencial 2P, 32A, curva AC, 30mA | 230 | 2P | 32 | N/A | AC | 30 | N/A | N/A | AE-0356 | Sistema 5 - Guía ISO-IEC 67 | Control anual por Sistema 5 | FIVISA S.A.
Interruptores diferenciales sin prot.sobrecorr. ID | HYUNDAI | HIRC63-N | interruptor diferencial 2P, 40A, curva AC, 30mA | 230 | 2P | 40 | N/A | AC | 30 | N/A | N/A | AE-0356 | Sistema 5 - Guía ISO-IEC 67 | Control anual por Sistema 5 | FIVISA S.A.
Interruptores diferenciales sin prot.sobrecorr. ID | HYUNDAI | HIRC63-N | interruptor diferencial 2P, 63A, curva AC, 30mA | 230 | 2P | 63 | N/A | AC | 30 | N/A | N/A | AE-0356 | Sistema 5 - Guía ISO-IEC 67 | Control anual por Sistema 5 | FIVISA S.A.
Interruptores diferenciales sin prot.sobrecorr. ID | HYUNDAI | HIRC63-N | interruptor diferencial 4P, 16A, curva AC, 30mA | 400 | 4P | 16 | N/A | AC | 30 | N/A | N/A | AE-0356 | Sistema 5 - Guía ISO-IEC 67 | Control anual por Sistema 5 | FIVISA S.A.
Interruptores diferenciales sin prot.sobrecorr. ID | HYUNDAI | HIRC63-N | interruptor diferencial 4P, 25A, curva AC, 30mA | 400 | 4P | 25 | N/A | AC | 30 | N/A | N/A | AE-0356 | Sistema 5 - Guía ISO-IEC 67 | Control anual por Sistema 5 | FIVISA S.A.
Interruptores diferenciales sin prot.sobrecorr. ID | HYUNDAI | HIRC63-N | interruptor diferencial 4P, 32A, curva AC, 30mA | 400 | 4P | 32 | N/A | AC | 30 | N/A | N/A | AE-0356 | Sistema 5 - Guía ISO-IEC 67 | Control anual por Sistema 5 | FIVISA S.A.
Interruptores diferenciales sin prot.sobrecorr. ID | HYUNDAI | HIRC63-N | interruptor diferencial 4P, 40A, curva AC, 30mA | 400 | 4P | 40 | N/A | AC | 30 | N/A | N/A | AE-0356 | Sistema 5 - Guía ISO-IEC 67 | Control anual por Sistema 5 | FIVISA S.A.
Interruptores diferenciales sin prot.sobrecorr. ID | HYUNDAI | HIRC63-N | interruptor diferencial 4P, 63A, curva AC, 30mA | 400 | 4P | 63 | N/A | AC | 30 | N/A | N/A | AE-0356 | Sistema 5 - Guía ISO-IEC 67 | Control anual por Sistema 5 | FIVISA S.A.
Interruptores diferenciales sin prot.sobrecorr. ID | HYUNDAI | HIRC63-N | interruptor diferencial 2P, 16A, curva AC, 300mA | 230 | 2P | 16 | N/A | AC | 300 | N/A | N/A | AE-0356 | Sistema 5 - Guía ISO-IEC 67 | Control anual por Sistema 5 | FIVISA S.A.
Interruptores diferenciales sin prot.sobrecorr. ID | HYUNDAI | HIRC63-N | interruptor diferencial 2P, 25A, curva AC, 300mA | 230 | 2P | 25 | N/A | AC | 300 | N/A | N/A | AE-0356 | Sistema 5 - Guía ISO-IEC 67 | Control anual por Sistema 5 | FIVISA S.A.
Interruptores diferenciales sin prot.sobrecorr. ID | HYUNDAI | HIRC63-N | interruptor diferencial 2P, 32A, curva AC, 300mA | 230 | 2P | 32 | N/A | AC | 300 | N/A | N/A | AE-0356 | Sistema 5 - Guía ISO-IEC 67 | Control anual por Sistema 5 | FIVISA S.A.
Interruptores diferenciales sin prot.sobrecorr. ID | HYUNDAI | HIRC63-N | interruptor diferencial 2P, 40A, curva AC, 300mA | 230 | 2P | 40 | N/A | AC | 300 | N/A | N/A | AE-0356 | Sistema 5 - Guía ISO-IEC 67 | Control anual por Sistema 5 | FIVISA S.A.
Interruptores diferenciales sin prot.sobrecorr. ID | HYUNDAI | HIRC63-N | interruptor diferencial 2P, 63A, curva AC, 300mA | 230 | 2P | 63 | N/A | AC | 300 | N/A | N/A | AE-0356 | Sistema 5 - Guía ISO-IEC 67 | Control anual por Sistema 5 | FIVISA S.A.
Interruptores diferenciales sin prot.sobrecorr. ID | HYUNDAI | HIRC63-N | interruptor diferencial 4P, 16A, curva AC, 300mA | 400 | 4P | 16 | N/A | AC | 300 | N/A | N/A | AE-0356 | Sistema 5 - Guía ISO-IEC 67 | Control anual por Sistema 5 | FIVISA S.A.
Interruptores diferenciales sin prot.sobrecorr. ID | HYUNDAI | HIRC63-N | interruptor diferencial 4P, 25A, curva AC, 300mA | 400 | 4P | 25 | N/A | AC | 300 | N/A | N/A | AE-0356 | Sistema 5 - Guía ISO-IEC 67 | Control anual por Sistema 5 | FIVISA S.A.
Interruptores diferenciales sin prot.sobrecorr. ID | HYUNDAI | HIRC63-N | interruptor diferencial 4P, 32A, curva AC, 300mA | 400 | 4P | 32 | N/A | AC | 300 | N/A | N/A | AE-0356 | Sistema 5 - Guía ISO-IEC 67 | Control anual por Sistema 5 | FIVISA S.A.
Interruptores diferenciales sin prot.sobrecorr. ID | HYUNDAI | HIRC63-N | interruptor diferencial 4P, 40A, curva AC, 300mA | 400 | 4P | 40 | N/A | AC | 300 | N/A | N/A | AE-0356 | Sistema 5 - Guía ISO-IEC 67 | Control anual por Sistema 5 | FIVISA S.A.
Interruptores diferenciales sin prot.sobrecorr. ID | HYUNDAI | HIRC63-N | interruptor diferencial 4P, 63A, curva AC, 300mA | 400 | 4P | 63 | N/A | AC | 300 | N/A | N/A | AE-0356 | Sistema 5 - Guía ISO-IEC 67 | Control anual por Sistema 5 | FIVISA S.A.
Interruptores diferenciales sin prot.sobrecorr. ID | HYUNDAI | HiRC100-N | interruptor diferencial 4P, 63A, curva AC, 30mA | 400 | 4P | 63 | N/A | AC | 30 | N/A | N/A | AE-0356 | Sistema 5 - Guía ISO-IEC 67 | Control anual por Sistema 5 | FIVISA S.A.
Interruptores diferenciales sin prot.sobrecorr. ID | HYUNDAI | HiRC100-N | interruptor diferencial 4P, 80A, curva AC, 30mA | 400 | 4P | 80 | N/A | AC | 30 | N/A | N/A | AE-0356 | Sistema 5 - Guía ISO-IEC 67 | Control anual por Sistema 5 | FIVISA S.A.
Interruptores diferenciales sin prot.sobrecorr. ID | HYUNDAI | HiRC100-N | interruptor diferencial 4P, 100A, curva AC, 30mA | 400 | 4P | 100 | N/A | AC | 30 | N/A | N/A | AE-0356 | Sistema 5 - Guía ISO-IEC 67 | Control anual por Sistema 5 | FIVISA S.A.
Interruptores diferenciales sin prot.sobrecorr. ID | HYUNDAI | HiRC100-N | interruptor diferencial 4P, 63A, curva AC, 300mA | 400 | 4P | 63 | N/A | AC | 300 | N/A | N/A | AE-0356 | Sistema 5 - Guía ISO-IEC 67 | Control anual por Sistema 5 | FIVISA S.A.
Interruptores diferenciales sin prot.sobrecorr. ID | HYUNDAI | HiRC100-N | interruptor diferencial 4P, 80A, curva AC, 300mA | 400 | 4P | 80 | N/A | AC | 300 | N/A | N/A | AE-0356 | Sistema 5 - Guía ISO-IEC 67 | Control anual por Sistema 5 | FIVISA S.A.
Interruptores diferenciales sin prot.sobrecorr. ID | HYUNDAI | HiRC100-N | interruptor diferencial 4P, 100A, curva AC, 300mA | 400 | 4P | 100 | N/A | AC | 300 | N/A | N/A | AE-0356 | Sistema 5 - Guía ISO-IEC 67 | Control anual por Sistema 5 | FIVISA S.A.
Interruptores automáticos para sobrecorrientes | HYUNDAI | HIBD63-N | interruptor automático 1P, 1A, 6kA, curva C | 240/415 | 1P | 1 | 6 | C | N/A | N/A | N/A | AE-0357 | Sistema 5 - Guía ISO-IEC 67 | Control anual por Sistema 5 | FIVISA S.A.
Interruptores automáticos para sobrecorrientes | HYUNDAI | HIBD63-N | interruptor automático 1P, 2A, 6kA, curva C | 240/415 | 1P | 2 | 6 | C | N/A | N/A | N/A | AE-0357 | Sistema 5 - Guía ISO-IEC 67 | Control anual por Sistema 5 | FIVISA S.A.
Interruptores automáticos para sobrecorrientes | HYUNDAI | HIBD63-N | interruptor automático 1P, 3A, 6kA, curva C | 240/415 | 1P | 3 | 6 | C | N/A | N/A | N/A | AE-0357 | Sistema 5 - Guía ISO-IEC 67 | Control anual por Sistema 5 | FIVISA S.A.
Interruptores automáticos para sobrecorrientes | HYUNDAI | HIBD63-N | interruptor automático 1P, 4A, 6kA, curva C | 240/415 | 1P | 4 | 6 | C | N/A | N/A | N/A | AE-0357 | Sistema 5 - Guía ISO-IEC 67 | Control anual por Sistema 5 | FIVISA S.A.
Interruptores automáticos para sobrecorrientes | HYUNDAI | HIBD63-N | interruptor automático 1P, 5A, 6kA, curva C | 240/415 | 1P | 5 | 6 | C | N/A | N/A | N/A | AE-0357 | Sistema 5 - Guía ISO-IEC 67 | Control anual por Sistema 5 | FIVISA S.A.
Interruptores automáticos para sobrecorrientes | HYUNDAI | HIBD63-N | interruptor automático 1P, 6A, 6kA, curva C | 240/415 | 1P | 6 | 6 | C | N/A | N/A | N/A | AE-0357 | Sistema 5 - Guía ISO-IEC 67 | Control anual por Sistema 5 | FIVISA S.A.
Interruptores automáticos para sobrecorrientes | HYUNDAI | HIBD63-N | interruptor automático 1P, 10A, 6kA, curva C | 240/415 | 1P | 10 | 6 | C | N/A | N/A | N/A | AE-0357 | Sistema 5 - Guía ISO-IEC 67 | Control anual por Sistema 5 | FIVISA S.A.
Interruptores automáticos para sobrecorrientes | HYUNDAI | HIBD63-N | interruptor automático 1P, 13A, 6kA, curva C | 240/415 | 1P | 13 | 6 | C | N/A | N/A | N/A | AE-0357 | Sistema 5 - Guía ISO-IEC 67 | Control anual por Sistema 5 | FIVISA S.A.
Interruptores automáticos para sobrecorrientes | HYUNDAI | HIBD63-N | interruptor automático 1P, 15A, 6kA, curva C | 240/415 | 1P | 15 | 6 | C | N/A | N/A | N/A | AE-0357 | Sistema 5 - Guía ISO-IEC 67 | Control anual por Sistema 5 | FIVISA S.A.
Interruptores automáticos para sobrecorrientes | HYUNDAI | HIBD63-N | interruptor automático 1P, 16A, 6kA, curva C | 240/415 | 1P | 16 | 6 | C | N/A | N/A | N/A | AE-0357 | Sistema 5 - Guía ISO-IEC 67 | Control anual por Sistema 5 | FIVISA S.A.
Interruptores automáticos para sobrecorrientes | HYUNDAI | HIBD63-N | interruptor automático 1P, 20A, 6kA, curva C | 240/415 | 1P | 20 | 6 | C | N/A | N/A | N/A | AE-0357 | Sistema 5 - Guía ISO-IEC 67 | Control anual por Sistema 5 | FIVISA S.A.
Interruptores automáticos para sobrecorrientes | HYUNDAI | HIBD63-N | interruptor automático 1P, 25A, 6kA, curva C | 240/415 | 1P | 25 | 6 | C | N/A | N/A | N/A | AE-0357 | Sistema 5 - Guía ISO-IEC 67 | Control anual por Sistema 5 | FIVISA S.A.
Interruptores automáticos para sobrecorrientes | HYUNDAI | HIBD63-N | interruptor automático 1P, 32A, 6kA, curva C | 240/415 | 1P | 32 | 6 | C | N/A | N/A | N/A | AE-0357 | Sistema 5 - Guía ISO-IEC 67 | Control anual por Sistema 5 | FIVISA S.A.
Interruptores automáticos para sobrecorrientes | HYUNDAI | HIBD63-N | interruptor automático 1P, 40A, 6kA, curva C | 240/415 | 1P | 40 | 6 | C | N/A | N/A | N/A | AE-0357 | Sistema 5 - Guía ISO-IEC 67 | Control anual por Sistema 5 | FIVISA S.A.
Interruptores automáticos para sobrecorrientes | HYUNDAI | HIBD63-N | interruptor automático 1P, 50A, 6kA, curva C | 240/415 | 1P | 50 | 6 | C | N/A | N/A | N/A | AE-0357 | Sistema 5 - Guía ISO-IEC 67 | Control anual por Sistema 5 | FIVISA S.A.
Interruptores automáticos para sobrecorrientes | HYUNDAI | HIBD63-N | interruptor automático 1P, 63A, 6kA, curva C | 240/415 | 1P | 63 | 6 | C | N/A | N/A | N/A | AE-0357 | Sistema 5 - Guía ISO-IEC 67 | Control anual por Sistema 5 | FIVISA S.A.
Interruptores automáticos para sobrecorrientes | HYUNDAI | HIBD63-NS | interruptor automático 1P+N, 1A, 4.5kA, curva C | 240/415 | 1P+N | 1 | 4,5 | C | N/A | N/A | N/A | AE-0357 | Sistema 5 - Guía ISO-IEC 67 | Control anual por Sistema 5 | FIVISA S.A.
Interruptores automáticos para sobrecorrientes | HYUNDAI | HIBD63-NS | interruptor automático 1P+N, 2A, 4.5kA, curva C | 240/415 | 1P+N | 2 | 4,5 | C | N/A | N/A | N/A | AE-0357 | Sistema 5 - Guía ISO-IEC 67 | Control anual por Sistema 5 | FIVISA S.A.
Interruptores automáticos para sobrecorrientes | HYUNDAI | HIBD63-NS | interruptor automático 1P+N, 3A, 4.5kA, curva C | 240/415 | 1P+N | 3 | 4,5 | C | N/A | N/A | N/A | AE-0357 | Sistema 5 - Guía ISO-IEC 67 | Control anual por Sistema 5 | FIVISA S.A.
Interruptores automáticos para sobrecorrientes | HYUNDAI | HIBD63-NS | interruptor automático 1P+N, 4A, 4.5kA, curva C | 240/415 | 1P+N | 4 | 4,5 | C | N/A | N/A | N/A | AE-0357 | Sistema 5 - Guía ISO-IEC 67 | Control anual por Sistema 5 | FIVISA S.A.
Interruptores automáticos para sobrecorrientes | HYUNDAI | HIBD63-NS | interruptor automático 1P+N, 5A, 4.5kA, curva C | 240/415 | 1P+N | 5 | 4,5 | C | N/A | N/A | N/A | AE-0357 | Sistema 5 - Guía ISO-IEC 67 | Control anual por Sistema 5 | FIVISA S.A.
Interruptores automáticos para sobrecorrientes | HYUNDAI | HIBD63-NS | interruptor automático 1P+N, 6A, 4.5kA, curva C | 240/415 | 1P+N | 6 | 4,5 | C | N/A | N/A | N/A | AE-0357 | Sistema 5 - Guía ISO-IEC 67 | Control anual por Sistema 5 | FIVISA S.A.
Interruptores automáticos para sobrecorrientes | HYUNDAI | HIBD63-NS | interruptor automático 1P+N, 10A, 4.5kA, curva C | 240/415 | 1P+N | 10 | 4,5 | C | N/A | N/A | N/A | AE-0357 | Sistema 5 - Guía ISO-IEC 67 | Control anual por Sistema 5 | FIVISA S.A.
Interruptores automáticos para sobrecorrientes | HYUNDAI | HIBD63-NS | interruptor automático 1P+N, 13A, 4.5kA, curva C | 240/415 | 1P+N | 13 | 4,5 | C | N/A | N/A | N/A | AE-0357 | Sistema 5 - Guía ISO-IEC 67 | Control anual por Sistema 5 | FIVISA S.A.
Interruptores automáticos para sobrecorrientes | HYUNDAI | HIBD63-NS | interruptor automático 1P+N, 15A, 4.5kA, curva C | 240/415 | 1P+N | 15 | 4,5 | C | N/A | N/A | N/A | AE-0357 | Sistema 5 - Guía ISO-IEC 67 | Control anual por Sistema 5 | FIVISA S.A.
Interruptores automáticos para sobrecorrientes | HYUNDAI | HIBD63-NS | interruptor automático 1P+N, 16A, 4.5kA, curva C | 240/415 | 1P+N | 16 | 4,5 | C | N/A | N/A | N/A | AE-0357 | Sistema 5 - Guía ISO-IEC 67 | Control anual por Sistema 5 | FIVISA S.A.
Interruptores automáticos para sobrecorrientes | HYUNDAI | HIBD63-NS | interruptor automático 1P+N, 20A, 4.5kA, curva C | 240/415 | 1P+N | 20 | 4,5 | C | N/A | N/A | N/A | AE-0357 | Sistema 5 - Guía ISO-IEC 67 | Control anual por Sistema 5 | FIVISA S.A.
Interruptores automáticos para sobrecorrientes | HYUNDAI | HIBD63-NS | interruptor automático 1P+N, 25A, 4.5kA, curva C | 240/415 | 1P+N | 25 | 4,5 | C | N/A | N/A | N/A | AE-0357 | Sistema 5 - Guía ISO-IEC 67 | Control anual por Sistema 5 | FIVISA S.A.
Interruptores automáticos para sobrecorrientes | HYUNDAI | HIBD63-NS | interruptor automático 1P+N, 32A, 6kA, curva C | 240/415 | 1P+N | 32 | 6 | C | N/A | N/A | N/A | AE-0357 | Sistema 5 - Guía ISO-IEC 67 | Control anual por Sistema 5 | FIVISA S.A.
Interruptores automáticos para sobrecorrientes | HYUNDAI | HIBD63-NS | interruptor automático 1P+N, 40A, 6kA, curva C | 240/415 | 1P+N | 40 | 6 | C | N/A | N/A | N/A | AE-0357 | Sistema 5 - Guía ISO-IEC 67 | Control anual por Sistema 5 | FIVISA S.A.
Interruptores automáticos para sobrecorrientes | HYUNDAI | HIBD63-N | interruptor automático 2P, 1A, 6kA, curva C | 415 | 2P | 1 | 6 | C | N/A | N/A | N/A | AE-0357 | Sistema 5 - Guía ISO-IEC 67 | Control anual por Sistema 5 | FIVISA S.A.
Interruptores automáticos para sobrecorrientes | HYUNDAI | HIBD63-N | interruptor automático 2P, 2A, 6kA, curva C | 415 | 2P | 2 | 6 | C | N/A | N/A | N/A | AE-0357 | Sistema 5 - Guía ISO-IEC 67 | Control anual por Sistema 5 | FIVISA S.A.
Interruptores automáticos para sobrecorrientes | HYUNDAI | HIBD63-N | interruptor automático 2P, 3A, 6kA, curva C | 415 | 2P | 3 | 6 | C | N/A | N/A | N/A | AE-0357 | Sistema 5 - Guía ISO-IEC 67 | Control anual por Sistema 5 | FIVISA S.A.
Interruptores automáticos para sobrecorrientes | HYUNDAI | HIBD63-N | interruptor automático 2P, 4A, 6kA, curva C | 415 | 2P | 4 | 6 | C | N/A | N/A | N/A | AE-0357 | Sistema 5 - Guía ISO-IEC 67 | Control anual por Sistema 5 | FIVISA S.A.
Interruptores automáticos para sobrecorrientes | HYUNDAI | HIBD63-N | interruptor automático 2P, 5A, 6kA, curva C | 415 | 2P | 5 | 6 | C | N/A | N/A | N/A | AE-0357 | Sistema 5 - Guía ISO-IEC 67 | Control anual por Sistema 5 | FIVISA S.A.
Interruptores automáticos para sobrecorrientes | HYUNDAI | HIBD63-N | interruptor automático 2P, 6A, 6kA, curva C | 415 | 2P | 6 | 6 | C | N/A | N/A | N/A | AE-0357 | Sistema 5 - Guía ISO-IEC 67 | Control anual por Sistema 5 | FIVISA S.A.
Interruptores automáticos para sobrecorrientes | HYUNDAI | HIBD63-N | interruptor automático 2P, 10A, 6kA, curva C | 415 | 2P | 10 | 6 | C | N/A | N/A | N/A | AE-0357 | Sistema 5 - Guía ISO-IEC 67 | Control anual por Sistema 5 | FIVISA S.A.
Interruptores automáticos para sobrecorrientes | HYUNDAI | HIBD63-N | interruptor automático 2P, 13A, 6kA, curva C | 415 | 2P | 13 | 6 | C | N/A | N/A | N/A | AE-0357 | Sistema 5 - Guía ISO-IEC 67 | Control anual por Sistema 5 | FIVISA S.A.
Interruptores automáticos para sobrecorrientes | HYUNDAI | HIBD63-N | interruptor automático 2P, 15A, 6kA, curva C | 415 | 2P | 15 | 6 | C | N/A | N/A | N/A | AE-0357 | Sistema 5 - Guía ISO-IEC 67 | Control anual por Sistema 5 | FIVISA S.A.
Interruptores automáticos para sobrecorrientes | HYUNDAI | HIBD63-N | interruptor automático 2P, 16A, 6kA, curva C | 415 | 2P | 16 | 6 | C | N/A | N/A | N/A | AE-0357 | Sistema 5 - Guía ISO-IEC 67 | Control anual por Sistema 5 | FIVISA S.A.
Interruptores automáticos para sobrecorrientes | HYUNDAI | HIBD63-N | interruptor automático 2P, 20A, 6kA, curva C | 415 | 2P | 20 | 6 | C | N/A | N/A | N/A | AE-0357 | Sistema 5 - Guía ISO-IEC 67 | Control anual por Sistema 5 | FIVISA S.A.
Interruptores automáticos para sobrecorrientes | HYUNDAI | HIBD63-N | interruptor automático 2P, 25A, 6kA, curva C | 415 | 2P | 25 | 6 | C | N/A | N/A | N/A | AE-0357 | Sistema 5 - Guía ISO-IEC 67 | Control anual por Sistema 5 | FIVISA S.A.
Interruptores automáticos para sobrecorrientes | HYUNDAI | HIBD63-N | interruptor automático 2P, 32A, 6kA, curva C | 415 | 2P | 32 | 6 | C | N/A | N/A | N/A | AE-0357 | Sistema 5 - Guía ISO-IEC 67 | Control anual por Sistema 5 | FIVISA S.A.
Interruptores automáticos para sobrecorrientes | HYUNDAI | HIBD63-N | interruptor automático 2P, 40A, 6kA, curva C | 415 | 2P | 40 | 6 | C | N/A | N/A | N/A | AE-0357 | Sistema 5 - Guía ISO-IEC 67 | Control anual por Sistema 5 | FIVISA S.A.
Interruptores automáticos para sobrecorrientes | HYUNDAI | HIBD63-N | interruptor automático 2P, 50A, 6kA, curva C | 415 | 2P | 50 | 6 | C | N/A | N/A | N/A | AE-0357 | Sistema 5 - Guía ISO-IEC 67 | Control anual por Sistema 5 | FIVISA S.A.
Interruptores automáticos para sobrecorrientes | HYUNDAI | HIBD63-N | interruptor automático 2P, 63A, 6kA, curva C | 415 | 2P | 63 | 6 | C | N/A | N/A | N/A | AE-0357 | Sistema 5 - Guía ISO-IEC 67 | Control anual por Sistema 5 | FIVISA S.A.
Interruptores automáticos para sobrecorrientes | HYUNDAI | HIBD63-N | interruptor automático 3P, 1A, 6kA, curva C | 415 | 3P | 1 | 6 | C | N/A | N/A | N/A | AE-0357 | Sistema 5 - Guía ISO-IEC 67 | Control anual por Sistema 5 | FIVISA S.A.
Interruptores automáticos para sobrecorrientes | HYUNDAI | HIBD63-N | interruptor automático 3P, 2A, 6kA, curva C | 415 | 3P | 2 | 6 | C | N/A | N/A | N/A | AE-0357 | Sistema 5 - Guía ISO-IEC 67 | Control anual por Sistema 5 | FIVISA S.A.
Interruptores automáticos para sobrecorrientes | HYUNDAI | HIBD63-N | interruptor automático 3P, 3A, 6kA, curva C | 415 | 3P | 3 | 6 | C | N/A | N/A | N/A | AE-0357 | Sistema 5 - Guía ISO-IEC 67 | Control anual por Sistema 5 | FIVISA S.A.
Interruptores automáticos para sobrecorrientes | HYUNDAI | HIBD63-N | interruptor automático 3P, 4A, 6kA, curva C | 415 | 3P | 4 | 6 | C | N/A | N/A | N/A | AE-0357 | Sistema 5 - Guía ISO-IEC 67 | Control anual por Sistema 5 | FIVISA S.A.
Interruptores automáticos para sobrecorrientes | HYUNDAI | HIBD63-N | interruptor automático 3P, 5A, 6kA, curva C | 415 | 3P | 5 | 6 | C | N/A | N/A | N/A | AE-0357 | Sistema 5 - Guía ISO-IEC 67 | Control anual por Sistema 5 | FIVISA S.A.
Interruptores automáticos para sobrecorrientes | HYUNDAI | HIBD63-N | interruptor automático 3P, 6A, 6kA, curva C | 415 | 3P | 6 | 6 | C | N/A | N/A | N/A | AE-0357 | Sistema 5 - Guía ISO-IEC 67 | Control anual por Sistema 5 | FIVISA S.A.
Interruptores automáticos para sobrecorrientes | HYUNDAI | HIBD63-N | interruptor automático 3P, 10A, 6kA, curva C | 415 | 3P | 10 | 6 | C | N/A | N/A | N/A | AE-0357 | Sistema 5 - Guía ISO-IEC 67 | Control anual por Sistema 5 | FIVISA S.A.
Interruptores automáticos para sobrecorrientes | HYUNDAI | HIBD63-N | interruptor automático 3P, 13A, 6kA, curva C | 415 | 3P | 13 | 6 | C | N/A | N/A | N/A | AE-0357 | Sistema 5 - Guía ISO-IEC 67 | Control anual por Sistema 5 | FIVISA S.A.
Interruptores automáticos para sobrecorrientes | HYUNDAI | HIBD63-N | interruptor automático 3P, 15A, 6kA, curva C | 415 | 3P | 15 | 6 | C | N/A | N/A | N/A | AE-0357 | Sistema 5 - Guía ISO-IEC 67 | Control anual por Sistema 5 | FIVISA S.A.
Interruptores automáticos para sobrecorrientes | HYUNDAI | HIBD63-N | interruptor automático 3P, 16A, 6kA, curva C | 415 | 3P | 16 | 6 | C | N/A | N/A | N/A | AE-0357 | Sistema 5 - Guía ISO-IEC 67 | Control anual por Sistema 5 | FIVISA S.A.
Interruptores automáticos para sobrecorrientes | HYUNDAI | HIBD63-N | interruptor automático 3P, 20A, 6kA, curva C | 415 | 3P | 20 | 6 | C | N/A | N/A | N/A | AE-0357 | Sistema 5 - Guía ISO-IEC 67 | Control anual por Sistema 5 | FIVISA S.A.
Interruptores automáticos para sobrecorrientes | HYUNDAI | HIBD63-N | interruptor automático 3P, 25A, 6kA, curva C | 415 | 3P | 25 | 6 | C | N/A | N/A | N/A | AE-0357 | Sistema 5 - Guía ISO-IEC 67 | Control anual por Sistema 5 | FIVISA S.A.
Interruptores automáticos para sobrecorrientes | HYUNDAI | HIBD63-N | interruptor automático 3P, 32A, 6kA, curva C | 415 | 3P | 32 | 6 | C | N/A | N/A | N/A | AE-0357 | Sistema 5 - Guía ISO-IEC 67 | Control anual por Sistema 5 | FIVISA S.A.
Interruptores automáticos para sobrecorrientes | HYUNDAI | HIBD63-N | interruptor automático 3P, 40A, 6kA, curva C | 415 | 3P | 40 | 6 | C | N/A | N/A | N/A | AE-0357 | Sistema 5 - Guía ISO-IEC 67 | Control anual por Sistema 5 | FIVISA S.A.
Interruptores automáticos para sobrecorrientes | HYUNDAI | HIBD63-N | interruptor automático 3P, 50A, 6kA, curva C | 415 | 3P | 50 | 6 | C | N/A | N/A | N/A | AE-0357 | Sistema 5 - Guía ISO-IEC 67 | Control anual por Sistema 5 | FIVISA S.A.
Interruptores automáticos para sobrecorrientes | HYUNDAI | HIBD63-N | interruptor automático 3P, 63A, 6kA, curva C | 415 | 3P | 63 | 6 | C | N/A | N/A | N/A | AE-0357 | Sistema 5 - Guía ISO-IEC 67 | Control anual por Sistema 5 | FIVISA S.A.
Interruptores automáticos para sobrecorrientes | HYUNDAI | HIBD63-N | interruptor automático 4P, 1A, 6kA, curva C | 415 | 4P | 1 | 6 | C | N/A | N/A | N/A | AE-0357 | Sistema 5 - Guía ISO-IEC 67 | Control anual por Sistema 5 | FIVISA S.A.
Interruptores automáticos para sobrecorrientes | HYUNDAI | HIBD63-N | interruptor automático 4P, 2A, 6kA, curva C | 415 | 4P | 2 | 6 | C | N/A | N/A | N/A | AE-0357 | Sistema 5 - Guía ISO-IEC 67 | Control anual por Sistema 5 | FIVISA S.A.
Interruptores automáticos para sobrecorrientes | HYUNDAI | HIBD63-N | interruptor automático 4P, 3A, 6kA, curva C | 415 | 4P | 3 | 6 | C | N/A | N/A | N/A | AE-0357 | Sistema 5 - Guía ISO-IEC 67 | Control anual por Sistema 5 | FIVISA S.A.
Interruptores automáticos para sobrecorrientes | HYUNDAI | HIBD63-N | interruptor automático 4P, 4A, 6kA, curva C | 415 | 4P | 4 | 6 | C | N/A | N/A | N/A | AE-0357 | Sistema 5 - Guía ISO-IEC 67 | Control anual por Sistema 5 | FIVISA S.A.
Interruptores automáticos para sobrecorrientes | HYUNDAI | HIBD63-N | interruptor automático 4P, 5A, 6kA, curva C | 415 | 4P | 5 | 6 | C | N/A | N/A | N/A | AE-0357 | Sistema 5 - Guía ISO-IEC 67 | Control anual por Sistema 5 | FIVISA S.A.
Interruptores automáticos para sobrecorrientes | HYUNDAI | HIBD63-N | interruptor automático 4P, 6A, 6kA, curva C | 415 | 4P | 6 | 6 | C | N/A | N/A | N/A | AE-0357 | Sistema 5 - Guía ISO-IEC 67 | Control anual por Sistema 5 | FIVISA S.A.
Interruptores automáticos para sobrecorrientes | HYUNDAI | HIBD63-N | interruptor automático 4P, 10A, 6kA, curva C | 415 | 4P | 10 | 6 | C | N/A | N/A | N/A | AE-0357 | Sistema 5 - Guía ISO-IEC 67 | Control anual por Sistema 5 | FIVISA S.A.
Interruptores automáticos para sobrecorrientes | HYUNDAI | HIBD63-N | interruptor automático 4P, 13A, 6kA, curva C | 415 | 4P | 13 | 6 | C | N/A | N/A | N/A | AE-0357 | Sistema 5 - Guía ISO-IEC 67 | Control anual por Sistema 5 | FIVISA S.A.
Interruptores automáticos para sobrecorrientes | HYUNDAI | HIBD63-N | interruptor automático 4P, 15A, 6kA, curva C | 415 | 4P | 15 | 6 | C | N/A | N/A | N/A | AE-0357 | Sistema 5 - Guía ISO-IEC 67 | Control anual por Sistema 5 | FIVISA S.A.
Interruptores automáticos para sobrecorrientes | HYUNDAI | HIBD63-N | interruptor automático 4P, 16A, 6kA, curva C | 415 | 4P | 16 | 6 | C | N/A | N/A | N/A | AE-0357 | Sistema 5 - Guía ISO-IEC 67 | Control anual por Sistema 5 | FIVISA S.A.
Interruptores automáticos para sobrecorrientes | HYUNDAI | HIBD63-N | interruptor automático 4P, 20A, 6kA, curva C | 415 | 4P | 20 | 6 | C | N/A | N/A | N/A | AE-0357 | Sistema 5 - Guía ISO-IEC 67 | Control anual por Sistema 5 | FIVISA S.A.
Interruptores automáticos para sobrecorrientes | HYUNDAI | HIBD63-N | interruptor automático 4P, 25A, 6kA, curva C | 415 | 4P | 25 | 6 | C | N/A | N/A | N/A | AE-0357 | Sistema 5 - Guía ISO-IEC 67 | Control anual por Sistema 5 | FIVISA S.A.
Interruptores automáticos para sobrecorrientes | HYUNDAI | HIBD63-N | interruptor automático 4P, 32A, 6kA, curva C | 415 | 4P | 32 | 6 | C | N/A | N/A | N/A | AE-0357 | Sistema 5 - Guía ISO-IEC 67 | Control anual por Sistema 5 | FIVISA S.A.
Interruptores automáticos para sobrecorrientes | HYUNDAI | HIBD63-N | interruptor automático 4P, 40A, 6kA, curva C | 415 | 4P | 40 | 6 | C | N/A | N/A | N/A | AE-0357 | Sistema 5 - Guía ISO-IEC 67 | Control anual por Sistema 5 | FIVISA S.A.
Interruptores automáticos para sobrecorrientes | HYUNDAI | HIBD63-N | interruptor automático 4P, 50A, 6kA, curva C | 415 | 4P | 50 | 6 | C | N/A | N/A | N/A | AE-0357 | Sistema 5 - Guía ISO-IEC 67 | Control anual por Sistema 5 | FIVISA S.A.
Interruptores automáticos para sobrecorrientes | HYUNDAI | HIBD63-N | interruptor automático 4P, 63A, 6kA, curva C | 415 | 4P | 63 | 6 | C | N/A | N/A | N/A | AE-0357 | Sistema 5 - Guía ISO-IEC 67 | Control anual por Sistema 5 | FIVISA S.A.
Interruptores automáticos para sobrecorrientes | HYUNDAI | HIBD63-S | interruptor automático 1P, 1A, 4.5kA, curva C | 240/415 | 1P | 1 | 4,5 | C | N/A | N/A | N/A | AE-0357 | Sistema 5 - Guía ISO-IEC 67 | Control anual por Sistema 5 | FIVISA S.A.
Interruptores automáticos para sobrecorrientes | HYUNDAI | HIBD63-S | interruptor automático 1P, 2A, 4.5kA, curva C | 240/415 | 1P | 2 | 4,5 | C | N/A | N/A | N/A | AE-0357 | Sistema 5 - Guía ISO-IEC 67 | Control anual por Sistema 5 | FIVISA S.A.
Interruptores automáticos para sobrecorrientes | HYUNDAI | HIBD63-S | interruptor automático 1P, 3A, 4.5kA, curva C | 240/415 | 1P | 3 | 4,5 | C | N/A | N/A | N/A | AE-0357 | Sistema 5 - Guía ISO-IEC 67 | Control anual por Sistema 5 | FIVISA S.A.
Interruptores automáticos para sobrecorrientes | HYUNDAI | HIBD63-S | interruptor automático 1P, 4A, 4.5kA, curva C | 240/415 | 1P | 4 | 4,5 | C | N/A | N/A | N/A | AE-0357 | Sistema 5 - Guía ISO-IEC 67 | Control anual por Sistema 5 | FIVISA S.A.
Interruptores automáticos para sobrecorrientes | HYUNDAI | HIBD63-S | interruptor automático 1P, 5A, 4.5kA, curva C | 240/415 | 1P | 5 | 4,5 | C | N/A | N/A | N/A | AE-0357 | Sistema 5 - Guía ISO-IEC 67 | Control anual por Sistema 5 | FIVISA S.A.
Interruptores automáticos para sobrecorrientes | HYUNDAI | HIBD63-S | interruptor automático 1P, 6A, 4.5kA, curva C | 240/415 | 1P | 6 | 4,5 | C | N/A | N/A | N/A | AE-0357 | Sistema 5 - Guía ISO-IEC 67 | Control anual por Sistema 5 | FIVISA S.A.
Interruptores automáticos para sobrecorrientes | HYUNDAI | HIBD63-S | interruptor automático 1P, 10A, 4.5kA, curva C | 240/415 | 1P | 10 | 4,5 | C | N/A | N/A | N/A | AE-0357 | Sistema 5 - Guía ISO-IEC 67 | Control anual por Sistema 5 | FIVISA S.A.
Interruptores automáticos para sobrecorrientes | HYUNDAI | HIBD63-S | interruptor automático 1P, 13A, 4.5kA, curva C | 240/415 | 1P | 13 | 4,5 | C | N/A | N/A | N/A | AE-0357 | Sistema 5 - Guía ISO-IEC 67 | Control anual por Sistema 5 | FIVISA S.A.
Interruptores automáticos para sobrecorrientes | HYUNDAI | HIBD63-S | interruptor automático 1P, 15A, 4.5kA, curva C | 240/415 | 1P | 15 | 4,5 | C | N/A | N/A | N/A | AE-0357 | Sistema 5 - Guía ISO-IEC 67 | Control anual por Sistema 5 | FIVISA S.A.
Interruptores automáticos para sobrecorrientes | HYUNDAI | HIBD63-S | interruptor automático 1P, 16A, 4.5kA, curva C | 240/415 | 1P | 16 | 4,5 | C | N/A | N/A | N/A | AE-0357 | Sistema 5 - Guía ISO-IEC 67 | Control anual por Sistema 5 | FIVISA S.A.
Interruptores automáticos para sobrecorrientes | HYUNDAI | HIBD63-S | interruptor automático 1P, 20A, 4.5kA, curva C | 240/415 | 1P | 20 | 4,5 | C | N/A | N/A | N/A | AE-0357 | Sistema 5 - Guía ISO-IEC 67 | Control anual por Sistema 5 | FIVISA S.A.
Interruptores automáticos para sobrecorrientes | HYUNDAI | HIBD63-S | interruptor automático 1P, 25A, 4.5kA, curva C | 240/415 | 1P | 25 | 4,5 | C | N/A | N/A | N/A | AE-0357 | Sistema 5 - Guía ISO-IEC 67 | Control anual por Sistema 5 | FIVISA S.A.
Interruptores automáticos para sobrecorrientes | HYUNDAI | HIBD63-S | interruptor automático 1P, 32A, 4.5kA, curva C | 240/415 | 1P | 32 | 4,5 | C | N/A | N/A | N/A | AE-0357 | Sistema 5 - Guía ISO-IEC 67 | Control anual por Sistema 5 | FIVISA S.A.
Interruptores automáticos para sobrecorrientes | HYUNDAI | HIBD63-S | interruptor automático 1P, 40A, 4.5kA, curva C | 240/415 | 1P | 40 | 4,5 | C | N/A | N/A | N/A | AE-0357 | Sistema 5 - Guía ISO-IEC 67 | Control anual por Sistema 5 | FIVISA S.A.
Interruptores automáticos para sobrecorrientes | HYUNDAI | HIBD63-S | interruptor automático 1P, 50A, 4.5kA, curva C | 240/415 | 1P | 50 | 4,5 | C | N/A | N/A | N/A | AE-0357 | Sistema 5 - Guía ISO-IEC 67 | Control anual por Sistema 5 | FIVISA S.A.
Interruptores automáticos para sobrecorrientes | HYUNDAI | HIBD63-S | interruptor automático 1P, 63A, 4.5kA, curva C | 240/415 | 1P | 63 | 4,5 | C | N/A | N/A | N/A | AE-0357 | Sistema 5 - Guía ISO-IEC 67 | Control anual por Sistema 5 | FIVISA S.A.
Interruptores automáticos para sobrecorrientes | HYUNDAI | HIBD63-S | interruptor automático 2P, 1A, 4.5kA, curva C | 415 | 2P | 1 | 4,5 | C | N/A | N/A | N/A | AE-0357 | Sistema 5 - Guía ISO-IEC 67 | Control anual por Sistema 5 | FIVISA S.A.
Interruptores automáticos para sobrecorrientes | HYUNDAI | HIBD63-S | interruptor automático 2P, 2A, 4.5kA, curva C | 415 | 2P | 2 | 4,5 | C | N/A | N/A | N/A | AE-0357 | Sistema 5 - Guía ISO-IEC 67 | Control anual por Sistema 5 | FIVISA S.A.
Interruptores automáticos para sobrecorrientes | HYUNDAI | HIBD63-S | interruptor automático 2P, 3A, 4.5kA, curva C | 415 | 2P | 3 | 4,5 | C | N/A | N/A | N/A | AE-0357 | Sistema 5 - Guía ISO-IEC 67 | Control anual por Sistema 5 | FIVISA S.A.
Interruptores automáticos para sobrecorrientes | HYUNDAI | HIBD63-S | interruptor automático 2P, 4A, 4.5kA, curva C | 415 | 2P | 4 | 4,5 | C | N/A | N/A | N/A | AE-0357 | Sistema 5 - Guía ISO-IEC 67 | Control anual por Sistema 5 | FIVISA S.A.
Interruptores automáticos para sobrecorrientes | HYUNDAI | HIBD63-S | interruptor automático 2P, 5A, 4.5kA, curva C | 415 | 2P | 5 | 4,5 | C | N/A | N/A | N/A | AE-0357 | Sistema 5 - Guía ISO-IEC 67 | Control anual por Sistema 5 | FIVISA S.A.
Interruptores automáticos para sobrecorrientes | HYUNDAI | HIBD63-S | interruptor automático 2P, 6A, 4.5kA, curva C | 415 | 2P | 6 | 4,5 | C | N/A | N/A | N/A | AE-0357 | Sistema 5 - Guía ISO-IEC 67 | Control anual por Sistema 5 | FIVISA S.A.
Interruptores automáticos para sobrecorrientes | HYUNDAI | HIBD63-S | interruptor automático 2P, 10A, 4.5kA, curva C | 415 | 2P | 10 | 4,5 | C | N/A | N/A | N/A | AE-0357 | Sistema 5 - Guía ISO-IEC 67 | Control anual por Sistema 5 | FIVISA S.A.
Interruptores automáticos para sobrecorrientes | HYUNDAI | HIBD63-S | interruptor automático 2P, 13A, 4.5kA, curva C | 415 | 2P | 13 | 4,5 | C | N/A | N/A | N/A | AE-0357 | Sistema 5 - Guía ISO-IEC 67 | Control anual por Sistema 5 | FIVISA S.A.
Interruptores automáticos para sobrecorrientes | HYUNDAI | HIBD63-S | interruptor automático 2P, 15A, 4.5kA, curva C | 415 | 2P | 15 | 4,5 | C | N/A | N/A | N/A | AE-0357 | Sistema 5 - Guía ISO-IEC 67 | Control anual por Sistema 5 | FIVISA S.A.
Interruptores automáticos para sobrecorrientes | HYUNDAI | HIBD63-S | interruptor automático 2P, 16A, 4.5kA, curva C | 415 | 2P | 16 | 4,5 | C | N/A | N/A | N/A | AE-0357 | Sistema 5 - Guía ISO-IEC 67 | Control anual por Sistema 5 | FIVISA S.A.
Interruptores automáticos para sobrecorrientes | HYUNDAI | HIBD63-S | interruptor automático 2P, 20A, 4.5kA, curva C | 415 | 2P | 20 | 4,5 | C | N/A | N/A | N/A | AE-0357 | Sistema 5 - Guía ISO-IEC 67 | Control anual por Sistema 5 | FIVISA S.A.
Interruptores automáticos para sobrecorrientes | HYUNDAI | HIBD63-S | interruptor automático 2P, 25A, 4.5kA, curva C | 415 | 2P | 25 | 4,5 | C | N/A | N/A | N/A | AE-0357 | Sistema 5 - Guía ISO-IEC 67 | Control anual por Sistema 5 | FIVISA S.A.
Interruptores automáticos para sobrecorrientes | HYUNDAI | HIBD63-S | interruptor automático 2P, 32A, 4.5kA, curva C | 415 | 2P | 32 | 4,5 | C | N/A | N/A | N/A | AE-0357 | Sistema 5 - Guía ISO-IEC 67 | Control anual por Sistema 5 | FIVISA S.A.
Interruptores automáticos para sobrecorrientes | HYUNDAI | HIBD63-S | interruptor automático 2P, 40A, 4.5kA, curva C | 415 | 2P | 40 | 4,5 | C | N/A | N/A | N/A | AE-0357 | Sistema 5 - Guía ISO-IEC 67 | Control anual por Sistema 5 | FIVISA S.A.
Interruptores automáticos para sobrecorrientes | HYUNDAI | HIBD63-S | interruptor automático 2P, 50A, 4.5kA, curva C | 415 | 2P | 50 | 4,5 | C | N/A | N/A | N/A | AE-0357 | Sistema 5 - Guía ISO-IEC 67 | Control anual por Sistema 5 | FIVISA S.A.
Interruptores automáticos para sobrecorrientes | HYUNDAI | HIBD63-S | interruptor automático 2P, 63A, 4.5kA, curva C | 415 | 2P | 63 | 4,5 | C | N/A | N/A | N/A | AE-0357 | Sistema 5 - Guía ISO-IEC 67 | Control anual por Sistema 5 | FIVISA S.A.
Interruptores automáticos para sobrecorrientes | HYUNDAI | HIBD63-S | interruptor automático 3P, 1A, 4.5kA, curva C | 415 | 3P | 1 | 4,5 | C | N/A | N/A | N/A | AE-0357 | Sistema 5 - Guía ISO-IEC 67 | Control anual por Sistema 5 | FIVISA S.A.
Interruptores automáticos para sobrecorrientes | HYUNDAI | HIBD63-S | interruptor automático 3P, 2A, 4.5kA, curva C | 415 | 3P | 2 | 4,5 | C | N/A | N/A | N/A | AE-0357 | Sistema 5 - Guía ISO-IEC 67 | Control anual por Sistema 5 | FIVISA S.A.
Interruptores automáticos para sobrecorrientes | HYUNDAI | HIBD63-S | interruptor automático 3P, 3A, 4.5kA, curva C | 415 | 3P | 3 | 4,5 | C | N/A | N/A | N/A | AE-0357 | Sistema 5 - Guía ISO-IEC 67 | Control anual por Sistema 5 | FIVISA S.A.
Interruptores automáticos para sobrecorrientes | HYUNDAI | HIBD63-S | interruptor automático 3P, 4A, 4.5kA, curva C | 415 | 3P | 4 | 4,5 | C | N/A | N/A | N/A | AE-0357 | Sistema 5 - Guía ISO-IEC 67 | Control anual por Sistema 5 | FIVISA S.A.
Interruptores automáticos para sobrecorrientes | HYUNDAI | HIBD63-S | interruptor automático 3P, 5A, 4.5kA, curva C | 415 | 3P | 5 | 4,5 | C | N/A | N/A | N/A | AE-0357 | Sistema 5 - Guía ISO-IEC 67 | Control anual por Sistema 5 | FIVISA S.A.
Interruptores automáticos para sobrecorrientes | HYUNDAI | HIBD63-S | interruptor automático 3P, 6A, 4.5kA, curva C | 415 | 3P | 6 | 4,5 | C | N/A | N/A | N/A | AE-0357 | Sistema 5 - Guía ISO-IEC 67 | Control anual por Sistema 5 | FIVISA S.A.
Interruptores automáticos para sobrecorrientes | HYUNDAI | HIBD63-S | interruptor automático 3P, 10A, 4.5kA, curva C | 415 | 3P | 10 | 4,5 | C | N/A | N/A | N/A | AE-0357 | Sistema 5 - Guía ISO-IEC 67 | Control anual por Sistema 5 | FIVISA S.A.
Interruptores automáticos para sobrecorrientes | HYUNDAI | HIBD63-S | interruptor automático 3P, 13A, 4.5kA, curva C | 415 | 3P | 13 | 4,5 | C | N/A | N/A | N/A | AE-0357 | Sistema 5 - Guía ISO-IEC 67 | Control anual por Sistema 5 | FIVISA S.A.
Interruptores automáticos para sobrecorrientes | HYUNDAI | HIBD63-S | interruptor automático 3P, 15A, 4.5kA, curva C | 415 | 3P | 15 | 4,5 | C | N/A | N/A | N/A | AE-0357 | Sistema 5 - Guía ISO-IEC 67 | Control anual por Sistema 5 | FIVISA S.A.
Interruptores automáticos para sobrecorrientes | HYUNDAI | HIBD63-S | interruptor automático 3P, 16A, 4.5kA, curva C | 415 | 3P | 16 | 4,5 | C | N/A | N/A | N/A | AE-0357 | Sistema 5 - Guía ISO-IEC 67 | Control anual por Sistema 5 | FIVISA S.A.
Interruptores automáticos para sobrecorrientes | HYUNDAI | HIBD63-S | interruptor automático 3P, 20A, 4.5kA, curva C | 415 | 3P | 20 | 4,5 | C | N/A | N/A | N/A | AE-0357 | Sistema 5 - Guía ISO-IEC 67 | Control anual por Sistema 5 | FIVISA S.A.
Interruptores automáticos para sobrecorrientes | HYUNDAI | HIBD63-S | interruptor automático 3P, 25A, 4.5kA, curva C | 415 | 3P | 25 | 4,5 | C | N/A | N/A | N/A | AE-0357 | Sistema 5 - Guía ISO-IEC 67 | Control anual por Sistema 5 | FIVISA S.A.
Interruptores automáticos para sobrecorrientes | HYUNDAI | HIBD63-S | interruptor automático 3P, 32A, 4.5kA, curva C | 415 | 3P | 32 | 4,5 | C | N/A | N/A | N/A | AE-0357 | Sistema 5 - Guía ISO-IEC 67 | Control anual por Sistema 5 | FIVISA S.A.
Interruptores automáticos para sobrecorrientes | HYUNDAI | HIBD63-S | interruptor automático 3P, 40A, 4.5kA, curva C | 415 | 3P | 40 | 4,5 | C | N/A | N/A | N/A | AE-0357 | Sistema 5 - Guía ISO-IEC 67 | Control anual por Sistema 5 | FIVISA S.A.
Interruptores automáticos para sobrecorrientes | HYUNDAI | HIBD63-S | interruptor automático 3P, 50A, 4.5kA, curva C | 415 | 3P | 50 | 4,5 | C | N/A | N/A | N/A | AE-0357 | Sistema 5 - Guía ISO-IEC 67 | Control anual por Sistema 5 | FIVISA S.A.
Interruptores automáticos para sobrecorrientes | HYUNDAI | HIBD63-S | interruptor automático 3P, 63A, 4.5kA, curva C | 415 | 3P | 63 | 4,5 | C | N/A | N/A | N/A | AE-0357 | Sistema 5 - Guía ISO-IEC 67 | Control anual por Sistema 5 | FIVISA S.A.
Interruptores automáticos para sobrecorrientes | HYUNDAI | HIBD63-S | interruptor automático 4P, 1A, 4.5kA, curva C | 415 | 4P | 1 | 4,5 | C | N/A | N/A | N/A | AE-0357 | Sistema 5 - Guía ISO-IEC 67 | Control anual por Sistema 5 | FIVISA S.A.
Interruptores automáticos para sobrecorrientes | HYUNDAI | HIBD63-S | interruptor automático 4P, 2A, 4.5kA, curva C | 415 | 4P | 2 | 4,5 | C | N/A | N/A | N/A | AE-0357 | Sistema 5 - Guía ISO-IEC 67 | Control anual por Sistema 5 | FIVISA S.A.
Interruptores automáticos para sobrecorrientes | HYUNDAI | HIBD63-S | interruptor automático 4P, 3A, 4.5kA, curva C | 415 | 4P | 3 | 4,5 | C | N/A | N/A | N/A | AE-0357 | Sistema 5 - Guía ISO-IEC 67 | Control anual por Sistema 5 | FIVISA S.A.
Interruptores automáticos para sobrecorrientes | HYUNDAI | HIBD63-S | interruptor automático 4P, 4A, 4.5kA, curva C | 415 | 4P | 4 | 4,5 | C | N/A | N/A | N/A | AE-0357 | Sistema 5 - Guía ISO-IEC 67 | Control anual por Sistema 5 | FIVISA S.A.
Interruptores automáticos para sobrecorrientes | HYUNDAI | HIBD63-S | interruptor automático 4P, 5A, 4.5kA, curva C | 415 | 4P | 5 | 4,5 | C | N/A | N/A | N/A | AE-0357 | Sistema 5 - Guía ISO-IEC 67 | Control anual por Sistema 5 | FIVISA S.A.
Interruptores automáticos para sobrecorrientes | HYUNDAI | HIBD63-S | interruptor automático 4P, 6A, 4.5kA, curva C | 415 | 4P | 6 | 4,5 | C | N/A | N/A | N/A | AE-0357 | Sistema 5 - Guía ISO-IEC 67 | Control anual por Sistema 5 | FIVISA S.A.
Interruptores automáticos para sobrecorrientes | HYUNDAI | HIBD63-S | interruptor automático 4P, 10A, 4.5kA, curva C | 415 | 4P | 10 | 4,5 | C | N/A | N/A | N/A | AE-0357 | Sistema 5 - Guía ISO-IEC 67 | Control anual por Sistema 5 | FIVISA S.A.
Interruptores automáticos para sobrecorrientes | HYUNDAI | HIBD63-S | interruptor automático 4P, 13A, 4.5kA, curva C | 415 | 4P | 13 | 4,5 | C | N/A | N/A | N/A | AE-0357 | Sistema 5 - Guía ISO-IEC 67 | Control anual por Sistema 5 | FIVISA S.A.
Interruptores automáticos para sobrecorrientes | HYUNDAI | HIBD63-S | interruptor automático 4P, 15A, 4.5kA, curva C | 415 | 4P | 15 | 4,5 | C | N/A | N/A | N/A | AE-0357 | Sistema 5 - Guía ISO-IEC 67 | Control anual por Sistema 5 | FIVISA S.A.
Interruptores automáticos para sobrecorrientes | HYUNDAI | HIBD63-S | interruptor automático 4P, 16A, 4.5kA, curva C | 415 | 4P | 16 | 4,5 | C | N/A | N/A | N/A | AE-0357 | Sistema 5 - Guía ISO-IEC 67 | Control anual por Sistema 5 | FIVISA S.A.
Interruptores automáticos para sobrecorrientes | HYUNDAI | HIBD63-S | interruptor automático 4P, 20A, 4.5kA, curva C | 415 | 4P | 20 | 4,5 | C | N/A | N/A | N/A | AE-0357 | Sistema 5 - Guía ISO-IEC 67 | Control anual por Sistema 5 | FIVISA S.A.
Interruptores automáticos para sobrecorrientes | HYUNDAI | HIBD63-S | interruptor automático 4P, 25A, 4.5kA, curva C | 415 | 4P | 25 | 4,5 | C | N/A | N/A | N/A | AE-0357 | Sistema 5 - Guía ISO-IEC 67 | Control anual por Sistema 5 | FIVISA S.A.
Interruptores automáticos para sobrecorrientes | HYUNDAI | HIBD63-S | interruptor automático 4P, 32A, 4.5kA, curva C | 415 | 4P | 32 | 4,5 | C | N/A | N/A | N/A | AE-0357 | Sistema 5 - Guía ISO-IEC 67 | Control anual por Sistema 5 | FIVISA S.A.
Interruptores automáticos para sobrecorrientes | HYUNDAI | HIBD63-S | interruptor automático 4P, 40A, 4.5kA, curva C | 415 | 4P | 40 | 4,5 | C | N/A | N/A | N/A | AE-0357 | Sistema 5 - Guía ISO-IEC 67 | Control anual por Sistema 5 | FIVISA S.A.
Interruptores automáticos para sobrecorrientes | HYUNDAI | HIBD63-S | interruptor automático 4P, 50A, 4.5kA, curva C | 415 | 4P | 50 | 4,5 | C | N/A | N/A | N/A | AE-0357 | Sistema 5 - Guía ISO-IEC 67 | Control anual por Sistema 5 | FIVISA S.A.
Interruptores automáticos para sobrecorrientes | HYUNDAI | HIBD63-S | interruptor automático 4P, 63A, 4.5kA, curva C | 415 | 4P | 63 | 4,5 | C | N/A | N/A | N/A | AE-0357 | Sistema 5 - Guía ISO-IEC 67 | Control anual por Sistema 5 | FIVISA S.A.
Interruptores automáticos para sobrecorrientes | SCHNEIDER ELECTRIC | A9N24395 | INTERRUPTOR TERMOMAGNÉTICO C60 N 1X1A CURVA C | 230/400 | 1 | 1 | 6 | C | N/A | N/A | N/A | AE-0358 | Sistema 5 - Guía ISO-IEC 67 | Control anual por Sistema 5 | FIVISA S.A.
Interruptores automáticos para sobrecorrientes | SCHNEIDER ELECTRIC | A9N24396 | INTERRUPTOR TERMOMAGNÉTICO C60 N 1X2A CURVA C | 230/400 | 1 | 2 | 6 | C | N/A | N/A | N/A | AE-0358 | Sistema 5 - Guía ISO-IEC 67 | Control anual por Sistema 5 | FIVISA S.A.
Interruptores automáticos para sobrecorrientes | SCHNEIDER ELECTRIC | A9N24397 | INTERRUPTOR TERMOMAGNÉTICO C60 N 1X3A CURVA C | 230/400 | 1 | 3 | 6 | C | N/A | N/A | N/A | AE-0358 | Sistema 5 - Guía ISO-IEC 67 | Control anual por Sistema 5 | FIVISA S.A.
Interruptores automáticos para sobrecorrientes | SCHNEIDER ELECTRIC | A9N24398 | INTERRUPTOR TERMOMAGNÉTICO C60 N 1X4A CURVA C | 230/400 | 1 | 4 | 6 | C | N/A | N/A | N/A | AE-0358 | Sistema 5 - Guía ISO-IEC 67 | Control anual por Sistema 5 | FIVISA S.A.
Interruptores automáticos para sobrecorrientes | SCHNEIDER ELECTRIC | A9N24399 | INTERRUPTOR TERMOMAGNÉTICO C60 N 1X6A CURVA C | 230/400 | 1 | 6 | 6 | C | N/A | N/A | N/A | AE-0358 | Sistema 5 - Guía ISO-IEC 67 | Control anual por Sistema 5 | FIVISA S.A.
Interruptores automáticos para sobrecorrientes | SCHNEIDER ELECTRIC | A9N24401 | INTERRUPTOR TERMOMAGNÉTICO C60 N 1X10A CURVA C | 230/400 | 1 | 10 | 6 | C | N/A | N/A | N/A | AE-0358 | Sistema 5 - Guía ISO-IEC 67 | Control anual por Sistema 5 | FIVISA S.A.
Interruptores automáticos para sobrecorrientes | SCHNEIDER ELECTRIC | A9N24403 | INTERRUPTOR TERMOMAGNÉTICO C60 N 1X16A CURVA C | 230/400 | 1 | 16 | 6 | C | N/A | N/A | N/A | AE-0358 | Sistema 5 - Guía ISO-IEC 67 | Control anual por Sistema 5 | FIVISA S.A.
Interruptores automáticos para sobrecorrientes | SCHNEIDER ELECTRIC | A9N24404 | INTERRUPTOR TERMOMAGNÉTICO C60 N 1X20A CURVA C | 230/400 | 1 | 20 | 6 | C | N/A | N/A | N/A | AE-0358 | Sistema 5 - Guía ISO-IEC 67 | Control anual por Sistema 5 | FIVISA S.A.
Interruptores automáticos para sobrecorrientes | SCHNEIDER ELECTRIC | A9N24405 | INTERRUPTOR TERMOMAGNÉTICO C60 N 1X25A CURVA C | 230/400 | 1 | 25 | 6 | C | N/A | N/A | N/A | AE-0358 | Sistema 5 - Guía ISO-IEC 67 | Control anual por Sistema 5 | FIVISA S.A.
Interruptores automáticos para sobrecorrientes | SCHNEIDER ELECTRIC | A9N24406 | INTERRUPTOR TERMOMAGNÉTICO C60 N 1X32A CURVA C | 230/400 | 1 | 32 | 6 | C | N/A | N/A | N/A | AE-0358 | Sistema 5 - Guía ISO-IEC 67 | Control anual por Sistema 5 | FIVISA S.A.
Interruptores automáticos para sobrecorrientes | SCHNEIDER ELECTRIC | A9N24407 | INTERRUPTOR TERMOMAGNÉTICO C60 N 1X40A CURVA C | 230/400 | 1 | 40 | 6 | C | N/A | N/A | N/A | AE-0358 | Sistema 5 - Guía ISO-IEC 67 | Control anual por Sistema 5 | FIVISA S.A.
Interruptores automáticos para sobrecorrientes | SCHNEIDER ELECTRIC | A9N24408 | INTERRUPTOR TERMOMAGNÉTICO C60 N 1X50A CURVA C | 230/400 | 1 | 50 | 6 | C | N/A | N/A | N/A | AE-0358 | Sistema 5 - Guía ISO-IEC 67 | Control anual por Sistema 5 | FIVISA S.A.
Interruptores automáticos para sobrecorrientes | SCHNEIDER ELECTRIC | A9N24409 | INTERRUPTOR TERMOMAGNÉTICO C60 N 1X63A CURVA C | 230/400 | 1 | 63 | 6 | C | N/A | N/A | N/A | AE-0358 | Sistema 5 - Guía ISO-IEC 67 | Control anual por Sistema 5 | FIVISA S.A.
Interruptores automáticos para sobrecorrientes | SCHNEIDER ELECTRIC | A9N24331 | INTERRUPTOR TERMOMAGNÉTICO C60 N 2X1A CURVA C | 400 | 2 | 1 | 6 | C | N/A | N/A | N/A | AE-0358 | Sistema 5 - Guía ISO-IEC 67 | Control anual por Sistema 5 | FIVISA S.A.
Interruptores automáticos para sobrecorrientes | SCHNEIDER ELECTRIC | A9N24332 | INTERRUPTOR TERMOMAGNÉTICO C60 N 2X2A CURVA C | 400 | 2 | 2 | 6 | C | N/A | N/A | N/A | AE-0358 | Sistema 5 - Guía ISO-IEC 67 | Control anual por Sistema 5 | FIVISA S.A.
Interruptores automáticos para sobrecorrientes | SCHNEIDER ELECTRIC | A9N24333 | INTERRUPTOR TERMOMAGNÉTICO C60 N 2X3A CURVA C | 400 | 2 | 3 | 6 | C | N/A | N/A | N/A | AE-0358 | Sistema 5 - Guía ISO-IEC 67 | Control anual por Sistema 5 | FIVISA S.A.
Interruptores automáticos para sobrecorrientes | SCHNEIDER ELECTRIC | A9N24334 | INTERRUPTOR TERMOMAGNÉTICO C60 N 2X4A CURVA C | 400 | 2 | 4 | 6 | C | N/A | N/A | N/A | AE-0358 | Sistema 5 - Guía ISO-IEC 67 | Control anual por Sistema 5 | FIVISA S.A.
Interruptores automáticos para sobrecorrientes | SCHNEIDER ELECTRIC | A9N24335 | INTERRUPTOR TERMOMAGNÉTICO C60 N 2X6A CURVA C | 400 | 2 | 6 | 6 | C | N/A | N/A | N/A | AE-0358 | Sistema 5 - Guía ISO-IEC 67 | Control anual por Sistema 5 | FIVISA S.A.
Interruptores automáticos para sobrecorrientes | SCHNEIDER ELECTRIC | A9N24336 | INTERRUPTOR TERMOMAGNÉTICO C60 N 2X10A CURVA C | 400 | 2 | 10 | 6 | C | N/A | N/A | N/A | AE-0358 | Sistema 5 - Guía ISO-IEC 67 | Control anual por Sistema 5 | FIVISA S.A.
Interruptores automáticos para sobrecorrientes | SCHNEIDER ELECTRIC | A9N24337 | INTERRUPTOR TERMOMAGNÉTICO C60 N 2X16A CURVA C | 400 | 2 | 16 | 6 | C | N/A | N/A | N/A | AE-0358 | Sistema 5 - Guía ISO-IEC 67 | Control anual por Sistema 5 | FIVISA S.A.
Interruptores automáticos para sobrecorrientes | SCHNEIDER ELECTRIC | A9N24338 | INTERRUPTOR TERMOMAGNÉTICO C60 N 2X20A CURVA C | 400 | 2 | 20 | 6 | C | N/A | N/A | N/A | AE-0358 | Sistema 5 - Guía ISO-IEC 67 | Control anual por Sistema 5 | FIVISA S.A.
Interruptores automáticos para sobrecorrientes | SCHNEIDER ELECTRIC | A9N24339 | INTERRUPTOR TERMOMAGNÉTICO C60 N 2X25A CURVA C | 400 | 2 | 25 | 6 | C | N/A | N/A | N/A | AE-0358 | Sistema 5 - Guía ISO-IEC 67 | Control anual por Sistema 5 | FIVISA S.A.
Interruptores automáticos para sobrecorrientes | SCHNEIDER ELECTRIC | A9N24340 | INTERRUPTOR TERMOMAGNÉTICO C60 N 2X32A CURVA C | 400 | 2 | 32 | 6 | C | N/A | N/A | N/A | AE-0358 | Sistema 5 - Guía ISO-IEC 67 | Control anual por Sistema 5 | FIVISA S.A.
Interruptores automáticos para sobrecorrientes | SCHNEIDER ELECTRIC | A9N24341 | INTERRUPTOR TERMOMAGNÉTICO C60 N 2X40A CURVA C | 400 | 2 | 40 | 6 | C | N/A | N/A | N/A | AE-0358 | Sistema 5 - Guía ISO-IEC 67 | Control anual por Sistema 5 | FIVISA S.A.
Interruptores automáticos para sobrecorrientes | SCHNEIDER ELECTRIC | A9N24342 | INTERRUPTOR TERMOMAGNÉTICO C60 N 2X50A CURVA C | 400 | 2 | 50 | 6 | C | N/A | N/A | N/A | AE-0358 | Sistema 5 - Guía ISO-IEC 67 | Control anual por Sistema 5 | FIVISA S.A.
Interruptores automáticos para sobrecorrientes | SCHNEIDER ELECTRIC | A9N24343 | INTERRUPTOR TERMOMAGNÉTICO C60 N 2X63A CURVA C | 400 | 2 | 63 | 6 | C | N/A | N/A | N/A | AE-0358 | Sistema 5 - Guía ISO-IEC 67 | Control anual por Sistema 5 | FIVISA S.A.
Interruptores automáticos para sobrecorrientes | SCHNEIDER ELECTRIC | A9N24344 | INTERRUPTOR TERMOMAGNÉTICO C60 N 3X1A CURVA C | 400 | 3 | 1 | 6 | C | N/A | N/A | N/A | AE-0358 | Sistema 5 - Guía ISO-IEC 67 | Control anual por Sistema 5 | FIVISA S.A.
Interruptores automáticos para sobrecorrientes | SCHNEIDER ELECTRIC | A9N24345 | INTERRUPTOR TERMOMAGNÉTICO C60 N 3X2A CURVA C | 400 | 3 | 2 | 6 | C | N/A | N/A | N/A | AE-0358 | Sistema 5 - Guía ISO-IEC 67 | Control anual por Sistema 5 | FIVISA S.A.
Interruptores automáticos para sobrecorrientes | SCHNEIDER ELECTRIC | A9N24346 | INTERRUPTOR TERMOMAGNÉTICO C60 N 3X3A CURVA C | 400 | 3 | 3 | 6 | C | N/A | N/A | N/A | AE-0358 | Sistema 5 - Guía ISO-IEC 67 | Control anual por Sistema 5 | FIVISA S.A.
Interruptores automáticos para sobrecorrientes | SCHNEIDER ELECTRIC | A9N24347 | INTERRUPTOR TERMOMAGNÉTICO C60 N 3X4A CURVA C | 400 | 3 | 4 | 6 | C | N/A | N/A | N/A | AE-0358 | Sistema 5 - Guía ISO-IEC 67 | Control anual por Sistema 5 | FIVISA S.A.
Interruptores automáticos para sobrecorrientes | SCHNEIDER ELECTRIC | A9N24348 | INTERRUPTOR TERMOMAGNÉTICO C60 N 3X6A CURVA C | 400 | 3 | 6 | 6 | C | N/A | N/A | N/A | AE-0358 | Sistema 5 - Guía ISO-IEC 67 | Control anual por Sistema 5 | FIVISA S.A.
Interruptores automáticos para sobrecorrientes | SCHNEIDER ELECTRIC | A9N24349 | INTERRUPTOR TERMOMAGNÉTICO C60 N 3X10A CURVA C | 400 | 3 | 10 | 6 | C | N/A | N/A | N/A | AE-0358 | Sistema 5 - Guía ISO-IEC 67 | Control anual por Sistema 5 | FIVISA S.A.
Interruptores automáticos para sobrecorrientes | SCHNEIDER ELECTRIC | A9N24350 | INTERRUPTOR TERMOMAGNÉTICO C60 N 3X16A CURVA C | 400 | 3 | 16 | 6 | C | N/A | N/A | N/A | AE-0358 | Sistema 5 - Guía ISO-IEC 67 | Control anual por Sistema 5 | FIVISA S.A.
Interruptores automáticos para sobrecorrientes | SCHNEIDER ELECTRIC | A9N24351 | INTERRUPTOR TERMOMAGNÉTICO C60 N 3X20A CURVA C | 400 | 3 | 20 | 6 | C | N/A | N/A | N/A | AE-0358 | Sistema 5 - Guía ISO-IEC 67 | Control anual por Sistema 5 | FIVISA S.A.
Interruptores automáticos para sobrecorrientes | SCHNEIDER ELECTRIC | A9N24352 | INTERRUPTOR TERMOMAGNÉTICO C60 N 3X25A CURVA C | 400 | 3 | 25 | 6 | C | N/A | N/A | N/A | AE-0358 | Sistema 5 - Guía ISO-IEC 67 | Control anual por Sistema 5 | FIVISA S.A.
Interruptores automáticos para sobrecorrientes | SCHNEIDER ELECTRIC | A9N24353 | INTERRUPTOR TERMOMAGNÉTICO C60 N 3X32A CURVA C | 400 | 3 | 32 | 6 | C | N/A | N/A | N/A | AE-0358 | Sistema 5 - Guía ISO-IEC 67 | Control anual por Sistema 5 | FIVISA S.A.
Interruptores automáticos para sobrecorrientes | SCHNEIDER ELECTRIC | A9N24354 | INTERRUPTOR TERMOMAGNÉTICO C60 N 3X40A CURVA C | 400 | 3 | 40 | 6 | C | N/A | N/A | N/A | AE-0358 | Sistema 5 - Guía ISO-IEC 67 | Control anual por Sistema 5 | FIVISA S.A.
Interruptores automáticos para sobrecorrientes | SCHNEIDER ELECTRIC | A9N24355 | INTERRUPTOR TERMOMAGNÉTICO C60 N 3X50A CURVA C | 400 | 3 | 50 | 6 | C | N/A | N/A | N/A | AE-0358 | Sistema 5 - Guía ISO-IEC 67 | Control anual por Sistema 5 | FIVISA S.A.
Interruptores automáticos para sobrecorrientes | SCHNEIDER ELECTRIC | A9N24356 | INTERRUPTOR TERMOMAGNÉTICO C60 N 3X63A CURVA C | 400 | 3 | 63 | 6 | C | N/A | N/A | N/A | AE-0358 | Sistema 5 - Guía ISO-IEC 67 | Control anual por Sistema 5 | FIVISA S.A.
Interruptores automáticos para sobrecorrientes | SCHNEIDER ELECTRIC | A9N24357 | INTERRUPTOR TERMOMAGNETICO C60 N 4x1A CURVA C | 400 | 4 | 1 | 6 | C | N/A | N/A | N/A | AE-0358 | Sistema 5 - Guía ISO-IEC 67 | Control anual por Sistema 5 | FIVISA S.A.
Interruptores automáticos para sobrecorrientes | SCHNEIDER ELECTRIC | A9N24358 | INTERRUPTOR TERMOMAGNÉTICO C60 N 4X2A CURVA C | 400 | 4 | 2 | 6 | C | N/A | N/A | N/A | AE-0358 | Sistema 5 - Guía ISO-IEC 67 | Control anual por Sistema 5 | FIVISA S.A.
Interruptores automáticos para sobrecorrientes | SCHNEIDER ELECTRIC | A9N24359 | INTERRUPTOR TERMOMAGNÉTICO C60 N 4X3A CURVA C | 400 | 4 | 3 | 6 | C | N/A | N/A | N/A | AE-0358 | Sistema 5 - Guía ISO-IEC 67 | Control anual por Sistema 5 | FIVISA S.A.
Interruptores automáticos para sobrecorrientes | SCHNEIDER ELECTRIC | A9N24360 | INTERRUPTOR TERMOMAGNÉTICO C60 N 4X4A CURVA C | 400 | 4 | 4 | 6 | C | N/A | N/A | N/A | AE-0358 | Sistema 5 - Guía ISO-IEC 67 | Control anual por Sistema 5 | FIVISA S.A.
Interruptores automáticos para sobrecorrientes | SCHNEIDER ELECTRIC | A9N24361 | INTERRUPTOR TERMOMAGNÉTICO C60 N 4X6A CURVA C | 400 | 4 | 6 | 6 | C | N/A | N/A | N/A | AE-0358 | Sistema 5 - Guía ISO-IEC 67 | Control anual por Sistema 5 | FIVISA S.A.
Interruptores automáticos para sobrecorrientes | SCHNEIDER ELECTRIC | A9N24362 | INTERRUPTOR TERMOMAGNÉTICO C60 N 4X10A CURVA C | 400 | 4 | 10 | 6 | C | N/A | N/A | N/A | AE-0358 | Sistema 5 - Guía ISO-IEC 67 | Control anual por Sistema 5 | FIVISA S.A.
Interruptores automáticos para sobrecorrientes | SCHNEIDER ELECTRIC | A9N24363 | INTERRUPTOR TERMOMAGNÉTICO C60 N 4X16A CURVA C | 400 | 4 | 16 | 6 | C | N/A | N/A | N/A | AE-0358 | Sistema 5 - Guía ISO-IEC 67 | Control anual por Sistema 5 | FIVISA S.A.
Interruptores automáticos para sobrecorrientes | SCHNEIDER ELECTRIC | A9N24364 | INTERRUPTOR TERMOMAGNÉTICO C60 N 4X20A CURVA C | 400 | 4 | 20 | 6 | C | N/A | N/A | N/A | AE-0358 | Sistema 5 - Guía ISO-IEC 67 | Control anual por Sistema 5 | FIVISA S.A.
Interruptores automáticos para sobrecorrientes | SCHNEIDER ELECTRIC | A9N24365 | INTERRUPTOR TERMOMAGNÉTICO C60 N 4X25A CURVA C | 400 | 4 | 25 | 6 | C | N/A | N/A | N/A | AE-0358 | Sistema 5 - Guía ISO-IEC 67 | Control anual por Sistema 5 | FIVISA S.A.
Interruptores automáticos para sobrecorrientes | SCHNEIDER ELECTRIC | A9N24366 | INTERRUPTOR TERMOMAGNÉTICO C60 N 4X32A CURVA C | 400 | 4 | 32 | 6 | C | N/A | N/A | N/A | AE-0358 | Sistema 5 - Guía ISO-IEC 67 | Control anual por Sistema 5 | FIVISA S.A.
Interruptores automáticos para sobrecorrientes | SCHNEIDER ELECTRIC | A9N24367 | INTERRUPTOR TERMOMAGNÉTICO C60 N 4X40A CURVA C | 400 | 4 | 40 | 6 | C | N/A | N/A | N/A | AE-0358 | Sistema 5 - Guía ISO-IEC 67 | Control anual por Sistema 5 | FIVISA S.A.
Interruptores automáticos para sobrecorrientes | SCHNEIDER ELECTRIC | A9N24368 | INTERRUPTOR TERMOMAGNÉTICO C60 N 4X50A CURVA C | 400 | 4 | 50 | 6 | C | N/A | N/A | N/A | AE-0358 | Sistema 5 - Guía ISO-IEC 67 | Control anual por Sistema 5 | FIVISA S.A.
Interruptores automáticos para sobrecorrientes | SCHNEIDER ELECTRIC | A9N24369 | INTERRUPTOR TERMOMAGNÉTICO C60 N 4X63A CURVA C | 400 | 4 | 63 | 6 | C | N/A | N/A | N/A | AE-0358 | Sistema 5 - Guía ISO-IEC 67 | Control anual por Sistema 5 | FIVISA S.A.
Interruptores automáticos para sobrecorrientes | SCHNEIDER ELECTRIC | A9N24625 | INTERRUPTOR TERMOMAGNÉTICO C60 N 1X1A CURVA D | 230/400 | 1 | 1 | 6 | D | N/A | N/A | N/A | AE-0358 | Sistema 5 - Guía ISO-IEC 67 | Control anual por Sistema 5 | FIVISA S.A.
Interruptores automáticos para sobrecorrientes | SCHNEIDER ELECTRIC | A9N24626 | INTERRUPTOR TERMOMAGNÉTICO C60 N 1X2A CURVA D | 230/400 | 1 | 2 | 6 | D | N/A | N/A | N/A | AE-0358 | Sistema 5 - Guía ISO-IEC 67 | Control anual por Sistema 5 | FIVISA S.A.
Interruptores automáticos para sobrecorrientes | SCHNEIDER ELECTRIC | A9N24627 | INTERRUPTOR TERMOMAGNÉTICO C60 N 1X3A CURVA D | 230/400 | 1 | 3 | 6 | D | N/A | N/A | N/A | AE-0358 | Sistema 5 - Guía ISO-IEC 67 | Control anual por Sistema 5 | FIVISA S.A.
Interruptores automáticos para sobrecorrientes | SCHNEIDER ELECTRIC | A9N24628 | INTERRUPTOR TERMOMAGNÉTICO C60 N 1X4A CURVA D | 230/400 | 1 | 4 | 6 | D | N/A | N/A | N/A | AE-0358 | Sistema 5 - Guía ISO-IEC 67 | Control anual por Sistema 5 | FIVISA S.A.
Interruptores automáticos para sobrecorrientes | SCHNEIDER ELECTRIC | A9N24629 | INTERRUPTOR TERMOMAGNÉTICO C60 N 1X6A CURVA D | 230/400 | 1 | 6 | 6 | D | N/A | N/A | N/A | AE-0358 | Sistema 5 - Guía ISO-IEC 67 | Control anual por Sistema 5 | FIVISA S.A.
Interruptores automáticos para sobrecorrientes | SCHNEIDER ELECTRIC | A9N24630 | INTERRUPTOR TERMOMAGNÉTICO C60 N 1X10A CURVA D | 230/400 | 1 | 10 | 6 | D | N/A | N/A | N/A | AE-0358 | Sistema 5 - Guía ISO-IEC 67 | Control anual por Sistema 5 | FIVISA S.A.
Interruptores automáticos para sobrecorrientes | SCHNEIDER ELECTRIC | A9N24632 | INTERRUPTOR TERMOMAGNÉTICO C60 N 1X16A CURVA D | 230/400 | 1 | 16 | 6 | D | N/A | N/A | N/A | AE-0358 | Sistema 5 - Guía ISO-IEC 67 | Control anual por Sistema 5 | FIVISA S.A.
Interruptores automáticos para sobrecorrientes | SCHNEIDER ELECTRIC | A9N24633 | INTERRUPTOR TERMOMAGNÉTICO C60 N 1X20A CURVA D | 230/400 | 1 | 20 | 6 | D | N/A | N/A | N/A | AE-0358 | Sistema 5 - Guía ISO-IEC 67 | Control anual por Sistema 5 | FIVISA S.A.
Interruptores automáticos para sobrecorrientes | SCHNEIDER ELECTRIC | A9N24634 | INTERRUPTOR TERMOMAGNÉTICO C60 N 1X25A CURVA D | 230/400 | 1 | 25 | 6 | D | N/A | N/A | N/A | AE-0358 | Sistema 5 - Guía ISO-IEC 67 | Control anual por Sistema 5 | FIVISA S.A.
Interruptores automáticos para sobrecorrientes | SCHNEIDER ELECTRIC | A9N24635 | INTERRUPTOR TERMOMAGNÉTICO C60 N 1X32A CURVA D | 230/400 | 1 | 32 | 6 | D | N/A | N/A | N/A | AE-0358 | Sistema 5 - Guía ISO-IEC 67 | Control anual por Sistema 5 | FIVISA S.A.
Interruptores automáticos para sobrecorrientes | SCHNEIDER ELECTRIC | A9N24636 | INTERRUPTOR TERMOMAGNÉTICO C60 N 1X40A CURVA D | 230/400 | 1 | 40 | 6 | D | N/A | N/A | N/A | AE-0358 | Sistema 5 - Guía ISO-IEC 67 | Control anual por Sistema 5 | FIVISA S.A.
Interruptores automáticos para sobrecorrientes | SCHNEIDER ELECTRIC | A9N24637 | INTERRUPTOR TERMOMAGNÉTICO C60 N 1X50A CURVA D | 230/400 | 1 | 50 | 6 | D | N/A | N/A | N/A | AE-0358 | Sistema 5 - Guía ISO-IEC 67 | Control anual por Sistema 5 | FIVISA S.A.
Interruptores automáticos para sobrecorrientes | SCHNEIDER ELECTRIC | A9N24638 | INTERRUPTOR TERMOMAGNÉTICO C60 N 1X63A CURVA D | 230/400 | 1 | 63 | 6 | D | N/A | N/A | N/A | AE-0358 | Sistema 5 - Guía ISO-IEC 67 | Control anual por Sistema 5 | FIVISA S.A.
Interruptores automáticos para sobrecorrientes | SCHNEIDER ELECTRIC | A9N24653 | INTERRUPTOR TERMOMAGNÉTICO C60 N 2X1A CURVA D | 400 | 2 | 1 | 6 | D | N/A | N/A | N/A | AE-0358 | Sistema 5 - Guía ISO-IEC 67 | Control anual por Sistema 5 | FIVISA S.A.
Interruptores automáticos para sobrecorrientes | SCHNEIDER ELECTRIC | A9N24654 | INTERRUPTOR TERMOMAGNÉTICO C60 N 2X2A CURVA D | 400 | 2 | 2 | 6 | D | N/A | N/A | N/A | AE-0358 | Sistema 5 - Guía ISO-IEC 67 | Control anual por Sistema 5 | FIVISA S.A.
Interruptores automáticos para sobrecorrientes | SCHNEIDER ELECTRIC | A9N24655 | INTERRUPTOR TERMOMAGNÉTICO C60 N 2X3A CURVA D | 400 | 2 | 3 | 6 | D | N/A | N/A | N/A | AE-0358 | Sistema 5 - Guía ISO-IEC 67 | Control anual por Sistema 5 | FIVISA S.A.
Interruptores automáticos para sobrecorrientes | SCHNEIDER ELECTRIC | A9N24656 | INTERRUPTOR TERMOMAGNÉTICO C60 N 2X4A CURVA D | 400 | 2 | 4 | 6 | D | N/A | N/A | N/A | AE-0358 | Sistema 5 - Guía ISO-IEC 67 | Control anual por Sistema 5 | FIVISA S.A.
Interruptores automáticos para sobrecorrientes | SCHNEIDER ELECTRIC | A9N24657 | INTERRUPTOR TERMOMAGNÉTICO C60 N 2X6A CURVA D | 400 | 2 | 6 | 6 | D | N/A | N/A | N/A | AE-0358 | Sistema 5 - Guía ISO-IEC 67 | Control anual por Sistema 5 | FIVISA S.A.
Interruptores automáticos para sobrecorrientes | SCHNEIDER ELECTRIC | A9N24658 | INTERRUPTOR TERMOMAGNÉTICO C60 N 2X10A CURVA D | 400 | 2 | 10 | 6 | D | N/A | N/A | N/A | AE-0358 | Sistema 5 - Guía ISO-IEC 67 | Control anual por Sistema 5 | FIVISA S.A.
Interruptores automáticos para sobrecorrientes | SCHNEIDER ELECTRIC | A9N24660 | INTERRUPTOR TERMOMAGNÉTICO C60 N 2X16A CURVA D | 400 | 2 | 16 | 6 | D | N/A | N/A | N/A | AE-0358 | Sistema 5 - Guía ISO-IEC 67 | Control anual por Sistema 5 | FIVISA S.A.
Interruptores automáticos para sobrecorrientes | SCHNEIDER ELECTRIC | A9N24661 | INTERRUPTOR TERMOMAGNÉTICO C60 N 2X20A CURVA D | 400 | 2 | 20 | 6 | D | N/A | N/A | N/A | AE-0358 | Sistema 5 - Guía ISO-IEC 67 | Control anual por Sistema 5 | FIVISA S.A.
Interruptores automáticos para sobrecorrientes | SCHNEIDER ELECTRIC | A9N24662 | INTERRUPTOR TERMOMAGNÉTICO C60 N 2X25A CURVA D | 400 | 2 | 25 | 6 | D | N/A | N/A | N/A | AE-0358 | Sistema 5 - Guía ISO-IEC 67 | Control anual por Sistema 5 | FIVISA S.A.
Interruptores automáticos para sobrecorrientes | SCHNEIDER ELECTRIC | A9N24663 | INTERRUPTOR TERMOMAGNÉTICO C60 N 2X32A CURVA D | 400 | 2 | 32 | 6 | D | N/A | N/A | N/A | AE-0358 | Sistema 5 - Guía ISO-IEC 67 | Control anual por Sistema 5 | FIVISA S.A.
Interruptores automáticos para sobrecorrientes | SCHNEIDER ELECTRIC | A9N24664 | INTERRUPTOR TERMOMAGNÉTICO C60 N 2X40A CURVA D | 400 | 2 | 40 | 6 | D | N/A | N/A | N/A | AE-0358 | Sistema 5 - Guía ISO-IEC 67 | Control anual por Sistema 5 | FIVISA S.A.
Interruptores automáticos para sobrecorrientes | SCHNEIDER ELECTRIC | A9N24665 | INTERRUPTOR TERMOMAGNÉTICO C60 N 2X50A CURVA D | 400 | 2 | 50 | 6 | D | N/A | N/A | N/A | AE-0358 | Sistema 5 - Guía ISO-IEC 67 | Control anual por Sistema 5 | FIVISA S.A.
Interruptores automáticos para sobrecorrientes | SCHNEIDER ELECTRIC | A9N24666 | INTERRUPTOR TERMOMAGNÉTICO C60 N 2X63A CURVA D | 400 | 2 | 63 | 6 | D | N/A | N/A | N/A | AE-0358 | Sistema 5 - Guía ISO-IEC 67 | Control anual por Sistema 5 | FIVISA S.A.
Interruptores automáticos para sobrecorrientes | SCHNEIDER ELECTRIC | A9N24667 | INTERRUPTOR TERMOMAGNÉTICO C60 N 3X1A CURVA D | 400 | 3 | 1 | 6 | D | N/A | N/A | N/A | AE-0358 | Sistema 5 - Guía ISO-IEC 67 | Control anual por Sistema 5 | FIVISA S.A.
Interruptores automáticos para sobrecorrientes | SCHNEIDER ELECTRIC | A9N24668 | INTERRUPTOR TERMOMAGNÉTICO C60 N 3X2A CURVA D | 400 | 3 | 2 | 6 | D | N/A | N/A | N/A | AE-0358 | Sistema 5 - Guía ISO-IEC 67 | Control anual por Sistema 5 | FIVISA S.A.
Interruptores automáticos para sobrecorrientes | SCHNEIDER ELECTRIC | A9N24669 | INTERRUPTOR TERMOMAGNÉTICO C60 N 3X3A CURVA D | 400 | 3 | 3 | 6 | D | N/A | N/A | N/A | AE-0358 | Sistema 5 - Guía ISO-IEC 67 | Control anual por Sistema 5 | FIVISA S.A.
Interruptores automáticos para sobrecorrientes | SCHNEIDER ELECTRIC | A9N24670 | INTERRUPTOR TERMOMAGNÉTICO C60 N 3X4A CURVA D | 400 | 3 | 4 | 6 | D | N/A | N/A | N/A | AE-0358 | Sistema 5 - Guía ISO-IEC 67 | Control anual por Sistema 5 | FIVISA S.A.
Interruptores automáticos para sobrecorrientes | SCHNEIDER ELECTRIC | A9N24671 | INTERRUPTOR TERMOMAGNÉTICO C60 N 3X6A CURVA D | 400 | 3 | 6 | 6 | D | N/A | N/A | N/A | AE-0358 | Sistema 5 - Guía ISO-IEC 67 | Control anual por Sistema 5 | FIVISA S.A.
Interruptores automáticos para sobrecorrientes | SCHNEIDER ELECTRIC | A9N24672 | INTERRUPTOR TERMOMAGNÉTICO C60 N 3X10A CURVA D | 400 | 3 | 10 | 6 | D | N/A | N/A | N/A | AE-0358 | Sistema 5 - Guía ISO-IEC 67 | Control anual por Sistema 5 | FIVISA S.A.
Interruptores automáticos para sobrecorrientes | SCHNEIDER ELECTRIC | A9N24674 | INTERRUPTOR TERMOMAGNÉTICO C60 N 3X16A CURVA D | 400 | 3 | 16 | 6 | D | N/A | N/A | N/A | AE-0358 | Sistema 5 - Guía ISO-IEC 67 | Control anual por Sistema 5 | FIVISA S.A.
Interruptores automáticos para sobrecorrientes | SCHNEIDER ELECTRIC | A9N24675 | INTERRUPTOR TERMOMAGNÉTICO C60 N 3X20A CURVA D | 400 | 3 | 20 | 6 | D | N/A | N/A | N/A | AE-0358 | Sistema 5 - Guía ISO-IEC 67 | Control anual por Sistema 5 | FIVISA S.A.
Interruptores automáticos para sobrecorrientes | SCHNEIDER ELECTRIC | A9N24676 | INTERRUPTOR TERMOMAGNÉTICO C60 N 3X25A CURVA D | 400 | 3 | 25 | 6 | D | N/A | N/A | N/A | AE-0358 | Sistema 5 - Guía ISO-IEC 67 | Control anual por Sistema 5 | FIVISA S.A.
Interruptores automáticos para sobrecorrientes | SCHNEIDER ELECTRIC | A9N24677 | INTERRUPTOR TERMOMAGNÉTICO C60 N 3X32A CURVA D | 400 | 3 | 32 | 6 | D | N/A | N/A | N/A | AE-0358 | Sistema 5 - Guía ISO-IEC 67 | Control anual por Sistema 5 | FIVISA S.A.
Interruptores automáticos para sobrecorrientes | SCHNEIDER ELECTRIC | A9N24678 | INTERRUPTOR TERMOMAGNÉTICO C60 N 3X40A CURVA D | 400 | 3 | 40 | 6 | D | N/A | N/A | N/A | AE-0358 | Sistema 5 - Guía ISO-IEC 67 | Control anual por Sistema 5 | FIVISA S.A.
Interruptores automáticos para sobrecorrientes | SCHNEIDER ELECTRIC | A9N24679 | INTERRUPTOR TERMOMAGNÉTICO C60 N 3X50A CURVA D | 400 | 3 | 50 | 6 | D | N/A | N/A | N/A | AE-0358 | Sistema 5 - Guía ISO-IEC 67 | Control anual por Sistema 5 | FIVISA S.A.
Interruptores automáticos para sobrecorrientes | SCHNEIDER ELECTRIC | A9N24680 | INTERRUPTOR TERMOMAGNÉTICO C60 N 3X63A CURVA D | 400 | 3 | 63 | 6 | D | N/A | N/A | N/A | AE-0358 | Sistema 5 - Guía ISO-IEC 67 | Control anual por Sistema 5 | FIVISA S.A.
Interruptores automáticos para sobrecorrientes | SCHNEIDER ELECTRIC | A9N24681 | INTERRUPTOR TERMOMAGNETICO C60 N 4x1A CURVA D | 400 | 4 | 1 | 6 | D | N/A | N/A | N/A | AE-0358 | Sistema 5 - Guía ISO-IEC 67 | Control anual por Sistema 5 | FIVISA S.A.
Interruptores automáticos para sobrecorrientes | SCHNEIDER ELECTRIC | A9N24682 | INTERRUPTOR TERMOMAGNÉTICO C60 N 4X2A CURVA D | 400 | 4 | 2 | 6 | D | N/A | N/A | N/A | AE-0358 | Sistema 5 - Guía ISO-IEC 67 | Control anual por Sistema 5 | FIVISA S.A.
Interruptores automáticos para sobrecorrientes | SCHNEIDER ELECTRIC | A9N24683 | INTERRUPTOR TERMOMAGNÉTICO C60 N 4X3A CURVA D | 400 | 4 | 3 | 6 | D | N/A | N/A | N/A | AE-0358 | Sistema 5 - Guía ISO-IEC 67 | Control anual por Sistema 5 | FIVISA S.A.
Interruptores automáticos para sobrecorrientes | SCHNEIDER ELECTRIC | A9N24684 | INTERRUPTOR TERMOMAGNÉTICO C60 N 4X4A CURVA D | 400 | 4 | 4 | 6 | D | N/A | N/A | N/A | AE-0358 | Sistema 5 - Guía ISO-IEC 67 | Control anual por Sistema 5 | FIVISA S.A.
Interruptores automáticos para sobrecorrientes | SCHNEIDER ELECTRIC | A9N24685 | INTERRUPTOR TERMOMAGNÉTICO C60 N 4X6A CURVA D | 400 | 4 | 6 | 6 | D | N/A | N/A | N/A | AE-0358 | Sistema 5 - Guía ISO-IEC 67 | Control anual por Sistema 5 | FIVISA S.A.
Interruptores automáticos para sobrecorrientes | SCHNEIDER ELECTRIC | A9N24686 | INTERRUPTOR TERMOMAGNÉTICO C60 N 4X10A CURVA D | 400 | 4 | 10 | 6 | D | N/A | N/A | N/A | AE-0358 | Sistema 5 - Guía ISO-IEC 67 | Control anual por Sistema 5 | FIVISA S.A.
Interruptores automáticos para sobrecorrientes | SCHNEIDER ELECTRIC | A9N24688 | INTERRUPTOR TERMOMAGNÉTICO C60 N 4X16A CURVA D | 400 | 4 | 16 | 6 | D | N/A | N/A | N/A | AE-0358 | Sistema 5 - Guía ISO-IEC 67 | Control anual por Sistema 5 | FIVISA S.A.
Interruptores automáticos para sobrecorrientes | SCHNEIDER ELECTRIC | A9N24689 | INTERRUPTOR TERMOMAGNÉTICO C60 N 4X20A CURVA D | 400 | 4 | 20 | 6 | D | N/A | N/A | N/A | AE-0358 | Sistema 5 - Guía ISO-IEC 67 | Control anual por Sistema 5 | FIVISA S.A.
Interruptores automáticos para sobrecorrientes | SCHNEIDER ELECTRIC | A9N24690 | INTERRUPTOR TERMOMAGNÉTICO C60 N 4X25A CURVA D | 400 | 4 | 25 | 6 | D | N/A | N/A | N/A | AE-0358 | Sistema 5 - Guía ISO-IEC 67 | Control anual por Sistema 5 | FIVISA S.A.
Interruptores automáticos para sobrecorrientes | SCHNEIDER ELECTRIC | A9N24691 | INTERRUPTOR TERMOMAGNÉTICO C60 N 4X32A CURVA D | 400 | 4 | 32 | 6 | D | N/A | N/A | N/A | AE-0358 | Sistema 5 - Guía ISO-IEC 67 | Control anual por Sistema 5 | FIVISA S.A.
Interruptores automáticos para sobrecorrientes | SCHNEIDER ELECTRIC | A9N24692 | INTERRUPTOR TERMOMAGNÉTICO C60 N 4X40A CURVA D | 400 | 4 | 40 | 6 | D | N/A | N/A | N/A | AE-0358 | Sistema 5 - Guía ISO-IEC 67 | Control anual por Sistema 5 | FIVISA S.A.
Interruptores automáticos para sobrecorrientes | SCHNEIDER ELECTRIC | A9N24693 | INTERRUPTOR TERMOMAGNÉTICO C60 N 4X50A CURVA D | 400 | 4 | 50 | 6 | D | N/A | N/A | N/A | AE-0358 | Sistema 5 - Guía ISO-IEC 67 | Control anual por Sistema 5 | FIVISA S.A.
Interruptores automáticos para sobrecorrientes | SCHNEIDER ELECTRIC | A9N24694 | INTERRUPTOR TERMOMAGNÉTICO C60 N 4X63A CURVA D | 400 | 4 | 63 | 6 | D | N/A | N/A | N/A | AE-0358 | Sistema 5 - Guía ISO-IEC 67 | Control anual por Sistema 5 | FIVISA S.A.
Interruptores automáticos para sobrecorrientes | SCHNEIDER ELECTRIC | A9N11772 | INTERRUPTOR TERMOMAGNÉTICO C60 N 1X6A CURVA C | 230/400 | 1 | 6 | 4,5 | C | N/A | N/A | N/A | AE-0358 | Sistema 5 - Guía ISO-IEC 67 | Control anual por Sistema 5 | FIVISA S.A.
Interruptores automáticos para sobrecorrientes | SCHNEIDER ELECTRIC | A9N11773 | INTERRUPTOR TERMOMAGNÉTICO C60 N 1X10A CURVA C | 230/400 | 1 | 10 | 4,5 | C | N/A | N/A | N/A | AE-0358 | Sistema 5 - Guía ISO-IEC 67 | Control anual por Sistema 5 | FIVISA S.A.
Interruptores automáticos para sobrecorrientes | SCHNEIDER ELECTRIC | A9N11774 | INTERRUPTOR TERMOMAGNÉTICO C60 N 1X16A CURVA C | 230/400 | 1 | 16 | 4,5 | C | N/A | N/A | N/A | AE-0358 | Sistema 5 - Guía ISO-IEC 67 | Control anual por Sistema 5 | FIVISA S.A.
Interruptores automáticos para sobrecorrientes | SCHNEIDER ELECTRIC | A9N11775 | INTERRUPTOR TERMOMAGNÉTICO C60 N 1X20A CURVA C | 230/400 | 1 | 20 | 4,5 | C | N/A | N/A | N/A | AE-0358 | Sistema 5 - Guía ISO-IEC 67 | Control anual por Sistema 5 | FIVISA S.A.
Interruptores automáticos para sobrecorrientes | SCHNEIDER ELECTRIC | A9N11776 | INTERRUPTOR TERMOMAGNÉTICO C60 N 1X25A CURVA C | 230/400 | 1 | 25 | 4,5 | C | N/A | N/A | N/A | AE-0358 | Sistema 5 - Guía ISO-IEC 67 | Control anual por Sistema 5 | FIVISA S.A.
Interruptores automáticos para sobrecorrientes | SCHNEIDER ELECTRIC | A9N11777 | INTERRUPTOR TERMOMAGNÉTICO C60 N 1X32A CURVA C | 230/400 | 1 | 32 | 4,5 | C | N/A | N/A | N/A | AE-0358 | Sistema 5 - Guía ISO-IEC 67 | Control anual por Sistema 5 | FIVISA S.A.
Interruptores automáticos para sobrecorrientes | SCHNEIDER ELECTRIC | A9N11778 | INTERRUPTOR TERMOMAGNÉTICO C60 N 1X40A CURVA C | 230/400 | 1 | 40 | 4,5 | C | N/A | N/A | N/A | AE-0358 | Sistema 5 - Guía ISO-IEC 67 | Control anual por Sistema 5 | FIVISA S.A.
Interruptores automáticos para sobrecorrientes | SCHNEIDER ELECTRIC | A9N11779 | INTERRUPTOR TERMOMAGNÉTICO C60 N 1X50A CURVA C | 230/400 | 1 | 50 | 4,5 | C | N/A | N/A | N/A | AE-0358 | Sistema 5 - Guía ISO-IEC 67 | Control anual por Sistema 5 | FIVISA S.A.
Interruptores automáticos para sobrecorrientes | SCHNEIDER ELECTRIC | A9N11780 | INTERRUPTOR TERMOMAGNÉTICO C60 N 1X63A CURVA C | 230/400 | 1 | 63 | 4,5 | C | N/A | N/A | N/A | AE-0358 | Sistema 5 - Guía ISO-IEC 67 | Control anual por Sistema 5 | FIVISA S.A.
Interruptores automáticos para sobrecorrientes | SCHNEIDER ELECTRIC | A9N11781 | INTERRUPTOR TERMOMAGNÉTICO C60 N 2X6A CURVA C | 400 | 2 | 6 | 4,5 | C | N/A | N/A | N/A | AE-0358 | Sistema 5 - Guía ISO-IEC 67 | Control anual por Sistema 5 | FIVISA S.A.
Interruptores automáticos para sobrecorrientes | SCHNEIDER ELECTRIC | A9N11782 | INTERRUPTOR TERMOMAGNÉTICO C60 N 2X10A CURVA C | 400 | 2 | 10 | 4,5 | C | N/A | N/A | N/A | AE-0358 | Sistema 5 - Guía ISO-IEC 67 | Control anual por Sistema 5 | FIVISA S.A.
Interruptores automáticos para sobrecorrientes | SCHNEIDER ELECTRIC | A9N11783 | INTERRUPTOR TERMOMAGNÉTICO C60 N 2X16A CURVA C | 400 | 2 | 16 | 4,5 | C | N/A | N/A | N/A | AE-0358 | Sistema 5 - Guía ISO-IEC 67 | Control anual por Sistema 5 | FIVISA S.A.
Interruptores automáticos para sobrecorrientes | SCHNEIDER ELECTRIC | A9N11784 | INTERRUPTOR TERMOMAGNÉTICO C60 N 2X20A CURVA C | 400 | 2 | 20 | 4,5 | C | N/A | N/A | N/A | AE-0358 | Sistema 5 - Guía ISO-IEC 67 | Control anual por Sistema 5 | FIVISA S.A.
Interruptores automáticos para sobrecorrientes | SCHNEIDER ELECTRIC | A9N11785 | INTERRUPTOR TERMOMAGNÉTICO C60 N 2X25A CURVA C | 400 | 2 | 25 | 4,5 | C | N/A | N/A | N/A | AE-0358 | Sistema 5 - Guía ISO-IEC 67 | Control anual por Sistema 5 | FIVISA S.A.
Interruptores automáticos para sobrecorrientes | SCHNEIDER ELECTRIC | A9N11786 | INTERRUPTOR TERMOMAGNÉTICO C60 N 2X32A CURVA C | 400 | 2 | 32 | 4,5 | C | N/A | N/A | N/A | AE-0358 | Sistema 5 - Guía ISO-IEC 67 | Control anual por Sistema 5 | FIVISA S.A.
Interruptores automáticos para sobrecorrientes | SCHNEIDER ELECTRIC | A9N11787 | INTERRUPTOR TERMOMAGNÉTICO C60 N 2X40A CURVA C | 400 | 2 | 40 | 4,5 | C | N/A | N/A | N/A | AE-0358 | Sistema 5 - Guía ISO-IEC 67 | Control anual por Sistema 5 | FIVISA S.A.
Interruptores automáticos para sobrecorrientes | SCHNEIDER ELECTRIC | A9N11788 | INTERRUPTOR TERMOMAGNÉTICO C60 N 2X50A CURVA C | 400 | 2 | 50 | 4,5 | C | N/A | N/A | N/A | AE-0358 | Sistema 5 - Guía ISO-IEC 67 | Control anual por Sistema 5 | FIVISA S.A.
Interruptores automáticos para sobrecorrientes | SCHNEIDER ELECTRIC | A9N11789 | INTERRUPTOR TERMOMAGNÉTICO C60 N 2X63A CURVA C | 400 | 2 | 63 | 4,5 | C | N/A | N/A | N/A | AE-0358 | Sistema 5 - Guía ISO-IEC 67 | Control anual por Sistema 5 | FIVISA S.A.
Interruptores automáticos para sobrecorrientes | SCHNEIDER ELECTRIC | A9N11790 | INTERRUPTOR TERMOMAGNÉTICO C60 N 3X6A CURVA C | 400 | 3 | 6 | 4,5 | C | N/A | N/A | N/A | AE-0358 | Sistema 5 - Guía ISO-IEC 67 | Control anual por Sistema 5 | FIVISA S.A.
Interruptores automáticos para sobrecorrientes | SCHNEIDER ELECTRIC | A9N11791 | INTERRUPTOR TERMOMAGNÉTICO C60 N 3X10A CURVA C | 400 | 3 | 10 | 4,5 | C | N/A | N/A | N/A | AE-0358 | Sistema 5 - Guía ISO-IEC 67 | Control anual por Sistema 5 | FIVISA S.A.
Interruptores automáticos para sobrecorrientes | SCHNEIDER ELECTRIC | A9N11792 | INTERRUPTOR TERMOMAGNÉTICO C60 N 3X16A CURVA C | 400 | 3 | 16 | 4,5 | C | N/A | N/A | N/A | AE-0358 | Sistema 5 - Guía ISO-IEC 67 | Control anual por Sistema 5 | FIVISA S.A.
Interruptores automáticos para sobrecorrientes | SCHNEIDER ELECTRIC | A9N11793 | INTERRUPTOR TERMOMAGNÉTICO C60 N 3X20A CURVA C | 400 | 3 | 20 | 4,5 | C | N/A | N/A | N/A | AE-0358 | Sistema 5 - Guía ISO-IEC 67 | Control anual por Sistema 5 | FIVISA S.A.
Interruptores automáticos para sobrecorrientes | SCHNEIDER ELECTRIC | A9N11794 | INTERRUPTOR TERMOMAGNÉTICO C60 N 3X25A CURVA C | 400 | 3 | 25 | 4,5 | C | N/A | N/A | N/A | AE-0358 | Sistema 5 - Guía ISO-IEC 67 | Control anual por Sistema 5 | FIVISA S.A.
Interruptores automáticos para sobrecorrientes | SCHNEIDER ELECTRIC | A9N11795 | INTERRUPTOR TERMOMAGNÉTICO C60 N 3X32A CURVA C | 400 | 3 | 32 | 4,5 | C | N/A | N/A | N/A | AE-0358 | Sistema 5 - Guía ISO-IEC 67 | Control anual por Sistema 5 | FIVISA S.A.
Interruptores automáticos para sobrecorrientes | SCHNEIDER ELECTRIC | A9N11796 | INTERRUPTOR TERMOMAGNÉTICO C60 N 3X40A CURVA C | 400 | 3 | 40 | 4,5 | C | N/A | N/A | N/A | AE-0358 | Sistema 5 - Guía ISO-IEC 67 | Control anual por Sistema 5 | FIVISA S.A.
Interruptores automáticos para sobrecorrientes | SCHNEIDER ELECTRIC | A9N11797 | INTERRUPTOR TERMOMAGNÉTICO C60 N 3X50A CURVA C | 400 | 3 | 50 | 4,5 | C | N/A | N/A | N/A | AE-0358 | Sistema 5 - Guía ISO-IEC 67 | Control anual por Sistema 5 | FIVISA S.A.
Interruptores automáticos para sobrecorrientes | SCHNEIDER ELECTRIC | A9N11798 | INTERRUPTOR TERMOMAGNÉTICO C60 N 3X63A CURVA C | 400 | 3 | 63 | 4,5 | C | N/A | N/A | N/A | AE-0358 | Sistema 5 - Guía ISO-IEC 67 | Control anual por Sistema 5 | FIVISA S.A.
Interruptores automáticos para sobrecorrientes | SCHNEIDER ELECTRIC | A9N11799 | INTERRUPTOR TERMOMAGNÉTICO C60 N 4X6A CURVA C | 400 | 4 | 6 | 4,5 | C | N/A | N/A | N/A | AE-0358 | Sistema 5 - Guía ISO-IEC 67 | Control anual por Sistema 5 | FIVISA S.A.
Interruptores automáticos para sobrecorrientes | SCHNEIDER ELECTRIC | A9N11800 | INTERRUPTOR TERMOMAGNÉTICO C60 N 4X10A CURVA C | 400 | 4 | 10 | 4,5 | C | N/A | N/A | N/A | AE-0358 | Sistema 5 - Guía ISO-IEC 67 | Control anual por Sistema 5 | FIVISA S.A.
Interruptores automáticos para sobrecorrientes | SCHNEIDER ELECTRIC | A9N11801 | INTERRUPTOR TERMOMAGNÉTICO C60 N 4X16A CURVA C | 400 | 4 | 16 | 4,5 | C | N/A | N/A | N/A | AE-0358 | Sistema 5 - Guía ISO-IEC 67 | Control anual por Sistema 5 | FIVISA S.A.
Interruptores automáticos para sobrecorrientes | SCHNEIDER ELECTRIC | A9N11802 | INTERRUPTOR TERMOMAGNÉTICO C60 N 4X20A CURVA C | 400 | 4 | 20 | 4,5 | C | N/A | N/A | N/A | AE-0358 | Sistema 5 - Guía ISO-IEC 67 | Control anual por Sistema 5 | FIVISA S.A.
Interruptores automáticos para sobrecorrientes | SCHNEIDER ELECTRIC | A9N11803 | INTERRUPTOR TERMOMAGNÉTICO C60 N 4X25A CURVA C | 400 | 4 | 25 | 4,5 | C | N/A | N/A | N/A | AE-0358 | Sistema 5 - Guía ISO-IEC 67 | Control anual por Sistema 5 | FIVISA S.A.
Interruptores automáticos para sobrecorrientes | SCHNEIDER ELECTRIC | A9N11804 | INTERRUPTOR TERMOMAGNÉTICO C60 N 4X32A CURVA C | 400 | 4 | 32 | 4,5 | C | N/A | N/A | N/A | AE-0358 | Sistema 5 - Guía ISO-IEC 67 | Control anual por Sistema 5 | FIVISA S.A.
Interruptores automáticos para sobrecorrientes | SCHNEIDER ELECTRIC | A9N11805 | INTERRUPTOR TERMOMAGNÉTICO C60 N 4X40A CURVA C | 400 | 4 | 40 | 4,5 | C | N/A | N/A | N/A | AE-0358 | Sistema 5 - Guía ISO-IEC 67 | Control anual por Sistema 5 | FIVISA S.A.
Interruptores automáticos para sobrecorrientes | SCHNEIDER ELECTRIC | A9N11806 | INTERRUPTOR TERMOMAGNÉTICO C60 N 4X50A CURVA C | 400 | 4 | 50 | 4,5 | C | N/A | N/A | N/A | AE-0358 | Sistema 5 - Guía ISO-IEC 67 | Control anual por Sistema 5 | FIVISA S.A.
Interruptores automáticos para sobrecorrientes | SCHNEIDER ELECTRIC | A9N11807 | INTERRUPTOR TERMOMAGNÉTICO C60 N 4X63A CURVA C | 400 | 4 | 63 | 4,5 | C | N/A | N/A | N/A | AE-0358 | Sistema 5 - Guía ISO-IEC 67 | Control anual por Sistema 5 | FIVISA S.A.
Interruptores diferenciales sin prot.sobrecorr. ID | SCHNEIDER ELECTRIC | A9N15201 | INTERRUPTOR DIFERENCIAL 2X25A 30mA | 240 | 2 | 25 | N/A | AC | 30 | N/A | N/A | AE-0359 | Sistema 5 - Guía ISO-IEC 67 | Control anual por Sistema 5 | FIVISA S.A.
Interruptores diferenciales sin prot.sobrecorr. ID | SCHNEIDER ELECTRIC | A9N15202 | INTERRUPTOR DIFERENCIAL 2X25A 300mA | 240 | 2 | 25 | N/A | AC | 300 | N/A | N/A | AE-0359 | Sistema 5 - Guía ISO-IEC 67 | Control anual por Sistema 5 | FIVISA S.A.
Interruptores diferenciales sin prot.sobrecorr. ID | SCHNEIDER ELECTRIC | A9N15204 | INTERRUPTOR DIFERENCIAL 2X40A 30mA | 240 | 2 | 40 | N/A | AC | 30 | N/A | N/A | AE-0359 | Sistema 5 - Guía ISO-IEC 67 | Control anual por Sistema 5 | FIVISA S.A.
Interruptores diferenciales sin prot.sobrecorr. ID | SCHNEIDER ELECTRIC | A9N15206 | INTERRUPTOR DIFERENCIAL 2X40A 300mA | 240 | 2 | 40 | N/A | AC | 300 | N/A | N/A | AE-0359 | Sistema 5 - Guía ISO-IEC 67 | Control anual por Sistema 5 | FIVISA S.A.
Interruptores diferenciales sin prot.sobrecorr. ID | SCHNEIDER ELECTRIC | A9N15208 | INTERRUPTOR DIFERENCIAL 2x63A 30mA | 240 | 2 | 63 | N/A | AC | 30 | N/A | N/A | AE-0359 | Sistema 5 - Guía ISO-IEC 67 | Control anual por Sistema 5 | FIVISA S.A.
Interruptores diferenciales sin prot.sobrecorr. ID | SCHNEIDER ELECTRIC | A9N15210 | INTERRUPTOR DIFERENCIAL 2X63A 300mA | 240 | 2 | 63 | N/A | AC | 300 | N/A | N/A | AE-0359 | Sistema 5 - Guía ISO-IEC 67 | Control anual por Sistema 5 | FIVISA S.A.
Interruptores diferenciales sin prot.sobrecorr. ID | SCHNEIDER ELECTRIC | A9N15251 | INTERRUPTOR DIFERENCIAL 4X25A 30mA | 415 | 4 | 25 | N/A | AC | 30 | N/A | N/A | AE-0359 | Sistema 5 - Guía ISO-IEC 67 | Control anual por Sistema 5 | FIVISA S.A.
Interruptores diferenciales sin prot.sobrecorr. ID | SCHNEIDER ELECTRIC | A9N15252 | INTERRUPTOR DIFERENCIAL 4X25A 300mA | 415 | 4 | 25 | N/A | AC | 300 | N/A | N/A | AE-0359 | Sistema 5 - Guía ISO-IEC 67 | Control anual por Sistema 5 | FIVISA S.A.
Interruptores diferenciales sin prot.sobrecorr. ID | SCHNEIDER ELECTRIC | A9N15254 | INTERRUPTOR DIFERENCIAL 4X40A 30mA | 415 | 4 | 40 | N/A | AC | 30 | N/A | N/A | AE-0359 | Sistema 5 - Guía ISO-IEC 67 | Control anual por Sistema 5 | FIVISA S.A.
Interruptores diferenciales sin prot.sobrecorr. ID | SCHNEIDER ELECTRIC | A9N15256 | INTERRUPTOR DIFERENCIAL 4X40A 300mA | 415 | 4 | 40 | N/A | AC | 300 | N/A | N/A | AE-0359 | Sistema 5 - Guía ISO-IEC 67 | Control anual por Sistema 5 | FIVISA S.A.
Interruptores diferenciales sin prot.sobrecorr. ID | SCHNEIDER ELECTRIC | A9N15258 | INTERRUPTOR DIFERENCIAL 4x63A 30mA | 415 | 4 | 63 | N/A | AC | 30 | N/A | N/A | AE-0359 | Sistema 5 - Guía ISO-IEC 67 | Control anual por Sistema 5 | FIVISA S.A.
Interruptores diferenciales sin prot.sobrecorr. ID | SCHNEIDER ELECTRIC | A9N15260 | INTERRUPTOR DIFERENCIAL 4X63A 300mA | 415 | 4 | 63 | N/A | AC | 300 | N/A | N/A | AE-0359 | Sistema 5 - Guía ISO-IEC 67 | Control anual por Sistema 5 | FIVISA S.A.
Interruptores | JOV | SL1206 | Interruptor manual | 250 | 2 | 2 | N/A | N/A | N/A | N/A | N/A | AE-0360 | Sistema 5 - Guía ISO-IEC 67 | Control anual por Sistema 5 | MARÍA AMELIA FERNANDEZ ARENA
Prolongadores eléctricos | JOV | SL3905 | Prolongador doble schuko, triple universal | 250 | 2P+T | 10 | N/A | N/A | N/A | N/A | N/A | AE-0361 | Sistema 4 de la Guia ISO-IEC 67 | Control anual por Sistema 4 | MARÍA AMELIA FERNANDEZ ARENA
Adaptadores | JOV | QZ36-6A | Adaptador estandar a universal | 250 | 2P+T | 10 | N/A | N/A | N/A | N/A | N/A | AE-0362 | Sistema 4 de la Guia ISO-IEC 67 | Control anual por Sistema 4 | MARÍA AMELIA FERNANDEZ ARENA
Adaptadores | JOV | QZ36-7A | Adaptador modular a universal | 250 | 2P+T | 10 | N/A | N/A | N/A | N/A | N/A | AE-0362 | Sistema 4 de la Guia ISO-IEC 67 | Control anual por Sistema 4 | MARÍA AMELIA FERNANDEZ ARENA
Adaptadores | JOV | QZ36-9A | Adaptador schuko a universal | 250 | 2P+T | 16 | N/A | N/A | N/A | N/A | N/A | AE-0362 | Sistema 4 de la Guia ISO-IEC 67 | Control anual por Sistema 4 | MARÍA AMELIA FERNANDEZ ARENA
Interruptores diferenciales sin prot.sobrecorr. ID | SCHNEIDER ELECTRIC | A9N15201 | INTERRUPTOR DIFERENCIAL 2X25A 30mA | 240 | 2 | 25 | N/A | AC | 30 | N/A | N/A | AE-0364 | Sistema 5 - Guía ISO-IEC 67 | Control anual por Sistema 5 | DREGHAL S.A.
Interruptores diferenciales sin prot.sobrecorr. ID | SCHNEIDER ELECTRIC | A9N15202 | INTERRUPTOR DIFERENCIAL 2X25A 300mA | 240 | 2 | 25 | N/A | AC | 300 | N/A | N/A | AE-0364 | Sistema 5 - Guía ISO-IEC 67 | Control anual por Sistema 5 | DREGHAL S.A.
Interruptores diferenciales sin prot.sobrecorr. ID | SCHNEIDER ELECTRIC | A9N15204 | INTERRUPTOR DIFERENCIAL 2X40A 30mA | 240 | 2 | 40 | N/A | AC | 30 | N/A | N/A | AE-0364 | Sistema 5 - Guía ISO-IEC 67 | Control anual por Sistema 5 | DREGHAL S.A.
Interruptores diferenciales sin prot.sobrecorr. ID | SCHNEIDER ELECTRIC | A9N15206 | INTERRUPTOR DIFERENCIAL 2X40A 300mA | 240 | 2 | 40 | N/A | AC | 300 | N/A | N/A | AE-0364 | Sistema 5 - Guía ISO-IEC 67 | Control anual por Sistema 5 | DREGHAL S.A.
Interruptores diferenciales sin prot.sobrecorr. ID | SCHNEIDER ELECTRIC | A9N15208 | INTERRUPTOR DIFERENCIAL 2x63A 30mA | 240 | 2 | 63 | N/A | AC | 30 | N/A | N/A | AE-0364 | Sistema 5 - Guía ISO-IEC 67 | Control anual por Sistema 5 | DREGHAL S.A.
Interruptores diferenciales sin prot.sobrecorr. ID | SCHNEIDER ELECTRIC | A9N15210 | INTERRUPTOR DIFERENCIAL 2X63A 300mA | 240 | 2 | 63 | N/A | AC | 300 | N/A | N/A | AE-0364 | Sistema 5 - Guía ISO-IEC 67 | Control anual por Sistema 5 | DREGHAL S.A.
Interruptores diferenciales sin prot.sobrecorr. ID | SCHNEIDER ELECTRIC | A9N15251 | INTERRUPTOR DIFERENCIAL 4X25A 30mA | 415 | 4 | 25 | N/A | AC | 30 | N/A | N/A | AE-0364 | Sistema 5 - Guía ISO-IEC 67 | Control anual por Sistema 5 | DREGHAL S.A.
Interruptores diferenciales sin prot.sobrecorr. ID | SCHNEIDER ELECTRIC | A9N15252 | INTERRUPTOR DIFERENCIAL 4X25A 300mA | 415 | 4 | 25 | N/A | AC | 300 | N/A | N/A | AE-0364 | Sistema 5 - Guía ISO-IEC 67 | Control anual por Sistema 5 | DREGHAL S.A.
Interruptores diferenciales sin prot.sobrecorr. ID | SCHNEIDER ELECTRIC | A9N15254 | INTERRUPTOR DIFERENCIAL 4X40A 30mA | 415 | 4 | 40 | N/A | AC | 30 | N/A | N/A | AE-0364 | Sistema 5 - Guía ISO-IEC 67 | Control anual por Sistema 5 | DREGHAL S.A.
Interruptores diferenciales sin prot.sobrecorr. ID | SCHNEIDER ELECTRIC | A9N15256 | INTERRUPTOR DIFERENCIAL 4X40A 300mA | 415 | 4 | 40 | N/A | AC | 300 | N/A | N/A | AE-0364 | Sistema 5 - Guía ISO-IEC 67 | Control anual por Sistema 5 | DREGHAL S.A.
Interruptores diferenciales sin prot.sobrecorr. ID | SCHNEIDER ELECTRIC | A9N15258 | INTERRUPTOR DIFERENCIAL 4x63A 30mA | 415 | 4 | 63 | N/A | AC | 30 | N/A | N/A | AE-0364 | Sistema 5 - Guía ISO-IEC 67 | Control anual por Sistema 5 | DREGHAL S.A.
Interruptores diferenciales sin prot.sobrecorr. ID | SCHNEIDER ELECTRIC | A9N15260 | INTERRUPTOR DIFERENCIAL 4X63A 300mA | 415 | 4 | 63 | N/A | AC | 300 | N/A | N/A | AE-0364 | Sistema 5 - Guía ISO-IEC 67 | Control anual por Sistema 5 | DREGHAL S.A.
Interruptores automáticos para sobrecorrientes | SCHNEIDER ELECTRIC | A9N24395 | INTERRUPTOR TERMOMAGNÉTICO C60 N 1X1A CURVA C | 230/400 | 1 | 1 | 6 | C | N/A | N/A | N/A | AE-0365 | Sistema 5 - Guía ISO-IEC 67 | Control anual por Sistema 5 | DREGHAL S.A.
Interruptores automáticos para sobrecorrientes | SCHNEIDER ELECTRIC | A9N24396 | INTERRUPTOR TERMOMAGNÉTICO C60 N 1X2A CURVA C | 230/400 | 1 | 2 | 6 | C | N/A | N/A | N/A | AE-0365 | Sistema 5 - Guía ISO-IEC 67 | Control anual por Sistema 5 | DREGHAL S.A.
Interruptores automáticos para sobrecorrientes | SCHNEIDER ELECTRIC | A9N24397 | INTERRUPTOR TERMOMAGNÉTICO C60 N 1X3A CURVA C | 230/400 | 1 | 3 | 6 | C | N/A | N/A | N/A | AE-0365 | Sistema 5 - Guía ISO-IEC 67 | Control anual por Sistema 5 | DREGHAL S.A.
Interruptores automáticos para sobrecorrientes | SCHNEIDER ELECTRIC | A9N24398 | INTERRUPTOR TERMOMAGNÉTICO C60 N 1X4A CURVA C | 230/400 | 1 | 4 | 6 | C | N/A | N/A | N/A | AE-0365 | Sistema 5 - Guía ISO-IEC 67 | Control anual por Sistema 5 | DREGHAL S.A.
Interruptores automáticos para sobrecorrientes | SCHNEIDER ELECTRIC | A9N24399 | INTERRUPTOR TERMOMAGNÉTICO C60 N 1X6A CURVA C | 230/400 | 1 | 6 | 6 | C | N/A | N/A | N/A | AE-0365 | Sistema 5 - Guía ISO-IEC 67 | Control anual por Sistema 5 | DREGHAL S.A.
Interruptores automáticos para sobrecorrientes | SCHNEIDER ELECTRIC | A9N24401 | INTERRUPTOR TERMOMAGNÉTICO C60 N 1X10A CURVA C | 230/400 | 1 | 10 | 6 | C | N/A | N/A | N/A | AE-0365 | Sistema 5 - Guía ISO-IEC 67 | Control anual por Sistema 5 | DREGHAL S.A.
Interruptores automáticos para sobrecorrientes | SCHNEIDER ELECTRIC | A9N24403 | INTERRUPTOR TERMOMAGNÉTICO C60 N 1X16A CURVA C | 230/400 | 1 | 16 | 6 | C | N/A | N/A | N/A | AE-0365 | Sistema 5 - Guía ISO-IEC 67 | Control anual por Sistema 5 | DREGHAL S.A.
Interruptores automáticos para sobrecorrientes | SCHNEIDER ELECTRIC | A9N24404 | INTERRUPTOR TERMOMAGNÉTICO C60 N 1X20A CURVA C | 230/400 | 1 | 20 | 6 | C | N/A | N/A | N/A | AE-0365 | Sistema 5 - Guía ISO-IEC 67 | Control anual por Sistema 5 | DREGHAL S.A.
Interruptores automáticos para sobrecorrientes | SCHNEIDER ELECTRIC | A9N24405 | INTERRUPTOR TERMOMAGNÉTICO C60 N 1X25A CURVA C | 230/400 | 1 | 25 | 6 | C | N/A | N/A | N/A | AE-0365 | Sistema 5 - Guía ISO-IEC 67 | Control anual por Sistema 5 | DREGHAL S.A.
Interruptores automáticos para sobrecorrientes | SCHNEIDER ELECTRIC | A9N24406 | INTERRUPTOR TERMOMAGNÉTICO C60 N 1X32A CURVA C | 230/400 | 1 | 32 | 6 | C | N/A | N/A | N/A | AE-0365 | Sistema 5 - Guía ISO-IEC 67 | Control anual por Sistema 5 | DREGHAL S.A.
Interruptores automáticos para sobrecorrientes | SCHNEIDER ELECTRIC | A9N24407 | INTERRUPTOR TERMOMAGNÉTICO C60 N 1X40A CURVA C | 230/400 | 1 | 40 | 6 | C | N/A | N/A | N/A | AE-0365 | Sistema 5 - Guía ISO-IEC 67 | Control anual por Sistema 5 | DREGHAL S.A.
Interruptores automáticos para sobrecorrientes | SCHNEIDER ELECTRIC | A9N24408 | INTERRUPTOR TERMOMAGNÉTICO C60 N 1X50A CURVA C | 230/400 | 1 | 50 | 6 | C | N/A | N/A | N/A | AE-0365 | Sistema 5 - Guía ISO-IEC 67 | Control anual por Sistema 5 | DREGHAL S.A.
Interruptores automáticos para sobrecorrientes | SCHNEIDER ELECTRIC | A9N24409 | INTERRUPTOR TERMOMAGNÉTICO C60 N 1X63A CURVA C | 230/400 | 1 | 63 | 6 | C | N/A | N/A | N/A | AE-0365 | Sistema 5 - Guía ISO-IEC 67 | Control anual por Sistema 5 | DREGHAL S.A.
Interruptores automáticos para sobrecorrientes | SCHNEIDER ELECTRIC | A9N24331 | INTERRUPTOR TERMOMAGNÉTICO C60 N 2X1A CURVA C | 400 | 2 | 1 | 6 | C | N/A | N/A | N/A | AE-0365 | Sistema 5 - Guía ISO-IEC 67 | Control anual por Sistema 5 | DREGHAL S.A.
Interruptores automáticos para sobrecorrientes | SCHNEIDER ELECTRIC | A9N24332 | INTERRUPTOR TERMOMAGNÉTICO C60 N 2X2A CURVA C | 400 | 2 | 2 | 6 | C | N/A | N/A | N/A | AE-0365 | Sistema 5 - Guía ISO-IEC 67 | Control anual por Sistema 5 | DREGHAL S.A.
Interruptores automáticos para sobrecorrientes | SCHNEIDER ELECTRIC | A9N24333 | INTERRUPTOR TERMOMAGNÉTICO C60 N 2X3A CURVA C | 400 | 2 | 3 | 6 | C | N/A | N/A | N/A | AE-0365 | Sistema 5 - Guía ISO-IEC 67 | Control anual por Sistema 5 | DREGHAL S.A.
Interruptores automáticos para sobrecorrientes | SCHNEIDER ELECTRIC | A9N24334 | INTERRUPTOR TERMOMAGNÉTICO C60 N 2X4A CURVA C | 400 | 2 | 4 | 6 | C | N/A | N/A | N/A | AE-0365 | Sistema 5 - Guía ISO-IEC 67 | Control anual por Sistema 5 | DREGHAL S.A.
Interruptores automáticos para sobrecorrientes | SCHNEIDER ELECTRIC | A9N24335 | INTERRUPTOR TERMOMAGNÉTICO C60 N 2X6A CURVA C | 400 | 2 | 6 | 6 | C | N/A | N/A | N/A | AE-0365 | Sistema 5 - Guía ISO-IEC 67 | Control anual por Sistema 5 | DREGHAL S.A.
Interruptores automáticos para sobrecorrientes | SCHNEIDER ELECTRIC | A9N24336 | INTERRUPTOR TERMOMAGNÉTICO C60 N 2X10A CURVA C | 400 | 2 | 10 | 6 | C | N/A | N/A | N/A | AE-0365 | Sistema 5 - Guía ISO-IEC 67 | Control anual por Sistema 5 | DREGHAL S.A.
Interruptores automáticos para sobrecorrientes | SCHNEIDER ELECTRIC | A9N24337 | INTERRUPTOR TERMOMAGNÉTICO C60 N 2X16A CURVA C | 400 | 2 | 16 | 6 | C | N/A | N/A | N/A | AE-0365 | Sistema 5 - Guía ISO-IEC 67 | Control anual por Sistema 5 | DREGHAL S.A.
Interruptores automáticos para sobrecorrientes | SCHNEIDER ELECTRIC | A9N24338 | INTERRUPTOR TERMOMAGNÉTICO C60 N 2X20A CURVA C | 400 | 2 | 20 | 6 | C | N/A | N/A | N/A | AE-0365 | Sistema 5 - Guía ISO-IEC 67 | Control anual por Sistema 5 | DREGHAL S.A.
Interruptores automáticos para sobrecorrientes | SCHNEIDER ELECTRIC | A9N24339 | INTERRUPTOR TERMOMAGNÉTICO C60 N 2X25A CURVA C | 400 | 2 | 25 | 6 | C | N/A | N/A | N/A | AE-0365 | Sistema 5 - Guía ISO-IEC 67 | Control anual por Sistema 5 | DREGHAL S.A.
Interruptores automáticos para sobrecorrientes | SCHNEIDER ELECTRIC | A9N24340 | INTERRUPTOR TERMOMAGNÉTICO C60 N 2X32A CURVA C | 400 | 2 | 32 | 6 | C | N/A | N/A | N/A | AE-0365 | Sistema 5 - Guía ISO-IEC 67 | Control anual por Sistema 5 | DREGHAL S.A.
Interruptores automáticos para sobrecorrientes | SCHNEIDER ELECTRIC | A9N24341 | INTERRUPTOR TERMOMAGNÉTICO C60 N 2X40A CURVA C | 400 | 2 | 40 | 6 | C | N/A | N/A | N/A | AE-0365 | Sistema 5 - Guía ISO-IEC 67 | Control anual por Sistema 5 | DREGHAL S.A.
Interruptores automáticos para sobrecorrientes | SCHNEIDER ELECTRIC | A9N24342 | INTERRUPTOR TERMOMAGNÉTICO C60 N 2X50A CURVA C | 400 | 2 | 50 | 6 | C | N/A | N/A | N/A | AE-0365 | Sistema 5 - Guía ISO-IEC 67 | Control anual por Sistema 5 | DREGHAL S.A.
Interruptores automáticos para sobrecorrientes | SCHNEIDER ELECTRIC | A9N24343 | INTERRUPTOR TERMOMAGNÉTICO C60 N 2X63A CURVA C | 400 | 2 | 63 | 6 | C | N/A | N/A | N/A | AE-0365 | Sistema 5 - Guía ISO-IEC 67 | Control anual por Sistema 5 | DREGHAL S.A.
Interruptores automáticos para sobrecorrientes | SCHNEIDER ELECTRIC | A9N24344 | INTERRUPTOR TERMOMAGNÉTICO C60 N 3X1A CURVA C | 400 | 3 | 1 | 6 | C | N/A | N/A | N/A | AE-0365 | Sistema 5 - Guía ISO-IEC 67 | Control anual por Sistema 5 | DREGHAL S.A.
Interruptores automáticos para sobrecorrientes | SCHNEIDER ELECTRIC | A9N24345 | INTERRUPTOR TERMOMAGNÉTICO C60 N 3X2A CURVA C | 400 | 3 | 2 | 6 | C | N/A | N/A | N/A | AE-0365 | Sistema 5 - Guía ISO-IEC 67 | Control anual por Sistema 5 | DREGHAL S.A.
Interruptores automáticos para sobrecorrientes | SCHNEIDER ELECTRIC | A9N24346 | INTERRUPTOR TERMOMAGNÉTICO C60 N 3X3A CURVA C | 400 | 3 | 3 | 6 | C | N/A | N/A | N/A | AE-0365 | Sistema 5 - Guía ISO-IEC 67 | Control anual por Sistema 5 | DREGHAL S.A.
Interruptores automáticos para sobrecorrientes | SCHNEIDER ELECTRIC | A9N24347 | INTERRUPTOR TERMOMAGNÉTICO C60 N 3X4A CURVA C | 400 | 3 | 4 | 6 | C | N/A | N/A | N/A | AE-0365 | Sistema 5 - Guía ISO-IEC 67 | Control anual por Sistema 5 | DREGHAL S.A.
Interruptores automáticos para sobrecorrientes | SCHNEIDER ELECTRIC | A9N24348 | INTERRUPTOR TERMOMAGNÉTICO C60 N 3X6A CURVA C | 400 | 3 | 6 | 6 | C | N/A | N/A | N/A | AE-0365 | Sistema 5 - Guía ISO-IEC 67 | Control anual por Sistema 5 | DREGHAL S.A.
Interruptores automáticos para sobrecorrientes | SCHNEIDER ELECTRIC | A9N24349 | INTERRUPTOR TERMOMAGNÉTICO C60 N 3X10A CURVA C | 400 | 3 | 10 | 6 | C | N/A | N/A | N/A | AE-0365 | Sistema 5 - Guía ISO-IEC 67 | Control anual por Sistema 5 | DREGHAL S.A.
Interruptores automáticos para sobrecorrientes | SCHNEIDER ELECTRIC | A9N24350 | INTERRUPTOR TERMOMAGNÉTICO C60 N 3X16A CURVA C | 400 | 3 | 16 | 6 | C | N/A | N/A | N/A | AE-0365 | Sistema 5 - Guía ISO-IEC 67 | Control anual por Sistema 5 | DREGHAL S.A.
Interruptores automáticos para sobrecorrientes | SCHNEIDER ELECTRIC | A9N24351 | INTERRUPTOR TERMOMAGNÉTICO C60 N 3X20A CURVA C | 400 | 3 | 20 | 6 | C | N/A | N/A | N/A | AE-0365 | Sistema 5 - Guía ISO-IEC 67 | Control anual por Sistema 5 | DREGHAL S.A.
Interruptores automáticos para sobrecorrientes | SCHNEIDER ELECTRIC | A9N24352 | INTERRUPTOR TERMOMAGNÉTICO C60 N 3X25A CURVA C | 400 | 3 | 25 | 6 | C | N/A | N/A | N/A | AE-0365 | Sistema 5 - Guía ISO-IEC 67 | Control anual por Sistema 5 | DREGHAL S.A.
Interruptores automáticos para sobrecorrientes | SCHNEIDER ELECTRIC | A9N24353 | INTERRUPTOR TERMOMAGNÉTICO C60 N 3X32A CURVA C | 400 | 3 | 32 | 6 | C | N/A | N/A | N/A | AE-0365 | Sistema 5 - Guía ISO-IEC 67 | Control anual por Sistema 5 | DREGHAL S.A.
Interruptores automáticos para sobrecorrientes | SCHNEIDER ELECTRIC | A9N24354 | INTERRUPTOR TERMOMAGNÉTICO C60 N 3X40A CURVA C | 400 | 3 | 40 | 6 | C | N/A | N/A | N/A | AE-0365 | Sistema 5 - Guía ISO-IEC 67 | Control anual por Sistema 5 | DREGHAL S.A.
Interruptores automáticos para sobrecorrientes | SCHNEIDER ELECTRIC | A9N24355 | INTERRUPTOR TERMOMAGNÉTICO C60 N 3X50A CURVA C | 400 | 3 | 50 | 6 | C | N/A | N/A | N/A | AE-0365 | Sistema 5 - Guía ISO-IEC 67 | Control anual por Sistema 5 | DREGHAL S.A.
Interruptores automáticos para sobrecorrientes | SCHNEIDER ELECTRIC | A9N24356 | INTERRUPTOR TERMOMAGNÉTICO C60 N 3X63A CURVA C | 400 | 3 | 63 | 6 | C | N/A | N/A | N/A | AE-0365 | Sistema 5 - Guía ISO-IEC 67 | Control anual por Sistema 5 | DREGHAL S.A.
Interruptores automáticos para sobrecorrientes | SCHNEIDER ELECTRIC | A9N24357 | INTERRUPTOR TERMOMAGNETICO C60 N 4x1A CURVA C | 400 | 4 | 1 | 6 | C | N/A | N/A | N/A | AE-0365 | Sistema 5 - Guía ISO-IEC 67 | Control anual por Sistema 5 | DREGHAL S.A.
Interruptores automáticos para sobrecorrientes | SCHNEIDER ELECTRIC | A9N24358 | INTERRUPTOR TERMOMAGNÉTICO C60 N 4X2A CURVA C | 400 | 4 | 2 | 6 | C | N/A | N/A | N/A | AE-0365 | Sistema 5 - Guía ISO-IEC 67 | Control anual por Sistema 5 | DREGHAL S.A.
Interruptores automáticos para sobrecorrientes | SCHNEIDER ELECTRIC | A9N24359 | INTERRUPTOR TERMOMAGNÉTICO C60 N 4X3A CURVA C | 400 | 4 | 3 | 6 | C | N/A | N/A | N/A | AE-0365 | Sistema 5 - Guía ISO-IEC 67 | Control anual por Sistema 5 | DREGHAL S.A.
Interruptores automáticos para sobrecorrientes | SCHNEIDER ELECTRIC | A9N24360 | INTERRUPTOR TERMOMAGNÉTICO C60 N 4X4A CURVA C | 400 | 4 | 4 | 6 | C | N/A | N/A | N/A | AE-0365 | Sistema 5 - Guía ISO-IEC 67 | Control anual por Sistema 5 | DREGHAL S.A.
Interruptores automáticos para sobrecorrientes | SCHNEIDER ELECTRIC | A9N24361 | INTERRUPTOR TERMOMAGNÉTICO C60 N 4X6A CURVA C | 400 | 4 | 6 | 6 | C | N/A | N/A | N/A | AE-0365 | Sistema 5 - Guía ISO-IEC 67 | Control anual por Sistema 5 | DREGHAL S.A.
Interruptores automáticos para sobrecorrientes | SCHNEIDER ELECTRIC | A9N24362 | INTERRUPTOR TERMOMAGNÉTICO C60 N 4X10A CURVA C | 400 | 4 | 10 | 6 | C | N/A | N/A | N/A | AE-0365 | Sistema 5 - Guía ISO-IEC 67 | Control anual por Sistema 5 | DREGHAL S.A.
Interruptores automáticos para sobrecorrientes | SCHNEIDER ELECTRIC | A9N24363 | INTERRUPTOR TERMOMAGNÉTICO C60 N 4X16A CURVA C | 400 | 4 | 16 | 6 | C | N/A | N/A | N/A | AE-0365 | Sistema 5 - Guía ISO-IEC 67 | Control anual por Sistema 5 | DREGHAL S.A.
Interruptores automáticos para sobrecorrientes | SCHNEIDER ELECTRIC | A9N24364 | INTERRUPTOR TERMOMAGNÉTICO C60 N 4X20A CURVA C | 400 | 4 | 20 | 6 | C | N/A | N/A | N/A | AE-0365 | Sistema 5 - Guía ISO-IEC 67 | Control anual por Sistema 5 | DREGHAL S.A.
Interruptores automáticos para sobrecorrientes | SCHNEIDER ELECTRIC | A9N24365 | INTERRUPTOR TERMOMAGNÉTICO C60 N 4X25A CURVA C | 400 | 4 | 25 | 6 | C | N/A | N/A | N/A | AE-0365 | Sistema 5 - Guía ISO-IEC 67 | Control anual por Sistema 5 | DREGHAL S.A.
Interruptores automáticos para sobrecorrientes | SCHNEIDER ELECTRIC | A9N24366 | INTERRUPTOR TERMOMAGNÉTICO C60 N 4X32A CURVA C | 400 | 4 | 32 | 6 | C | N/A | N/A | N/A | AE-0365 | Sistema 5 - Guía ISO-IEC 67 | Control anual por Sistema 5 | DREGHAL S.A.
Interruptores automáticos para sobrecorrientes | SCHNEIDER ELECTRIC | A9N24367 | INTERRUPTOR TERMOMAGNÉTICO C60 N 4X40A CURVA C | 400 | 4 | 40 | 6 | C | N/A | N/A | N/A | AE-0365 | Sistema 5 - Guía ISO-IEC 67 | Control anual por Sistema 5 | DREGHAL S.A.
Interruptores automáticos para sobrecorrientes | SCHNEIDER ELECTRIC | A9N24368 | INTERRUPTOR TERMOMAGNÉTICO C60 N 4X50A CURVA C | 400 | 4 | 50 | 6 | C | N/A | N/A | N/A | AE-0365 | Sistema 5 - Guía ISO-IEC 67 | Control anual por Sistema 5 | DREGHAL S.A.
Interruptores automáticos para sobrecorrientes | SCHNEIDER ELECTRIC | A9N24369 | INTERRUPTOR TERMOMAGNÉTICO C60 N 4X63A CURVA C | 400 | 4 | 63 | 6 | C | N/A | N/A | N/A | AE-0365 | Sistema 5 - Guía ISO-IEC 67 | Control anual por Sistema 5 | DREGHAL S.A.
Interruptores automáticos para sobrecorrientes | SCHNEIDER ELECTRIC | A9N24625 | INTERRUPTOR TERMOMAGNÉTICO C60 N 1X1A CURVA D | 230/400 | 1 | 1 | 6 | D | N/A | N/A | N/A | AE-0365 | Sistema 5 - Guía ISO-IEC 67 | Control anual por Sistema 5 | DREGHAL S.A.
Interruptores automáticos para sobrecorrientes | SCHNEIDER ELECTRIC | A9N24626 | INTERRUPTOR TERMOMAGNÉTICO C60 N 1X2A CURVA D | 230/400 | 1 | 2 | 6 | D | N/A | N/A | N/A | AE-0365 | Sistema 5 - Guía ISO-IEC 67 | Control anual por Sistema 5 | DREGHAL S.A.
Interruptores automáticos para sobrecorrientes | SCHNEIDER ELECTRIC | A9N24627 | INTERRUPTOR TERMOMAGNÉTICO C60 N 1X3A CURVA D | 230/400 | 1 | 3 | 6 | D | N/A | N/A | N/A | AE-0365 | Sistema 5 - Guía ISO-IEC 67 | Control anual por Sistema 5 | DREGHAL S.A.
Interruptores automáticos para sobrecorrientes | SCHNEIDER ELECTRIC | A9N24628 | INTERRUPTOR TERMOMAGNÉTICO C60 N 1X4A CURVA D | 230/400 | 1 | 4 | 6 | D | N/A | N/A | N/A | AE-0365 | Sistema 5 - Guía ISO-IEC 67 | Control anual por Sistema 5 | DREGHAL S.A.
Interruptores automáticos para sobrecorrientes | SCHNEIDER ELECTRIC | A9N24629 | INTERRUPTOR TERMOMAGNÉTICO C60 N 1X6A CURVA D | 230/400 | 1 | 6 | 6 | D | N/A | N/A | N/A | AE-0365 | Sistema 5 - Guía ISO-IEC 67 | Control anual por Sistema 5 | DREGHAL S.A.
Interruptores automáticos para sobrecorrientes | SCHNEIDER ELECTRIC | A9N24630 | INTERRUPTOR TERMOMAGNÉTICO C60 N 1X10A CURVA D | 230/400 | 1 | 10 | 6 | D | N/A | N/A | N/A | AE-0365 | Sistema 5 - Guía ISO-IEC 67 | Control anual por Sistema 5 | DREGHAL S.A.
Interruptores automáticos para sobrecorrientes | SCHNEIDER ELECTRIC | A9N24632 | INTERRUPTOR TERMOMAGNÉTICO C60 N 1X16A CURVA D | 230/400 | 1 | 16 | 6 | D | N/A | N/A | N/A | AE-0365 | Sistema 5 - Guía ISO-IEC 67 | Control anual por Sistema 5 | DREGHAL S.A.
Interruptores automáticos para sobrecorrientes | SCHNEIDER ELECTRIC | A9N24633 | INTERRUPTOR TERMOMAGNÉTICO C60 N 1X20A CURVA D | 230/400 | 1 | 20 | 6 | D | N/A | N/A | N/A | AE-0365 | Sistema 5 - Guía ISO-IEC 67 | Control anual por Sistema 5 | DREGHAL S.A.
Interruptores automáticos para sobrecorrientes | SCHNEIDER ELECTRIC | A9N24634 | INTERRUPTOR TERMOMAGNÉTICO C60 N 1X25A CURVA D | 230/400 | 1 | 25 | 6 | D | N/A | N/A | N/A | AE-0365 | Sistema 5 - Guía ISO-IEC 67 | Control anual por Sistema 5 | DREGHAL S.A.
Interruptores automáticos para sobrecorrientes | SCHNEIDER ELECTRIC | A9N24635 | INTERRUPTOR TERMOMAGNÉTICO C60 N 1X32A CURVA D | 230/400 | 1 | 32 | 6 | D | N/A | N/A | N/A | AE-0365 | Sistema 5 - Guía ISO-IEC 67 | Control anual por Sistema 5 | DREGHAL S.A.
Interruptores automáticos para sobrecorrientes | SCHNEIDER ELECTRIC | A9N24636 | INTERRUPTOR TERMOMAGNÉTICO C60 N 1X40A CURVA D | 230/400 | 1 | 40 | 6 | D | N/A | N/A | N/A | AE-0365 | Sistema 5 - Guía ISO-IEC 67 | Control anual por Sistema 5 | DREGHAL S.A.
Interruptores automáticos para sobrecorrientes | SCHNEIDER ELECTRIC | A9N24637 | INTERRUPTOR TERMOMAGNÉTICO C60 N 1X50A CURVA D | 230/400 | 1 | 50 | 6 | D | N/A | N/A | N/A | AE-0365 | Sistema 5 - Guía ISO-IEC 67 | Control anual por Sistema 5 | DREGHAL S.A.
Interruptores automáticos para sobrecorrientes | SCHNEIDER ELECTRIC | A9N24638 | INTERRUPTOR TERMOMAGNÉTICO C60 N 1X63A CURVA D | 230/400 | 1 | 63 | 6 | D | N/A | N/A | N/A | AE-0365 | Sistema 5 - Guía ISO-IEC 67 | Control anual por Sistema 5 | DREGHAL S.A.
Interruptores automáticos para sobrecorrientes | SCHNEIDER ELECTRIC | A9N24653 | INTERRUPTOR TERMOMAGNÉTICO C60 N 2X1A CURVA D | 400 | 2 | 1 | 6 | D | N/A | N/A | N/A | AE-0365 | Sistema 5 - Guía ISO-IEC 67 | Control anual por Sistema 5 | DREGHAL S.A.
Interruptores automáticos para sobrecorrientes | SCHNEIDER ELECTRIC | A9N24654 | INTERRUPTOR TERMOMAGNÉTICO C60 N 2X2A CURVA D | 400 | 2 | 2 | 6 | D | N/A | N/A | N/A | AE-0365 | Sistema 5 - Guía ISO-IEC 67 | Control anual por Sistema 5 | DREGHAL S.A.
Interruptores automáticos para sobrecorrientes | SCHNEIDER ELECTRIC | A9N24655 | INTERRUPTOR TERMOMAGNÉTICO C60 N 2X3A CURVA D | 400 | 2 | 3 | 6 | D | N/A | N/A | N/A | AE-0365 | Sistema 5 - Guía ISO-IEC 67 | Control anual por Sistema 5 | DREGHAL S.A.
Interruptores automáticos para sobrecorrientes | SCHNEIDER ELECTRIC | A9N24656 | INTERRUPTOR TERMOMAGNÉTICO C60 N 2X4A CURVA D | 400 | 2 | 4 | 6 | D | N/A | N/A | N/A | AE-0365 | Sistema 5 - Guía ISO-IEC 67 | Control anual por Sistema 5 | DREGHAL S.A.
Interruptores automáticos para sobrecorrientes | SCHNEIDER ELECTRIC | A9N24657 | INTERRUPTOR TERMOMAGNÉTICO C60 N 2X6A CURVA D | 400 | 2 | 6 | 6 | D | N/A | N/A | N/A | AE-0365 | Sistema 5 - Guía ISO-IEC 67 | Control anual por Sistema 5 | DREGHAL S.A.
Interruptores automáticos para sobrecorrientes | SCHNEIDER ELECTRIC | A9N24658 | INTERRUPTOR TERMOMAGNÉTICO C60 N 2X10A CURVA D | 400 | 2 | 10 | 6 | D | N/A | N/A | N/A | AE-0365 | Sistema 5 - Guía ISO-IEC 67 | Control anual por Sistema 5 | DREGHAL S.A.
Interruptores automáticos para sobrecorrientes | SCHNEIDER ELECTRIC | A9N24660 | INTERRUPTOR TERMOMAGNÉTICO C60 N 2X16A CURVA D | 400 | 2 | 16 | 6 | D | N/A | N/A | N/A | AE-0365 | Sistema 5 - Guía ISO-IEC 67 | Control anual por Sistema 5 | DREGHAL S.A.
Interruptores automáticos para sobrecorrientes | SCHNEIDER ELECTRIC | A9N24661 | INTERRUPTOR TERMOMAGNÉTICO C60 N 2X20A CURVA D | 400 | 2 | 20 | 6 | D | N/A | N/A | N/A | AE-0365 | Sistema 5 - Guía ISO-IEC 67 | Control anual por Sistema 5 | DREGHAL S.A.
Interruptores automáticos para sobrecorrientes | SCHNEIDER ELECTRIC | A9N24662 | INTERRUPTOR TERMOMAGNÉTICO C60 N 2X25A CURVA D | 400 | 2 | 25 | 6 | D | N/A | N/A | N/A | AE-0365 | Sistema 5 - Guía ISO-IEC 67 | Control anual por Sistema 5 | DREGHAL S.A.
Interruptores automáticos para sobrecorrientes | SCHNEIDER ELECTRIC | A9N24663 | INTERRUPTOR TERMOMAGNÉTICO C60 N 2X32A CURVA D | 400 | 2 | 32 | 6 | D | N/A | N/A | N/A | AE-0365 | Sistema 5 - Guía ISO-IEC 67 | Control anual por Sistema 5 | DREGHAL S.A.
Interruptores automáticos para sobrecorrientes | SCHNEIDER ELECTRIC | A9N24664 | INTERRUPTOR TERMOMAGNÉTICO C60 N 2X40A CURVA D | 400 | 2 | 40 | 6 | D | N/A | N/A | N/A | AE-0365 | Sistema 5 - Guía ISO-IEC 67 | Control anual por Sistema 5 | DREGHAL S.A.
Interruptores automáticos para sobrecorrientes | SCHNEIDER ELECTRIC | A9N24665 | INTERRUPTOR TERMOMAGNÉTICO C60 N 2X50A CURVA D | 400 | 2 | 50 | 6 | D | N/A | N/A | N/A | AE-0365 | Sistema 5 - Guía ISO-IEC 67 | Control anual por Sistema 5 | DREGHAL S.A.
Interruptores automáticos para sobrecorrientes | SCHNEIDER ELECTRIC | A9N24666 | INTERRUPTOR TERMOMAGNÉTICO C60 N 2X63A CURVA D | 400 | 2 | 63 | 6 | D | N/A | N/A | N/A | AE-0365 | Sistema 5 - Guía ISO-IEC 67 | Control anual por Sistema 5 | DREGHAL S.A.
Interruptores automáticos para sobrecorrientes | SCHNEIDER ELECTRIC | A9N24667 | INTERRUPTOR TERMOMAGNÉTICO C60 N 3X1A CURVA D | 400 | 3 | 1 | 6 | D | N/A | N/A | N/A | AE-0365 | Sistema 5 - Guía ISO-IEC 67 | Control anual por Sistema 5 | DREGHAL S.A.
Interruptores automáticos para sobrecorrientes | SCHNEIDER ELECTRIC | A9N24668 | INTERRUPTOR TERMOMAGNÉTICO C60 N 3X2A CURVA D | 400 | 3 | 2 | 6 | D | N/A | N/A | N/A | AE-0365 | Sistema 5 - Guía ISO-IEC 67 | Control anual por Sistema 5 | DREGHAL S.A.
Interruptores automáticos para sobrecorrientes | SCHNEIDER ELECTRIC | A9N24669 | INTERRUPTOR TERMOMAGNÉTICO C60 N 3X3A CURVA D | 400 | 3 | 3 | 6 | D | N/A | N/A | N/A | AE-0365 | Sistema 5 - Guía ISO-IEC 67 | Control anual por Sistema 5 | DREGHAL S.A.
Interruptores automáticos para sobrecorrientes | SCHNEIDER ELECTRIC | A9N24670 | INTERRUPTOR TERMOMAGNÉTICO C60 N 3X4A CURVA D | 400 | 3 | 4 | 6 | D | N/A | N/A | N/A | AE-0365 | Sistema 5 - Guía ISO-IEC 67 | Control anual por Sistema 5 | DREGHAL S.A.
Interruptores automáticos para sobrecorrientes | SCHNEIDER ELECTRIC | A9N24671 | INTERRUPTOR TERMOMAGNÉTICO C60 N 3X6A CURVA D | 400 | 3 | 6 | 6 | D | N/A | N/A | N/A | AE-0365 | Sistema 5 - Guía ISO-IEC 67 | Control anual por Sistema 5 | DREGHAL S.A.
Interruptores automáticos para sobrecorrientes | SCHNEIDER ELECTRIC | A9N24672 | INTERRUPTOR TERMOMAGNÉTICO C60 N 3X10A CURVA D | 400 | 3 | 10 | 6 | D | N/A | N/A | N/A | AE-0365 | Sistema 5 - Guía ISO-IEC 67 | Control anual por Sistema 5 | DREGHAL S.A.
Interruptores automáticos para sobrecorrientes | SCHNEIDER ELECTRIC | A9N24674 | INTERRUPTOR TERMOMAGNÉTICO C60 N 3X16A CURVA D | 400 | 3 | 16 | 6 | D | N/A | N/A | N/A | AE-0365 | Sistema 5 - Guía ISO-IEC 67 | Control anual por Sistema 5 | DREGHAL S.A.
Interruptores automáticos para sobrecorrientes | SCHNEIDER ELECTRIC | A9N24675 | INTERRUPTOR TERMOMAGNÉTICO C60 N 3X20A CURVA D | 400 | 3 | 20 | 6 | D | N/A | N/A | N/A | AE-0365 | Sistema 5 - Guía ISO-IEC 67 | Control anual por Sistema 5 | DREGHAL S.A.
Interruptores automáticos para sobrecorrientes | SCHNEIDER ELECTRIC | A9N24676 | INTERRUPTOR TERMOMAGNÉTICO C60 N 3X25A CURVA D | 400 | 3 | 25 | 6 | D | N/A | N/A | N/A | AE-0365 | Sistema 5 - Guía ISO-IEC 67 | Control anual por Sistema 5 | DREGHAL S.A.
Interruptores automáticos para sobrecorrientes | SCHNEIDER ELECTRIC | A9N24677 | INTERRUPTOR TERMOMAGNÉTICO C60 N 3X32A CURVA D | 400 | 3 | 32 | 6 | D | N/A | N/A | N/A | AE-0365 | Sistema 5 - Guía ISO-IEC 67 | Control anual por Sistema 5 | DREGHAL S.A.
Interruptores automáticos para sobrecorrientes | SCHNEIDER ELECTRIC | A9N24678 | INTERRUPTOR TERMOMAGNÉTICO C60 N 3X40A CURVA D | 400 | 3 | 40 | 6 | D | N/A | N/A | N/A | AE-0365 | Sistema 5 - Guía ISO-IEC 67 | Control anual por Sistema 5 | DREGHAL S.A.
Interruptores automáticos para sobrecorrientes | SCHNEIDER ELECTRIC | A9N24679 | INTERRUPTOR TERMOMAGNÉTICO C60 N 3X50A CURVA D | 400 | 3 | 50 | 6 | D | N/A | N/A | N/A | AE-0365 | Sistema 5 - Guía ISO-IEC 67 | Control anual por Sistema 5 | DREGHAL S.A.
Interruptores automáticos para sobrecorrientes | SCHNEIDER ELECTRIC | A9N24680 | INTERRUPTOR TERMOMAGNÉTICO C60 N 3X63A CURVA D | 400 | 3 | 63 | 6 | D | N/A | N/A | N/A | AE-0365 | Sistema 5 - Guía ISO-IEC 67 | Control anual por Sistema 5 | DREGHAL S.A.
Interruptores automáticos para sobrecorrientes | SCHNEIDER ELECTRIC | A9N24681 | INTERRUPTOR TERMOMAGNETICO C60 N 4x1A CURVA D | 400 | 4 | 1 | 6 | D | N/A | N/A | N/A | AE-0365 | Sistema 5 - Guía ISO-IEC 67 | Control anual por Sistema 5 | DREGHAL S.A.
Interruptores automáticos para sobrecorrientes | SCHNEIDER ELECTRIC | A9N24682 | INTERRUPTOR TERMOMAGNÉTICO C60 N 4X2A CURVA D | 400 | 4 | 2 | 6 | D | N/A | N/A | N/A | AE-0365 | Sistema 5 - Guía ISO-IEC 67 | Control anual por Sistema 5 | DREGHAL S.A.
Interruptores automáticos para sobrecorrientes | SCHNEIDER ELECTRIC | A9N24683 | INTERRUPTOR TERMOMAGNÉTICO C60 N 4X3A CURVA D | 400 | 4 | 3 | 6 | D | N/A | N/A | N/A | AE-0365 | Sistema 5 - Guía ISO-IEC 67 | Control anual por Sistema 5 | DREGHAL S.A.
Interruptores automáticos para sobrecorrientes | SCHNEIDER ELECTRIC | A9N24684 | INTERRUPTOR TERMOMAGNÉTICO C60 N 4X4A CURVA D | 400 | 4 | 4 | 6 | D | N/A | N/A | N/A | AE-0365 | Sistema 5 - Guía ISO-IEC 67 | Control anual por Sistema 5 | DREGHAL S.A.
Interruptores automáticos para sobrecorrientes | SCHNEIDER ELECTRIC | A9N24685 | INTERRUPTOR TERMOMAGNÉTICO C60 N 4X6A CURVA D | 400 | 4 | 6 | 6 | D | N/A | N/A | N/A | AE-0365 | Sistema 5 - Guía ISO-IEC 67 | Control anual por Sistema 5 | DREGHAL S.A.
Interruptores automáticos para sobrecorrientes | SCHNEIDER ELECTRIC | A9N24686 | INTERRUPTOR TERMOMAGNÉTICO C60 N 4X10A CURVA D | 400 | 4 | 10 | 6 | D | N/A | N/A | N/A | AE-0365 | Sistema 5 - Guía ISO-IEC 67 | Control anual por Sistema 5 | DREGHAL S.A.
Interruptores automáticos para sobrecorrientes | SCHNEIDER ELECTRIC | A9N24688 | INTERRUPTOR TERMOMAGNÉTICO C60 N 4X16A CURVA D | 400 | 4 | 16 | 6 | D | N/A | N/A | N/A | AE-0365 | Sistema 5 - Guía ISO-IEC 67 | Control anual por Sistema 5 | DREGHAL S.A.
Interruptores automáticos para sobrecorrientes | SCHNEIDER ELECTRIC | A9N24689 | INTERRUPTOR TERMOMAGNÉTICO C60 N 4X20A CURVA D | 400 | 4 | 20 | 6 | D | N/A | N/A | N/A | AE-0365 | Sistema 5 - Guía ISO-IEC 67 | Control anual por Sistema 5 | DREGHAL S.A.
Interruptores automáticos para sobrecorrientes | SCHNEIDER ELECTRIC | A9N24690 | INTERRUPTOR TERMOMAGNÉTICO C60 N 4X25A CURVA D | 400 | 4 | 25 | 6 | D | N/A | N/A | N/A | AE-0365 | Sistema 5 - Guía ISO-IEC 67 | Control anual por Sistema 5 | DREGHAL S.A.
Interruptores automáticos para sobrecorrientes | SCHNEIDER ELECTRIC | A9N24691 | INTERRUPTOR TERMOMAGNÉTICO C60 N 4X32A CURVA D | 400 | 4 | 32 | 6 | D | N/A | N/A | N/A | AE-0365 | Sistema 5 - Guía ISO-IEC 67 | Control anual por Sistema 5 | DREGHAL S.A.
Interruptores automáticos para sobrecorrientes | SCHNEIDER ELECTRIC | A9N24692 | INTERRUPTOR TERMOMAGNÉTICO C60 N 4X40A CURVA D | 400 | 4 | 40 | 6 | D | N/A | N/A | N/A | AE-0365 | Sistema 5 - Guía ISO-IEC 67 | Control anual por Sistema 5 | DREGHAL S.A.
Interruptores automáticos para sobrecorrientes | SCHNEIDER ELECTRIC | A9N24693 | INTERRUPTOR TERMOMAGNÉTICO C60 N 4X50A CURVA D | 400 | 4 | 50 | 6 | D | N/A | N/A | N/A | AE-0365 | Sistema 5 - Guía ISO-IEC 67 | Control anual por Sistema 5 | DREGHAL S.A.
Interruptores automáticos para sobrecorrientes | SCHNEIDER ELECTRIC | A9N24694 | INTERRUPTOR TERMOMAGNÉTICO C60 N 4X63A CURVA D | 400 | 4 | 63 | 6 | D | N/A | N/A | N/A | AE-0365 | Sistema 5 - Guía ISO-IEC 67 | Control anual por Sistema 5 | DREGHAL S.A.
Interruptores automáticos para sobrecorrientes | SCHNEIDER ELECTRIC | A9N11772 | INTERRUPTOR TERMOMAGNÉTICO C60 N 1X6A CURVA C | 230/400 | 1 | 6 | 4,5 | C | N/A | N/A | N/A | AE-0365 | Sistema 5 - Guía ISO-IEC 67 | Control anual por Sistema 5 | DREGHAL S.A.
Interruptores automáticos para sobrecorrientes | SCHNEIDER ELECTRIC | A9N11773 | INTERRUPTOR TERMOMAGNÉTICO C60 N 1X10A CURVA C | 230/400 | 1 | 10 | 4,5 | C | N/A | N/A | N/A | AE-0365 | Sistema 5 - Guía ISO-IEC 67 | Control anual por Sistema 5 | DREGHAL S.A.
Interruptores automáticos para sobrecorrientes | SCHNEIDER ELECTRIC | A9N11774 | INTERRUPTOR TERMOMAGNÉTICO C60 N 1X16A CURVA C | 230/400 | 1 | 16 | 4,5 | C | N/A | N/A | N/A | AE-0365 | Sistema 5 - Guía ISO-IEC 67 | Control anual por Sistema 5 | DREGHAL S.A.
Interruptores automáticos para sobrecorrientes | SCHNEIDER ELECTRIC | A9N11775 | INTERRUPTOR TERMOMAGNÉTICO C60 N 1X20A CURVA C | 230/400 | 1 | 20 | 4,5 | C | N/A | N/A | N/A | AE-0365 | Sistema 5 - Guía ISO-IEC 67 | Control anual por Sistema 5 | DREGHAL S.A.
Interruptores automáticos para sobrecorrientes | SCHNEIDER ELECTRIC | A9N11776 | INTERRUPTOR TERMOMAGNÉTICO C60 N 1X25A CURVA C | 230/400 | 1 | 25 | 4,5 | C | N/A | N/A | N/A | AE-0365 | Sistema 5 - Guía ISO-IEC 67 | Control anual por Sistema 5 | DREGHAL S.A.
Interruptores automáticos para sobrecorrientes | SCHNEIDER ELECTRIC | A9N11777 | INTERRUPTOR TERMOMAGNÉTICO C60 N 1X32A CURVA C | 230/400 | 1 | 32 | 4,5 | C | N/A | N/A | N/A | AE-0365 | Sistema 5 - Guía ISO-IEC 67 | Control anual por Sistema 5 | DREGHAL S.A.
Interruptores automáticos para sobrecorrientes | SCHNEIDER ELECTRIC | A9N11778 | INTERRUPTOR TERMOMAGNÉTICO C60 N 1X40A CURVA C | 230/400 | 1 | 40 | 4,5 | C | N/A | N/A | N/A | AE-0365 | Sistema 5 - Guía ISO-IEC 67 | Control anual por Sistema 5 | DREGHAL S.A.
Interruptores automáticos para sobrecorrientes | SCHNEIDER ELECTRIC | A9N11779 | INTERRUPTOR TERMOMAGNÉTICO C60 N 1X50A CURVA C | 230/400 | 1 | 50 | 4,5 | C | N/A | N/A | N/A | AE-0365 | Sistema 5 - Guía ISO-IEC 67 | Control anual por Sistema 5 | DREGHAL S.A.
Interruptores automáticos para sobrecorrientes | SCHNEIDER ELECTRIC | A9N11780 | INTERRUPTOR TERMOMAGNÉTICO C60 N 1X63A CURVA C | 230/400 | 1 | 63 | 4,5 | C | N/A | N/A | N/A | AE-0365 | Sistema 5 - Guía ISO-IEC 67 | Control anual por Sistema 5 | DREGHAL S.A.
Interruptores automáticos para sobrecorrientes | SCHNEIDER ELECTRIC | A9N11781 | INTERRUPTOR TERMOMAGNÉTICO C60 N 2X6A CURVA C | 400 | 2 | 6 | 4,5 | C | N/A | N/A | N/A | AE-0365 | Sistema 5 - Guía ISO-IEC 67 | Control anual por Sistema 5 | DREGHAL S.A.
Interruptores automáticos para sobrecorrientes | SCHNEIDER ELECTRIC | A9N11782 | INTERRUPTOR TERMOMAGNÉTICO C60 N 2X10A CURVA C | 400 | 2 | 10 | 4,5 | C | N/A | N/A | N/A | AE-0365 | Sistema 5 - Guía ISO-IEC 67 | Control anual por Sistema 5 | DREGHAL S.A.
Interruptores automáticos para sobrecorrientes | SCHNEIDER ELECTRIC | A9N11783 | INTERRUPTOR TERMOMAGNÉTICO C60 N 2X16A CURVA C | 400 | 2 | 16 | 4,5 | C | N/A | N/A | N/A | AE-0365 | Sistema 5 - Guía ISO-IEC 67 | Control anual por Sistema 5 | DREGHAL S.A.
Interruptores automáticos para sobrecorrientes | SCHNEIDER ELECTRIC | A9N11784 | INTERRUPTOR TERMOMAGNÉTICO C60 N 2X20A CURVA C | 400 | 2 | 20 | 4,5 | C | N/A | N/A | N/A | AE-0365 | Sistema 5 - Guía ISO-IEC 67 | Control anual por Sistema 5 | DREGHAL S.A.
Interruptores automáticos para sobrecorrientes | SCHNEIDER ELECTRIC | A9N11785 | INTERRUPTOR TERMOMAGNÉTICO C60 N 2X25A CURVA C | 400 | 2 | 25 | 4,5 | C | N/A | N/A | N/A | AE-0365 | Sistema 5 - Guía ISO-IEC 67 | Control anual por Sistema 5 | DREGHAL S.A.
Interruptores automáticos para sobrecorrientes | SCHNEIDER ELECTRIC | A9N11786 | INTERRUPTOR TERMOMAGNÉTICO C60 N 2X32A CURVA C | 400 | 2 | 32 | 4,5 | C | N/A | N/A | N/A | AE-0365 | Sistema 5 - Guía ISO-IEC 67 | Control anual por Sistema 5 | DREGHAL S.A.
Interruptores automáticos para sobrecorrientes | SCHNEIDER ELECTRIC | A9N11787 | INTERRUPTOR TERMOMAGNÉTICO C60 N 2X40A CURVA C | 400 | 2 | 40 | 4,5 | C | N/A | N/A | N/A | AE-0365 | Sistema 5 - Guía ISO-IEC 67 | Control anual por Sistema 5 | DREGHAL S.A.
Interruptores automáticos para sobrecorrientes | SCHNEIDER ELECTRIC | A9N11788 | INTERRUPTOR TERMOMAGNÉTICO C60 N 2X50A CURVA C | 400 | 2 | 50 | 4,5 | C | N/A | N/A | N/A | AE-0365 | Sistema 5 - Guía ISO-IEC 67 | Control anual por Sistema 5 | DREGHAL S.A.
Interruptores automáticos para sobrecorrientes | SCHNEIDER ELECTRIC | A9N11789 | INTERRUPTOR TERMOMAGNÉTICO C60 N 2X63A CURVA C | 400 | 2 | 63 | 4,5 | C | N/A | N/A | N/A | AE-0365 | Sistema 5 - Guía ISO-IEC 67 | Control anual por Sistema 5 | DREGHAL S.A.
Interruptores automáticos para sobrecorrientes | SCHNEIDER ELECTRIC | A9N11790 | INTERRUPTOR TERMOMAGNÉTICO C60 N 3X6A CURVA C | 400 | 3 | 6 | 4,5 | C | N/A | N/A | N/A | AE-0365 | Sistema 5 - Guía ISO-IEC 67 | Control anual por Sistema 5 | DREGHAL S.A.
Interruptores automáticos para sobrecorrientes | SCHNEIDER ELECTRIC | A9N11791 | INTERRUPTOR TERMOMAGNÉTICO C60 N 3X10A CURVA C | 400 | 3 | 10 | 4,5 | C | N/A | N/A | N/A | AE-0365 | Sistema 5 - Guía ISO-IEC 67 | Control anual por Sistema 5 | DREGHAL S.A.
Interruptores automáticos para sobrecorrientes | SCHNEIDER ELECTRIC | A9N11792 | INTERRUPTOR TERMOMAGNÉTICO C60 N 3X16A CURVA C | 400 | 3 | 16 | 4,5 | C | N/A | N/A | N/A | AE-0365 | Sistema 5 - Guía ISO-IEC 67 | Control anual por Sistema 5 | DREGHAL S.A.
Interruptores automáticos para sobrecorrientes | SCHNEIDER ELECTRIC | A9N11793 | INTERRUPTOR TERMOMAGNÉTICO C60 N 3X20A CURVA C | 400 | 3 | 20 | 4,5 | C | N/A | N/A | N/A | AE-0365 | Sistema 5 - Guía ISO-IEC 67 | Control anual por Sistema 5 | DREGHAL S.A.
Interruptores automáticos para sobrecorrientes | SCHNEIDER ELECTRIC | A9N11794 | INTERRUPTOR TERMOMAGNÉTICO C60 N 3X25A CURVA C | 400 | 3 | 25 | 4,5 | C | N/A | N/A | N/A | AE-0365 | Sistema 5 - Guía ISO-IEC 67 | Control anual por Sistema 5 | DREGHAL S.A.
Interruptores automáticos para sobrecorrientes | SCHNEIDER ELECTRIC | A9N11795 | INTERRUPTOR TERMOMAGNÉTICO C60 N 3X32A CURVA C | 400 | 3 | 32 | 4,5 | C | N/A | N/A | N/A | AE-0365 | Sistema 5 - Guía ISO-IEC 67 | Control anual por Sistema 5 | DREGHAL S.A.
Interruptores automáticos para sobrecorrientes | SCHNEIDER ELECTRIC | A9N11796 | INTERRUPTOR TERMOMAGNÉTICO C60 N 3X40A CURVA C | 400 | 3 | 40 | 4,5 | C | N/A | N/A | N/A | AE-0365 | Sistema 5 - Guía ISO-IEC 67 | Control anual por Sistema 5 | DREGHAL S.A.
Interruptores automáticos para sobrecorrientes | SCHNEIDER ELECTRIC | A9N11797 | INTERRUPTOR TERMOMAGNÉTICO C60 N 3X50A CURVA C | 400 | 3 | 50 | 4,5 | C | N/A | N/A | N/A | AE-0365 | Sistema 5 - Guía ISO-IEC 67 | Control anual por Sistema 5 | DREGHAL S.A.
Interruptores automáticos para sobrecorrientes | SCHNEIDER ELECTRIC | A9N11798 | INTERRUPTOR TERMOMAGNÉTICO C60 N 3X63A CURVA C | 400 | 3 | 63 | 4,5 | C | N/A | N/A | N/A | AE-0365 | Sistema 5 - Guía ISO-IEC 67 | Control anual por Sistema 5 | DREGHAL S.A.
Interruptores automáticos para sobrecorrientes | SCHNEIDER ELECTRIC | A9N11799 | INTERRUPTOR TERMOMAGNÉTICO C60 N 4X6A CURVA C | 400 | 4 | 6 | 4,5 | C | N/A | N/A | N/A | AE-0365 | Sistema 5 - Guía ISO-IEC 67 | Control anual por Sistema 5 | DREGHAL S.A.
Interruptores automáticos para sobrecorrientes | SCHNEIDER ELECTRIC | A9N11800 | INTERRUPTOR TERMOMAGNÉTICO C60 N 4X10A CURVA C | 400 | 4 | 10 | 4,5 | C | N/A | N/A | N/A | AE-0365 | Sistema 5 - Guía ISO-IEC 67 | Control anual por Sistema 5 | DREGHAL S.A.
Interruptores automáticos para sobrecorrientes | SCHNEIDER ELECTRIC | A9N11801 | INTERRUPTOR TERMOMAGNÉTICO C60 N 4X16A CURVA C | 400 | 4 | 16 | 4,5 | C | N/A | N/A | N/A | AE-0365 | Sistema 5 - Guía ISO-IEC 67 | Control anual por Sistema 5 | DREGHAL S.A.
Interruptores automáticos para sobrecorrientes | SCHNEIDER ELECTRIC | A9N11802 | INTERRUPTOR TERMOMAGNÉTICO C60 N 4X20A CURVA C | 400 | 4 | 20 | 4,5 | C | N/A | N/A | N/A | AE-0365 | Sistema 5 - Guía ISO-IEC 67 | Control anual por Sistema 5 | DREGHAL S.A.
Interruptores automáticos para sobrecorrientes | SCHNEIDER ELECTRIC | A9N11803 | INTERRUPTOR TERMOMAGNÉTICO C60 N 4X25A CURVA C | 400 | 4 | 25 | 4,5 | C | N/A | N/A | N/A | AE-0365 | Sistema 5 - Guía ISO-IEC 67 | Control anual por Sistema 5 | DREGHAL S.A.
Interruptores automáticos para sobrecorrientes | SCHNEIDER ELECTRIC | A9N11804 | INTERRUPTOR TERMOMAGNÉTICO C60 N 4X32A CURVA C | 400 | 4 | 32 | 4,5 | C | N/A | N/A | N/A | AE-0365 | Sistema 5 - Guía ISO-IEC 67 | Control anual por Sistema 5 | DREGHAL S.A.
Interruptores automáticos para sobrecorrientes | SCHNEIDER ELECTRIC | A9N11805 | INTERRUPTOR TERMOMAGNÉTICO C60 N 4X40A CURVA C | 400 | 4 | 40 | 4,5 | C | N/A | N/A | N/A | AE-0365 | Sistema 5 - Guía ISO-IEC 67 | Control anual por Sistema 5 | DREGHAL S.A.
Interruptores automáticos para sobrecorrientes | SCHNEIDER ELECTRIC | A9N11806 | INTERRUPTOR TERMOMAGNÉTICO C60 N 4X50A CURVA C | 400 | 4 | 50 | 4,5 | C | N/A | N/A | N/A | AE-0365 | Sistema 5 - Guía ISO-IEC 67 | Control anual por Sistema 5 | DREGHAL S.A.
Interruptores automáticos para sobrecorrientes | SCHNEIDER ELECTRIC | A9N11807 | INTERRUPTOR TERMOMAGNÉTICO C60 N 4X63A CURVA C | 400 | 4 | 63 | 4,5 | C | N/A | N/A | N/A | AE-0365 | Sistema 5 - Guía ISO-IEC 67 | Control anual por Sistema 5 | DREGHAL S.A.
Calentadores de agua de acumulación | RHEEM | EXPOTECC055UR | Calentador de acumulación de colgar | 230 | N/A | 1840 | N/A | N/A | N/A | N/A | 55 | AE-0366 | Sistema 5 - Guía ISO-IEC 67 | Control anual por Sistema 5 | TECNOSOLAR S.A.
Calentadores de agua de acumulación | RHEEM | EXPOTECC085UR | Calentador de acumulación de colgar | 230 | N/A | 1840 | N/A | N/A | N/A | N/A | 85 | AE-0366 | Sistema 5 - Guía ISO-IEC 67 | Control anual por Sistema 5 | TECNOSOLAR S.A.
Calentadores de agua de acumulación | RHEEM | EXPOTECC125UR | Calentador de acumulación de colgar | 230 | N/A | 1840 | N/A | N/A | N/A | N/A | 125 | AE-0366 | Sistema 5 - Guía ISO-IEC 67 | Control anual por Sistema 5 | TECNOSOLAR S.A.
Calentadores de agua de acumulación | RHEEM | EXPOTEPC125UR | Calentador de acumulación de pie | 230 | N/A | 1840 | N/A | N/A | N/A | N/A | 125 | AE-0366 | Sistema 5 - Guía ISO-IEC 67 | Control anual por Sistema 5 | TECNOSOLAR S.A.
Calentadores de agua de acumulación | RHEEM | EXPOTEPC155UR | Calentador de acumulación de pie | 230 | N/A | 1840 | N/A | N/A | N/A | N/A | 155 | AE-0366 | Sistema 5 - Guía ISO-IEC 67 | Control anual por Sistema 5 | TECNOSOLAR S.A.
interruptores | SICA | 352200 | Pulsador 1 módulo - luminoso | 250 | 1P | 16 | N/A | N/A | N/A | N/A | N/A | AE-0369 | Sistema 5 - Guía ISO-IEC 67 | Control anual por Sistema 5 | DREGHAL S.A.
interruptores | SICA | 352202 | Pulsador 1 módulo - luminoso | 250 | 1P | 16 | N/A | N/A | N/A | N/A | N/A | AE-0369 | Sistema 5 - Guía ISO-IEC 67 | Control anual por Sistema 5 | DREGHAL S.A.
interruptores | SICA | 352203 | Pulsador 1 módulo - luminoso | 250 | 1P | 16 | N/A | N/A | N/A | N/A | N/A | AE-0369 | Sistema 5 - Guía ISO-IEC 67 | Control anual por Sistema 5 | DREGHAL S.A.
interruptores | SICA | 352205 | Pulsador 1 módulo - luminoso | 250 | 1P | 16 | N/A | N/A | N/A | N/A | N/A | AE-0369 | Sistema 5 - Guía ISO-IEC 67 | Control anual por Sistema 5 | DREGHAL S.A.
interruptores | SICA | 352300 | Pulsador 1 módulo | 250 | 1P | 16 | N/A | N/A | N/A | N/A | N/A | AE-0369 | Sistema 5 - Guía ISO-IEC 67 | Control anual por Sistema 5 | DREGHAL S.A.
interruptores | SICA | 352303 | Pulsador 1 módulo | 250 | 1P | 16 | N/A | N/A | N/A | N/A | N/A | AE-0369 | Sistema 5 - Guía ISO-IEC 67 | Control anual por Sistema 5 | DREGHAL S.A.
interruptores | SICA | 352305 | Pulsador 1 módulo | 250 | 1P | 16 | N/A | N/A | N/A | N/A | N/A | AE-0369 | Sistema 5 - Guía ISO-IEC 67 | Control anual por Sistema 5 | DREGHAL S.A.
interruptores | SICA | 302100 | Pulsador 1 módulo | 250 | 1P | 16 | N/A | N/A | N/A | N/A | N/A | AE-0369 | Sistema 5 - Guía ISO-IEC 67 | Control anual por Sistema 5 | DREGHAL S.A.
interruptores | SICA | 302102 | Pulsador 1 módulo | 250 | 1P | 16 | N/A | N/A | N/A | N/A | N/A | AE-0369 | Sistema 5 - Guía ISO-IEC 67 | Control anual por Sistema 5 | DREGHAL S.A.
interruptores | SICA | 352700 | Pulsador 1 módulo - de tirar | 250 | 1P | 16 | N/A | N/A | N/A | N/A | N/A | AE-0369 | Sistema 5 - Guía ISO-IEC 67 | Control anual por Sistema 5 | DREGHAL S.A.
interruptores | SICA | 352702 | Pulsador 1 módulo - de tirar | 250 | 1P | 16 | N/A | N/A | N/A | N/A | N/A | AE-0369 | Sistema 5 - Guía ISO-IEC 67 | Control anual por Sistema 5 | DREGHAL S.A.
interruptores | SICA | 352800 | Pulsador 1 módulo - de tirar | 250 | 1P | 16 | N/A | N/A | N/A | N/A | N/A | AE-0369 | Sistema 5 - Guía ISO-IEC 67 | Control anual por Sistema 5 | DREGHAL S.A.
interruptores | SICA | 352802 | Pulsador 1 módulo - de tirar | 250 | 1P | 16 | N/A | N/A | N/A | N/A | N/A | AE-0369 | Sistema 5 - Guía ISO-IEC 67 | Control anual por Sistema 5 | DREGHAL S.A.
interruptores | SICA | 352810 | Pulsador 1 módulo | 250 | 1P | 16 | N/A | N/A | N/A | N/A | N/A | AE-0369 | Sistema 5 - Guía ISO-IEC 67 | Control anual por Sistema 5 | DREGHAL S.A.
interruptores | SICA | 352812 | Pulsador 1 módulo | 250 | 1P | 16 | N/A | N/A | N/A | N/A | N/A | AE-0369 | Sistema 5 - Guía ISO-IEC 67 | Control anual por Sistema 5 | DREGHAL S.A.
interruptores | SICA | 352910 | Pulsador de emergencia - 2 módulos | 250 | 1P | 16 | N/A | N/A | N/A | N/A | N/A | AE-0369 | Sistema 5 - Guía ISO-IEC 67 | Control anual por Sistema 5 | DREGHAL S.A.
interruptores | SICA | 350203 | 1 punto luminoso - 1 módulo | 250 | 1P | 16 | N/A | N/A | N/A | N/A | N/A | AE-0369 | Sistema 5 - Guía ISO-IEC 67 | Control anual por Sistema 5 | DREGHAL S.A.
interruptores | SICA | 351200 | 1 combinación simple luminoso - 1 módulo | 250 | 1P | 16 | N/A | N/A | N/A | N/A | N/A | AE-0369 | Sistema 5 - Guía ISO-IEC 67 | Control anual por Sistema 5 | DREGHAL S.A.
interruptores | SICA | 351203 | 1 combinación simple luminoso - 1 módulo | 250 | 1P | 16 | N/A | N/A | N/A | N/A | N/A | AE-0369 | Sistema 5 - Guía ISO-IEC 67 | Control anual por Sistema 5 | DREGHAL S.A.
Fichas y Tomacorrientes | SICA | 35360X | Toma Schuko con tierra beige 353600 | 250 | 2P+T | 16 | N/A | N/A | N/A | N/A | N/A | AE-0371 | Sistema 5 - Guía ISO-IEC 67 | Control anual por Sistema 5 | DREGHAL S.A.
Fichas y Tomacorrientes | SICA | 35360X | Toma Schuko con tierra blanco 353601 | 250 | 2P+T | 16 | N/A | N/A | N/A | N/A | N/A | AE-0371 | Sistema 5 - Guía ISO-IEC 67 | Control anual por Sistema 5 | DREGHAL S.A.
Fichas y Tomacorrientes | SICA | 35360X | Toma Schuko con tierra blanche 353603 | 250 | 2P+T | 16 | N/A | N/A | N/A | N/A | N/A | AE-0371 | Sistema 5 - Guía ISO-IEC 67 | Control anual por Sistema 5 | DREGHAL S.A.
Fichas y Tomacorrientes | SICA | 35360X | Toma Schuko con tierra grafito 353605 | 250 | 2P+T | 16 | N/A | N/A | N/A | N/A | N/A | AE-0371 | Sistema 5 - Guía ISO-IEC 67 | Control anual por Sistema 5 | DREGHAL S.A.
Fichas y Tomacorrientes | SICA | 353 | Toma con tierra beige 353710 | 250 | 2P+T | 10 | N/A | N/A | N/A | N/A | N/A | AE-0371 | Sistema 5 - Guía ISO-IEC 67 | Control anual por Sistema 5 | DREGHAL S.A.
Fichas y Tomacorrientes | SICA | 353 | Toma con tierra blanco 353711 | 250 | 2P+T | 10 | N/A | N/A | N/A | N/A | N/A | AE-0371 | Sistema 5 - Guía ISO-IEC 67 | Control anual por Sistema 5 | DREGHAL S.A.
Fichas y Tomacorrientes | SICA | 353 | Toma con tierra blanche 353713 | 250 | 2P+T | 10 | N/A | N/A | N/A | N/A | N/A | AE-0371 | Sistema 5 - Guía ISO-IEC 67 | Control anual por Sistema 5 | DREGHAL S.A.
Fichas y Tomacorrientes | SICA | 353 | Toma con tierra grafito 353715 | 250 | 2P+T | 10 | N/A | N/A | N/A | N/A | N/A | AE-0371 | Sistema 5 - Guía ISO-IEC 67 | Control anual por Sistema 5 | DREGHAL S.A.
Fichas y Tomacorrientes | SICA | 353200 | Tomacorriente bipolar con toma de tierra linea Habitat, código 353200 | 250 | 2P+T | 10 | N/A | N/A | N/A | N/A | N/A | AE-0372 | Sistema 5 - Guía ISO-IEC 67 | Control anual por Sistema 5 | DREGHAL S.A.
Fichas y Tomacorrientes | SICA | 353202 | Tomacorriente bipolar con toma de tierra linea Habitat, código 353202 | 250 | 2P+T | 10 | N/A | N/A | N/A | N/A | N/A | AE-0372 | Sistema 5 - Guía ISO-IEC 67 | Control anual por Sistema 5 | DREGHAL S.A.
Fichas y Tomacorrientes | SICA | 353203 | Tomacorriente bipolar con toma de tierra linea Habitat, código 353203 | 250 | 2P+T | 10 | N/A | N/A | N/A | N/A | N/A | AE-0372 | Sistema 5 - Guía ISO-IEC 67 | Control anual por Sistema 5 | DREGHAL S.A.
Fichas y Tomacorrientes | SICA | 353205 | Tomacorriente bipolar con toma de tierra linea Habitat, código 353205 | 250 | 2P+T | 10 | N/A | N/A | N/A | N/A | N/A | AE-0372 | Sistema 5 - Guía ISO-IEC 67 | Control anual por Sistema 5 | DREGHAL S.A.
Interruptores automáticos para sobrecorrientes | STECK | SDZ-62C06 | INTERUPTOR TERMOMAGNETICO MODELO SDZ62 | 400V | 2 | 6 | 6 | C | N/A | N/A | N/A | AE-0373 | Sistema 5 - Guía ISO-IEC 67 | Control anual por Sistema 5 | DOKANTE S.A.
Interruptores automáticos para sobrecorrientes | STECK | SDZ-62C10 | INTERUPTOR TERMOMAGNETICO MODELO SDZ62 | 400V | 2 | 10 | 6 | C | N/A | N/A | N/A | AE-0373 | Sistema 5 - Guía ISO-IEC 67 | Control anual por Sistema 5 | DOKANTE S.A.
Interruptores automáticos para sobrecorrientes | STECK | SDZ-62C16 | INTERUPTOR TERMOMAGNETICO MODELO SDZ62 | 400V | 2 | 16 | 6 | C | N/A | N/A | N/A | AE-0373 | Sistema 5 - Guía ISO-IEC 67 | Control anual por Sistema 5 | DOKANTE S.A.
Interruptores automáticos para sobrecorrientes | STECK | SDZ-62C20 | INTERUPTOR TERMOMAGNETICO MODELO SDZ62 | 400V | 2 | 20 | 6 | C | N/A | N/A | N/A | AE-0373 | Sistema 5 - Guía ISO-IEC 67 | Control anual por Sistema 5 | DOKANTE S.A.
Interruptores automáticos para sobrecorrientes | STECK | SDZ-62C25 | INTERUPTOR TERMOMAGNETICO MODELO SDZ62 | 400V | 2 | 25 | 6 | C | N/A | N/A | N/A | AE-0373 | Sistema 5 - Guía ISO-IEC 67 | Control anual por Sistema 5 | DOKANTE S.A.
Interruptores automáticos para sobrecorrientes | STECK | SDZ-62C32 | INTERUPTOR TERMOMAGNETICO MODELO SDZ62 | 400V | 2 | 32 | 6 | C | N/A | N/A | N/A | AE-0373 | Sistema 5 - Guía ISO-IEC 67 | Control anual por Sistema 5 | DOKANTE S.A.
Interruptores automáticos para sobrecorrientes | STECK | SDZ-62C40 | INTERUPTOR TERMOMAGNETICO MODELO SDZ62 | 400V | 2 | 40 | 6 | C | N/A | N/A | N/A | AE-0373 | Sistema 5 - Guía ISO-IEC 67 | Control anual por Sistema 5 | DOKANTE S.A.
Interruptores automáticos para sobrecorrientes | STECK | SDZ-62C50 | INTERUPTOR TERMOMAGNETICO MODELO SDZ62 | 400V | 2 | 50 | 4,5 | C | N/A | N/A | N/A | AE-0373 | Sistema 5 - Guía ISO-IEC 67 | Control anual por Sistema 5 | DOKANTE S.A.
Interruptores automáticos para sobrecorrientes | STECK | SDZ-62C63 | INTERUPTOR TERMOMAGNETICO MODELO SDZ62 | 400V | 2 | 63 | 4,5 | C | N/A | N/A | N/A | AE-0373 | Sistema 5 - Guía ISO-IEC 67 | Control anual por Sistema 5 | DOKANTE S.A.
Interruptores automáticos para sobrecorrientes | STECK | SDZ-63C06 | INTERUPTOR TERMOMAGNETICO MODELO SDZ63 | 400V | 3 | 6 | 6 | C | N/A | N/A | N/A | AE-0373 | Sistema 5 - Guía ISO-IEC 67 | Control anual por Sistema 5 | DOKANTE S.A.
Interruptores automáticos para sobrecorrientes | STECK | SDZ-63C10 | INTERUPTOR TERMOMAGNETICO MODELO SDZ63 | 400V | 3 | 10 | 6 | C | N/A | N/A | N/A | AE-0373 | Sistema 5 - Guía ISO-IEC 67 | Control anual por Sistema 5 | DOKANTE S.A.
Interruptores automáticos para sobrecorrientes | STECK | SDZ-63C16 | INTERUPTOR TERMOMAGNETICO MODELO SDZ63 | 400V | 3 | 16 | 6 | C | N/A | N/A | N/A | AE-0373 | Sistema 5 - Guía ISO-IEC 67 | Control anual por Sistema 5 | DOKANTE S.A.
Interruptores automáticos para sobrecorrientes | STECK | SDZ-63C20 | INTERUPTOR TERMOMAGNETICO MODELO SDZ63 | 400V | 3 | 20 | 6 | C | N/A | N/A | N/A | AE-0373 | Sistema 5 - Guía ISO-IEC 67 | Control anual por Sistema 5 | DOKANTE S.A.
Interruptores automáticos para sobrecorrientes | STECK | SDZ-63C25 | INTERUPTOR TERMOMAGNETICO MODELO SDZ63 | 400V | 3 | 25 | 6 | C | N/A | N/A | N/A | AE-0373 | Sistema 5 - Guía ISO-IEC 67 | Control anual por Sistema 5 | DOKANTE S.A.
Interruptores automáticos para sobrecorrientes | STECK | SDZ-63C32 | INTERUPTOR TERMOMAGNETICO MODELO SDZ63 | 400V | 3 | 32 | 6 | C | N/A | N/A | N/A | AE-0373 | Sistema 5 - Guía ISO-IEC 67 | Control anual por Sistema 5 | DOKANTE S.A.
Interruptores automáticos para sobrecorrientes | STECK | SDZ-63C40 | INTERUPTOR TERMOMAGNETICO MODELO SDZ63 | 400V | 3 | 40 | 6 | C | N/A | N/A | N/A | AE-0373 | Sistema 5 - Guía ISO-IEC 67 | Control anual por Sistema 5 | DOKANTE S.A.
Interruptores automáticos para sobrecorrientes | STECK | SDZ-63C50 | INTERUPTOR TERMOMAGNETICO MODELO SDZ63 | 400V | 3 | 50 | 4,5 | C | N/A | N/A | N/A | AE-0373 | Sistema 5 - Guía ISO-IEC 67 | Control anual por Sistema 5 | DOKANTE S.A.
Interruptores automáticos para sobrecorrientes | STECK | SDZ-63C63 | INTERUPTOR TERMOMAGNETICO MODELO SDZ63 | 400V | 3 | 63 | 4,5 | C | N/A | N/A | N/A | AE-0373 | Sistema 5 - Guía ISO-IEC 67 | Control anual por Sistema 5 | DOKANTE S.A.
Interruptores automáticos para sobrecorrientes | STECK | SDZ-64C06 | INTERUPTOR TERMOMAGNETICO MODELO SDZ64 | 400V | 4 | 6 | 6 | C | N/A | N/A | N/A | AE-0373 | Sistema 5 - Guía ISO-IEC 67 | Control anual por Sistema 5 | DOKANTE S.A.
Interruptores automáticos para sobrecorrientes | STECK | SDZ-64C10 | INTERUPTOR TERMOMAGNETICO MODELO SDZ64 | 400V | 4 | 10 | 6 | C | N/A | N/A | N/A | AE-0373 | Sistema 5 - Guía ISO-IEC 67 | Control anual por Sistema 5 | DOKANTE S.A.
Interruptores automáticos para sobrecorrientes | STECK | SDZ-64C16 | INTERUPTOR TERMOMAGNETICO MODELO SDZ64 | 400V | 4 | 16 | 6 | C | N/A | N/A | N/A | AE-0373 | Sistema 5 - Guía ISO-IEC 67 | Control anual por Sistema 5 | DOKANTE S.A.
Interruptores automáticos para sobrecorrientes | STECK | SDZ-64C20 | INTERUPTOR TERMOMAGNETICO MODELO SDZ64 | 400V | 4 | 20 | 6 | C | N/A | N/A | N/A | AE-0373 | Sistema 5 - Guía ISO-IEC 67 | Control anual por Sistema 5 | DOKANTE S.A.
Interruptores automáticos para sobrecorrientes | STECK | SDZ-64C25 | INTERUPTOR TERMOMAGNETICO MODELO SDZ64 | 400V | 4 | 25 | 6 | C | N/A | N/A | N/A | AE-0373 | Sistema 5 - Guía ISO-IEC 67 | Control anual por Sistema 5 | DOKANTE S.A.
Interruptores automáticos para sobrecorrientes | STECK | SDZ-64C32 | INTERUPTOR TERMOMAGNETICO MODELO SDZ64 | 400V | 4 | 32 | 6 | C | N/A | N/A | N/A | AE-0373 | Sistema 5 - Guía ISO-IEC 67 | Control anual por Sistema 5 | DOKANTE S.A.
Interruptores automáticos para sobrecorrientes | STECK | SDZ-64C40 | INTERUPTOR TERMOMAGNETICO MODELO SDZ64 | 400V | 4 | 40 | 6 | C | N/A | N/A | N/A | AE-0373 | Sistema 5 - Guía ISO-IEC 67 | Control anual por Sistema 5 | DOKANTE S.A.
Interruptores automáticos para sobrecorrientes | STECK | SDZ-64C50 | INTERUPTOR TERMOMAGNETICO MODELO SDZ64 | 400V | 4 | 50 | 4,5 | C | N/A | N/A | N/A | AE-0373 | Sistema 5 - Guía ISO-IEC 67 | Control anual por Sistema 5 | DOKANTE S.A.
Interruptores automáticos para sobrecorrientes | STECK | SDZ-64C63 | INTERUPTOR TERMOMAGNETICO MODELO SDZ64 | 400V | 4 | 63 | 4,5 | C | N/A | N/A | N/A | AE-0373 | Sistema 5 - Guía ISO-IEC 67 | Control anual por Sistema 5 | DOKANTE S.A.
Interruptores | MIG | 2856M | Módulo interruptor | 250 | 2P | 10A | N/A | N/A | N/A | N/A | N/A | AE-0376 | Sistema 5 - Guía ISO-IEC 67 | Control anual por Sistema 4 | BETA LTDA.
Interruptores | MIG | 2857M | Módulo interruptor de combinación | 250 | 2P | 10A | N/A | N/A | N/A | N/A | N/A | AE-0376 | Sistema 5 - Guía ISO-IEC 67 | Control anual por Sistema 4 | BETA LTDA.
Interruptores | MIG | 2861M | Módulo pulsador | 250 | 2P | 10A | N/A | N/A | N/A | N/A | N/A | AE-0376 | Sistema 5 - Guía ISO-IEC 67 | Control anual por Sistema 4 | BETA LTDA.
Adaptadores | WONPRO | WASK12 | Adaptador universal a modular | 250 | 2P+T | 6 | N/A | N/A | N/A | N/A | N/A | AE-0377 | Sistema 4 de la Guia ISO-IEC 67 | Control anual por Sistema 4 | RICARDO NACHAJON LTDA.
Adaptadores | WONPRO | WASK9 | Adaptador universal a schuko | 250 | 2P+T | 6 | N/A | N/A | N/A | N/A | N/A | AE-0377 | Sistema 4 de la Guia ISO-IEC 67 | Control anual por Sistema 4 | RICARDO NACHAJON LTDA.
Adaptadores | WONPRO | WASK16 | Adaptador universal a estandar | 250 | 2P+T | 6 | N/A | N/A | N/A | N/A | N/A | AE-0377 | Sistema 4 de la Guia ISO-IEC 67 | Control anual por Sistema 4 | RICARDO NACHAJON LTDA.
Adaptadores | WONPRO | WASK11CN | Adaptador universal a ficha brasilera | 250 | 2P+T | 6 | N/A | N/A | N/A | N/A | N/A | AE-0377 | Sistema 4 de la Guia ISO-IEC 67 | Control anual por Sistema 4 | RICARDO NACHAJON LTDA.
Adaptadores | WONPRO | WASK5 | Adaptador universal a ficha americana | 250 | 2P+T | 6 | N/A | N/A | N/A | N/A | N/A | AE-0377 | Sistema 4 de la Guia ISO-IEC 67 | Control anual por Sistema 4 | RICARDO NACHAJON LTDA.
Calentadores de agua de acumulación | ARISTON | PRO R 150 V 1,8 K PL | Calentador de agua de acumulación cerrado | 230 | N/A | 1800 | N/A | N/A | N/A | N/A | 150 | AE-0378 | Sistema 5 - Guía ISO-IEC 67 | Control anual por Sistema 5 | RIDEL S.A.
Interruptores automáticos para sobrecorrientes | ARMELI | S7 | Interruptor termomagnético | 240/415 | 1 | 6 | 4,5 | B | N/A | N/A | N/A | AE-0383 | Sistema 4 de la Guia ISO-IEC 67 | Control anual por Sistema 4 | JOLISOL S.A.
Interruptores automáticos para sobrecorrientes | ARMELI | S7 | Interruptor termomagnético | 240/415 | 1 | 10 | 4,5 | B | N/A | N/A | N/A | AE-0383 | Sistema 4 de la Guia ISO-IEC 67 | Control anual por Sistema 4 | JOLISOL S.A.
Interruptores automáticos para sobrecorrientes | ARMELI | S7 | Interruptor termomagnético | 240/415 | 1 | 20 | 4,5 | B | N/A | N/A | N/A | AE-0383 | Sistema 4 de la Guia ISO-IEC 67 | Control anual por Sistema 4 | JOLISOL S.A.
Interruptores automáticos para sobrecorrientes | ARMELI | S7 | Interruptor termomagnético | 240/415 | 1 | 25 | 4,5 | B | N/A | N/A | N/A | AE-0383 | Sistema 4 de la Guia ISO-IEC 67 | Control anual por Sistema 4 | JOLISOL S.A.
Interruptores automáticos para sobrecorrientes | ARMELI | S7 | Interruptor termomagnético | 240/415 | 1 | 32 | 4,5 | B | N/A | N/A | N/A | AE-0383 | Sistema 4 de la Guia ISO-IEC 67 | Control anual por Sistema 4 | JOLISOL S.A.
Interruptores automáticos para sobrecorrientes | ARMELI | S7 | Interruptor termomagnético | 240/415 | 1 | 40 | 4,5 | B | N/A | N/A | N/A | AE-0383 | Sistema 4 de la Guia ISO-IEC 67 | Control anual por Sistema 4 | JOLISOL S.A.
Interruptores automáticos para sobrecorrientes | ARMELI | S7 | Interruptor termomagnético | 240/415 | 1 | 50 | 4,5 | B | N/A | N/A | N/A | AE-0383 | Sistema 4 de la Guia ISO-IEC 67 | Control anual por Sistema 4 | JOLISOL S.A.
Interruptores automáticos para sobrecorrientes | ARMELI | S7 | Interruptor termomagnético | 240/415 | 1 | 63 | 4,5 | B | N/A | N/A | N/A | AE-0383 | Sistema 4 de la Guia ISO-IEC 67 | Control anual por Sistema 4 | JOLISOL S.A.
Interruptores automáticos para sobrecorrientes | ARMELI | S7 | Interruptor termomagnético | 240/415 | 1 | 6 | 6 | B | N/A | N/A | N/A | AE-0383 | Sistema 4 de la Guia ISO-IEC 67 | Control anual por Sistema 4 | JOLISOL S.A.
Interruptores automáticos para sobrecorrientes | ARMELI | S7 | Interruptor termomagnético | 240/415 | 1 | 10 | 6 | B | N/A | N/A | N/A | AE-0383 | Sistema 4 de la Guia ISO-IEC 67 | Control anual por Sistema 4 | JOLISOL S.A.
Interruptores automáticos para sobrecorrientes | ARMELI | S7 | Interruptor termomagnético | 240/415 | 1 | 20 | 6 | B | N/A | N/A | N/A | AE-0383 | Sistema 4 de la Guia ISO-IEC 67 | Control anual por Sistema 4 | JOLISOL S.A.
Interruptores automáticos para sobrecorrientes | ARMELI | S7 | Interruptor termomagnético | 240/415 | 1 | 25 | 6 | B | N/A | N/A | N/A | AE-0383 | Sistema 4 de la Guia ISO-IEC 67 | Control anual por Sistema 4 | JOLISOL S.A.
Interruptores automáticos para sobrecorrientes | ARMELI | S7 | Interruptor termomagnético | 240/415 | 1 | 32 | 6 | B | N/A | N/A | N/A | AE-0383 | Sistema 4 de la Guia ISO-IEC 67 | Control anual por Sistema 4 | JOLISOL S.A.
Interruptores automáticos para sobrecorrientes | ARMELI | S7 | Interruptor termomagnético | 240/415 | 1 | 40 | 6 | B | N/A | N/A | N/A | AE-0383 | Sistema 4 de la Guia ISO-IEC 67 | Control anual por Sistema 4 | JOLISOL S.A.
Interruptores automáticos para sobrecorrientes | ARMELI | S7 | Interruptor termomagnético | 240/415 | 1 | 50 | 6 | B | N/A | N/A | N/A | AE-0383 | Sistema 4 de la Guia ISO-IEC 67 | Control anual por Sistema 4 | JOLISOL S.A.
Interruptores automáticos para sobrecorrientes | ARMELI | S7 | Interruptor termomagnético | 240/415 | 1 | 63 | 6 | B | N/A | N/A | N/A | AE-0383 | Sistema 4 de la Guia ISO-IEC 67 | Control anual por Sistema 4 | JOLISOL S.A.
Interruptores automáticos para sobrecorrientes | ARMELI | S7 | Interruptor termomagnético | 240/415 | 1 | 6 | 4,5 | C | N/A | N/A | N/A | AE-0383 | Sistema 4 de la Guia ISO-IEC 67 | Control anual por Sistema 4 | JOLISOL S.A.
Interruptores automáticos para sobrecorrientes | ARMELI | S7 | Interruptor termomagnético | 240/415 | 1 | 10 | 4,5 | C | N/A | N/A | N/A | AE-0383 | Sistema 4 de la Guia ISO-IEC 67 | Control anual por Sistema 4 | JOLISOL S.A.
Interruptores automáticos para sobrecorrientes | ARMELI | S7 | Interruptor termomagnético | 240/415 | 1 | 20 | 4,5 | C | N/A | N/A | N/A | AE-0383 | Sistema 4 de la Guia ISO-IEC 67 | Control anual por Sistema 4 | JOLISOL S.A.
Interruptores automáticos para sobrecorrientes | ARMELI | S7 | Interruptor termomagnético | 240/415 | 1 | 25 | 4,5 | C | N/A | N/A | N/A | AE-0383 | Sistema 4 de la Guia ISO-IEC 67 | Control anual por Sistema 4 | JOLISOL S.A.
Interruptores automáticos para sobrecorrientes | ARMELI | S7 | Interruptor termomagnético | 240/415 | 1 | 32 | 4,5 | C | N/A | N/A | N/A | AE-0383 | Sistema 4 de la Guia ISO-IEC 67 | Control anual por Sistema 4 | JOLISOL S.A.
Interruptores automáticos para sobrecorrientes | ARMELI | S7 | Interruptor termomagnético | 240/415 | 1 | 40 | 4,5 | C | N/A | N/A | N/A | AE-0383 | Sistema 4 de la Guia ISO-IEC 67 | Control anual por Sistema 4 | JOLISOL S.A.
Interruptores automáticos para sobrecorrientes | ARMELI | S7 | Interruptor termomagnético | 240/415 | 1 | 50 | 4,5 | C | N/A | N/A | N/A | AE-0383 | Sistema 4 de la Guia ISO-IEC 67 | Control anual por Sistema 4 | JOLISOL S.A.
Interruptores automáticos para sobrecorrientes | ARMELI | S7 | Interruptor termomagnético | 240/415 | 1 | 63 | 4,5 | C | N/A | N/A | N/A | AE-0383 | Sistema 4 de la Guia ISO-IEC 67 | Control anual por Sistema 4 | JOLISOL S.A.
Interruptores automáticos para sobrecorrientes | ARMELI | S7 | Interruptor termomagnético | 240/415 | 1 | 6 | 6 | C | N/A | N/A | N/A | AE-0383 | Sistema 4 de la Guia ISO-IEC 67 | Control anual por Sistema 4 | JOLISOL S.A.
Interruptores automáticos para sobrecorrientes | ARMELI | S7 | Interruptor termomagnético | 240/415 | 1 | 10 | 6 | C | N/A | N/A | N/A | AE-0383 | Sistema 4 de la Guia ISO-IEC 67 | Control anual por Sistema 4 | JOLISOL S.A.
Interruptores automáticos para sobrecorrientes | ARMELI | S7 | Interruptor termomagnético | 240/415 | 1 | 20 | 6 | C | N/A | N/A | N/A | AE-0383 | Sistema 4 de la Guia ISO-IEC 67 | Control anual por Sistema 4 | JOLISOL S.A.
Interruptores automáticos para sobrecorrientes | ARMELI | S7 | Interruptor termomagnético | 240/415 | 1 | 25 | 6 | C | N/A | N/A | N/A | AE-0383 | Sistema 4 de la Guia ISO-IEC 67 | Control anual por Sistema 4 | JOLISOL S.A.
Interruptores automáticos para sobrecorrientes | ARMELI | S7 | Interruptor termomagnético | 240/415 | 1 | 32 | 6 | C | N/A | N/A | N/A | AE-0383 | Sistema 4 de la Guia ISO-IEC 67 | Control anual por Sistema 4 | JOLISOL S.A.
Interruptores automáticos para sobrecorrientes | ARMELI | S7 | Interruptor termomagnético | 240/415 | 1 | 40 | 6 | C | N/A | N/A | N/A | AE-0383 | Sistema 4 de la Guia ISO-IEC 67 | Control anual por Sistema 4 | JOLISOL S.A.
Interruptores automáticos para sobrecorrientes | ARMELI | S7 | Interruptor termomagnético | 240/415 | 1 | 50 | 6 | C | N/A | N/A | N/A | AE-0383 | Sistema 4 de la Guia ISO-IEC 67 | Control anual por Sistema 4 | JOLISOL S.A.
Interruptores automáticos para sobrecorrientes | ARMELI | S7 | Interruptor termomagnético | 240/415 | 1 | 63 | 6 | C | N/A | N/A | N/A | AE-0383 | Sistema 4 de la Guia ISO-IEC 67 | Control anual por Sistema 4 | JOLISOL S.A.
Interruptores automáticos para sobrecorrientes | ARMELI | S7 | Interruptor termomagnético | 415 | 2 | 6 | 4,5 | B | N/A | N/A | N/A | AE-0383 | Sistema 4 de la Guia ISO-IEC 67 | Control anual por Sistema 4 | JOLISOL S.A.
Interruptores automáticos para sobrecorrientes | ARMELI | S7 | Interruptor termomagnético | 415 | 2 | 10 | 4,5 | B | N/A | N/A | N/A | AE-0383 | Sistema 4 de la Guia ISO-IEC 67 | Control anual por Sistema 4 | JOLISOL S.A.
Interruptores automáticos para sobrecorrientes | ARMELI | S7 | Interruptor termomagnético | 415 | 2 | 20 | 4,5 | B | N/A | N/A | N/A | AE-0383 | Sistema 4 de la Guia ISO-IEC 67 | Control anual por Sistema 4 | JOLISOL S.A.
Interruptores automáticos para sobrecorrientes | ARMELI | S7 | Interruptor termomagnético | 415 | 2 | 25 | 4,5 | B | N/A | N/A | N/A | AE-0383 | Sistema 4 de la Guia ISO-IEC 67 | Control anual por Sistema 4 | JOLISOL S.A.
Interruptores automáticos para sobrecorrientes | ARMELI | S7 | Interruptor termomagnético | 415 | 2 | 32 | 4,5 | B | N/A | N/A | N/A | AE-0383 | Sistema 4 de la Guia ISO-IEC 67 | Control anual por Sistema 4 | JOLISOL S.A.
Interruptores automáticos para sobrecorrientes | ARMELI | S7 | Interruptor termomagnético | 415 | 2 | 40 | 4,5 | B | N/A | N/A | N/A | AE-0383 | Sistema 4 de la Guia ISO-IEC 67 | Control anual por Sistema 4 | JOLISOL S.A.
Interruptores automáticos para sobrecorrientes | ARMELI | S7 | Interruptor termomagnético | 415 | 2 | 50 | 4,5 | B | N/A | N/A | N/A | AE-0383 | Sistema 4 de la Guia ISO-IEC 67 | Control anual por Sistema 4 | JOLISOL S.A.
Interruptores automáticos para sobrecorrientes | ARMELI | S7 | Interruptor termomagnético | 415 | 2 | 63 | 4,5 | B | N/A | N/A | N/A | AE-0383 | Sistema 4 de la Guia ISO-IEC 67 | Control anual por Sistema 4 | JOLISOL S.A.
Interruptores automáticos para sobrecorrientes | ARMELI | S7 | Interruptor termomagnético | 415 | 2 | 6 | 6 | B | N/A | N/A | N/A | AE-0383 | Sistema 4 de la Guia ISO-IEC 67 | Control anual por Sistema 4 | JOLISOL S.A.
Interruptores automáticos para sobrecorrientes | ARMELI | S7 | Interruptor termomagnético | 415 | 2 | 10 | 6 | B | N/A | N/A | N/A | AE-0383 | Sistema 4 de la Guia ISO-IEC 67 | Control anual por Sistema 4 | JOLISOL S.A.
Interruptores automáticos para sobrecorrientes | ARMELI | S7 | Interruptor termomagnético | 415 | 2 | 20 | 6 | B | N/A | N/A | N/A | AE-0383 | Sistema 4 de la Guia ISO-IEC 67 | Control anual por Sistema 4 | JOLISOL S.A.
Interruptores automáticos para sobrecorrientes | ARMELI | S7 | Interruptor termomagnético | 415 | 2 | 25 | 6 | B | N/A | N/A | N/A | AE-0383 | Sistema 4 de la Guia ISO-IEC 67 | Control anual por Sistema 4 | JOLISOL S.A.
Interruptores automáticos para sobrecorrientes | ARMELI | S7 | Interruptor termomagnético | 415 | 2 | 32 | 6 | B | N/A | N/A | N/A | AE-0383 | Sistema 4 de la Guia ISO-IEC 67 | Control anual por Sistema 4 | JOLISOL S.A.
Interruptores automáticos para sobrecorrientes | ARMELI | S7 | Interruptor termomagnético | 415 | 2 | 40 | 6 | B | N/A | N/A | N/A | AE-0383 | Sistema 4 de la Guia ISO-IEC 67 | Control anual por Sistema 4 | JOLISOL S.A.
Interruptores automáticos para sobrecorrientes | ARMELI | S7 | Interruptor termomagnético | 415 | 2 | 50 | 6 | B | N/A | N/A | N/A | AE-0383 | Sistema 4 de la Guia ISO-IEC 67 | Control anual por Sistema 4 | JOLISOL S.A.
Interruptores automáticos para sobrecorrientes | ARMELI | S7 | Interruptor termomagnético | 415 | 2 | 63 | 6 | B | N/A | N/A | N/A | AE-0383 | Sistema 4 de la Guia ISO-IEC 67 | Control anual por Sistema 4 | JOLISOL S.A.
Interruptores automáticos para sobrecorrientes | ARMELI | S7 | Interruptor termomagnético | 415 | 2 | 6 | 4,5 | C | N/A | N/A | N/A | AE-0383 | Sistema 4 de la Guia ISO-IEC 67 | Control anual por Sistema 4 | JOLISOL S.A.
Interruptores automáticos para sobrecorrientes | ARMELI | S7 | Interruptor termomagnético | 415 | 2 | 10 | 4,5 | C | N/A | N/A | N/A | AE-0383 | Sistema 4 de la Guia ISO-IEC 67 | Control anual por Sistema 4 | JOLISOL S.A.
Interruptores automáticos para sobrecorrientes | ARMELI | S7 | Interruptor termomagnético | 415 | 2 | 20 | 4,5 | C | N/A | N/A | N/A | AE-0383 | Sistema 4 de la Guia ISO-IEC 67 | Control anual por Sistema 4 | JOLISOL S.A.
Interruptores automáticos para sobrecorrientes | ARMELI | S7 | Interruptor termomagnético | 415 | 2 | 25 | 4,5 | C | N/A | N/A | N/A | AE-0383 | Sistema 4 de la Guia ISO-IEC 67 | Control anual por Sistema 4 | JOLISOL S.A.
Interruptores automáticos para sobrecorrientes | ARMELI | S7 | Interruptor termomagnético | 415 | 2 | 32 | 4,5 | C | N/A | N/A | N/A | AE-0383 | Sistema 4 de la Guia ISO-IEC 67 | Control anual por Sistema 4 | JOLISOL S.A.
Interruptores automáticos para sobrecorrientes | ARMELI | S7 | Interruptor termomagnético | 415 | 2 | 40 | 4,5 | C | N/A | N/A | N/A | AE-0383 | Sistema 4 de la Guia ISO-IEC 67 | Control anual por Sistema 4 | JOLISOL S.A.
Interruptores automáticos para sobrecorrientes | ARMELI | S7 | Interruptor termomagnético | 415 | 2 | 50 | 4,5 | C | N/A | N/A | N/A | AE-0383 | Sistema 4 de la Guia ISO-IEC 67 | Control anual por Sistema 4 | JOLISOL S.A.
Interruptores automáticos para sobrecorrientes | ARMELI | S7 | Interruptor termomagnético | 415 | 2 | 63 | 4,5 | C | N/A | N/A | N/A | AE-0383 | Sistema 4 de la Guia ISO-IEC 67 | Control anual por Sistema 4 | JOLISOL S.A.
Interruptores automáticos para sobrecorrientes | ARMELI | S7 | Interruptor termomagnético | 415 | 2 | 6 | 6 | C | N/A | N/A | N/A | AE-0383 | Sistema 4 de la Guia ISO-IEC 67 | Control anual por Sistema 4 | JOLISOL S.A.
Interruptores automáticos para sobrecorrientes | ARMELI | S7 | Interruptor termomagnético | 415 | 2 | 10 | 6 | C | N/A | N/A | N/A | AE-0383 | Sistema 4 de la Guia ISO-IEC 67 | Control anual por Sistema 4 | JOLISOL S.A.
Interruptores automáticos para sobrecorrientes | ARMELI | S7 | Interruptor termomagnético | 415 | 2 | 20 | 6 | C | N/A | N/A | N/A | AE-0383 | Sistema 4 de la Guia ISO-IEC 67 | Control anual por Sistema 4 | JOLISOL S.A.
Interruptores automáticos para sobrecorrientes | ARMELI | S7 | Interruptor termomagnético | 415 | 2 | 25 | 6 | C | N/A | N/A | N/A | AE-0383 | Sistema 4 de la Guia ISO-IEC 67 | Control anual por Sistema 4 | JOLISOL S.A.
Interruptores automáticos para sobrecorrientes | ARMELI | S7 | Interruptor termomagnético | 415 | 2 | 32 | 6 | C | N/A | N/A | N/A | AE-0383 | Sistema 4 de la Guia ISO-IEC 67 | Control anual por Sistema 4 | JOLISOL S.A.
Interruptores automáticos para sobrecorrientes | ARMELI | S7 | Interruptor termomagnético | 415 | 2 | 40 | 6 | C | N/A | N/A | N/A | AE-0383 | Sistema 4 de la Guia ISO-IEC 67 | Control anual por Sistema 4 | JOLISOL S.A.
Interruptores automáticos para sobrecorrientes | ARMELI | S7 | Interruptor termomagnético | 415 | 2 | 50 | 6 | C | N/A | N/A | N/A | AE-0383 | Sistema 4 de la Guia ISO-IEC 67 | Control anual por Sistema 4 | JOLISOL S.A.
Interruptores automáticos para sobrecorrientes | ARMELI | S7 | Interruptor termomagnético | 415 | 2 | 63 | 6 | C | N/A | N/A | N/A | AE-0383 | Sistema 4 de la Guia ISO-IEC 67 | Control anual por Sistema 4 | JOLISOL S.A.
Interruptores automáticos para sobrecorrientes | ARMELI | S7 | Interruptor termomagnético | 415 | 3 | 6 | 4,5 | B | N/A | N/A | N/A | AE-0383 | Sistema 4 de la Guia ISO-IEC 67 | Control anual por Sistema 4 | JOLISOL S.A.
Interruptores automáticos para sobrecorrientes | ARMELI | S7 | Interruptor termomagnético | 415 | 3 | 10 | 4,5 | B | N/A | N/A | N/A | AE-0383 | Sistema 4 de la Guia ISO-IEC 67 | Control anual por Sistema 4 | JOLISOL S.A.
Interruptores automáticos para sobrecorrientes | ARMELI | S7 | Interruptor termomagnético | 415 | 3 | 20 | 4,5 | B | N/A | N/A | N/A | AE-0383 | Sistema 4 de la Guia ISO-IEC 67 | Control anual por Sistema 4 | JOLISOL S.A.
Interruptores automáticos para sobrecorrientes | ARMELI | S7 | Interruptor termomagnético | 415 | 3 | 25 | 4,5 | B | N/A | N/A | N/A | AE-0383 | Sistema 4 de la Guia ISO-IEC 67 | Control anual por Sistema 4 | JOLISOL S.A.
Interruptores automáticos para sobrecorrientes | ARMELI | S7 | Interruptor termomagnético | 415 | 3 | 32 | 4,5 | B | N/A | N/A | N/A | AE-0383 | Sistema 4 de la Guia ISO-IEC 67 | Control anual por Sistema 4 | JOLISOL S.A.
Interruptores automáticos para sobrecorrientes | ARMELI | S7 | Interruptor termomagnético | 415 | 3 | 40 | 4,5 | B | N/A | N/A | N/A | AE-0383 | Sistema 4 de la Guia ISO-IEC 67 | Control anual por Sistema 4 | JOLISOL S.A.
Interruptores automáticos para sobrecorrientes | ARMELI | S7 | Interruptor termomagnético | 415 | 3 | 50 | 4,5 | B | N/A | N/A | N/A | AE-0383 | Sistema 4 de la Guia ISO-IEC 67 | Control anual por Sistema 4 | JOLISOL S.A.
Interruptores automáticos para sobrecorrientes | ARMELI | S7 | Interruptor termomagnético | 415 | 3 | 63 | 4,5 | B | N/A | N/A | N/A | AE-0383 | Sistema 4 de la Guia ISO-IEC 67 | Control anual por Sistema 4 | JOLISOL S.A.
Interruptores automáticos para sobrecorrientes | ARMELI | S7 | Interruptor termomagnético | 415 | 3 | 6 | 6 | B | N/A | N/A | N/A | AE-0383 | Sistema 4 de la Guia ISO-IEC 67 | Control anual por Sistema 4 | JOLISOL S.A.
Interruptores automáticos para sobrecorrientes | ARMELI | S7 | Interruptor termomagnético | 415 | 3 | 10 | 6 | B | N/A | N/A | N/A | AE-0383 | Sistema 4 de la Guia ISO-IEC 67 | Control anual por Sistema 4 | JOLISOL S.A.
Interruptores automáticos para sobrecorrientes | ARMELI | S7 | Interruptor termomagnético | 415 | 3 | 20 | 6 | B | N/A | N/A | N/A | AE-0383 | Sistema 4 de la Guia ISO-IEC 67 | Control anual por Sistema 4 | JOLISOL S.A.
Interruptores automáticos para sobrecorrientes | ARMELI | S7 | Interruptor termomagnético | 415 | 3 | 25 | 6 | B | N/A | N/A | N/A | AE-0383 | Sistema 4 de la Guia ISO-IEC 67 | Control anual por Sistema 4 | JOLISOL S.A.
Interruptores automáticos para sobrecorrientes | ARMELI | S7 | Interruptor termomagnético | 415 | 3 | 32 | 6 | B | N/A | N/A | N/A | AE-0383 | Sistema 4 de la Guia ISO-IEC 67 | Control anual por Sistema 4 | JOLISOL S.A.
Interruptores automáticos para sobrecorrientes | ARMELI | S7 | Interruptor termomagnético | 415 | 3 | 40 | 6 | B | N/A | N/A | N/A | AE-0383 | Sistema 4 de la Guia ISO-IEC 67 | Control anual por Sistema 4 | JOLISOL S.A.
Interruptores automáticos para sobrecorrientes | ARMELI | S7 | Interruptor termomagnético | 415 | 3 | 50 | 6 | B | N/A | N/A | N/A | AE-0383 | Sistema 4 de la Guia ISO-IEC 67 | Control anual por Sistema 4 | JOLISOL S.A.
Interruptores automáticos para sobrecorrientes | ARMELI | S7 | Interruptor termomagnético | 415 | 3 | 63 | 6 | B | N/A | N/A | N/A | AE-0383 | Sistema 4 de la Guia ISO-IEC 67 | Control anual por Sistema 4 | JOLISOL S.A.
Interruptores automáticos para sobrecorrientes | ARMELI | S7 | Interruptor termomagnético | 415 | 3 | 6 | 4,5 | C | N/A | N/A | N/A | AE-0383 | Sistema 4 de la Guia ISO-IEC 67 | Control anual por Sistema 4 | JOLISOL S.A.
Interruptores automáticos para sobrecorrientes | ARMELI | S7 | Interruptor termomagnético | 415 | 3 | 10 | 4,5 | C | N/A | N/A | N/A | AE-0383 | Sistema 4 de la Guia ISO-IEC 67 | Control anual por Sistema 4 | JOLISOL S.A.
Interruptores automáticos para sobrecorrientes | ARMELI | S7 | Interruptor termomagnético | 415 | 3 | 20 | 4,5 | C | N/A | N/A | N/A | AE-0383 | Sistema 4 de la Guia ISO-IEC 67 | Control anual por Sistema 4 | JOLISOL S.A.
Interruptores automáticos para sobrecorrientes | ARMELI | S7 | Interruptor termomagnético | 415 | 3 | 25 | 4,5 | C | N/A | N/A | N/A | AE-0383 | Sistema 4 de la Guia ISO-IEC 67 | Control anual por Sistema 4 | JOLISOL S.A.
Interruptores automáticos para sobrecorrientes | ARMELI | S7 | Interruptor termomagnético | 415 | 3 | 32 | 4,5 | C | N/A | N/A | N/A | AE-0383 | Sistema 4 de la Guia ISO-IEC 67 | Control anual por Sistema 4 | JOLISOL S.A.
Interruptores automáticos para sobrecorrientes | ARMELI | S7 | Interruptor termomagnético | 415 | 3 | 40 | 4,5 | C | N/A | N/A | N/A | AE-0383 | Sistema 4 de la Guia ISO-IEC 67 | Control anual por Sistema 4 | JOLISOL S.A.
Interruptores automáticos para sobrecorrientes | ARMELI | S7 | Interruptor termomagnético | 415 | 3 | 50 | 4,5 | C | N/A | N/A | N/A | AE-0383 | Sistema 4 de la Guia ISO-IEC 67 | Control anual por Sistema 4 | JOLISOL S.A.
Interruptores automáticos para sobrecorrientes | ARMELI | S7 | Interruptor termomagnético | 415 | 3 | 63 | 4,5 | C | N/A | N/A | N/A | AE-0383 | Sistema 4 de la Guia ISO-IEC 67 | Control anual por Sistema 4 | JOLISOL S.A.
Interruptores automáticos para sobrecorrientes | ARMELI | S7 | Interruptor termomagnético | 415 | 3 | 6 | 6 | C | N/A | N/A | N/A | AE-0383 | Sistema 4 de la Guia ISO-IEC 67 | Control anual por Sistema 4 | JOLISOL S.A.
Interruptores automáticos para sobrecorrientes | ARMELI | S7 | Interruptor termomagnético | 415 | 3 | 10 | 6 | C | N/A | N/A | N/A | AE-0383 | Sistema 4 de la Guia ISO-IEC 67 | Control anual por Sistema 4 | JOLISOL S.A.
Interruptores automáticos para sobrecorrientes | ARMELI | S7 | Interruptor termomagnético | 415 | 3 | 20 | 6 | C | N/A | N/A | N/A | AE-0383 | Sistema 4 de la Guia ISO-IEC 67 | Control anual por Sistema 4 | JOLISOL S.A.
Interruptores automáticos para sobrecorrientes | ARMELI | S7 | Interruptor termomagnético | 415 | 3 | 25 | 6 | C | N/A | N/A | N/A | AE-0383 | Sistema 4 de la Guia ISO-IEC 67 | Control anual por Sistema 4 | JOLISOL S.A.
Interruptores automáticos para sobrecorrientes | ARMELI | S7 | Interruptor termomagnético | 415 | 3 | 32 | 6 | C | N/A | N/A | N/A | AE-0383 | Sistema 4 de la Guia ISO-IEC 67 | Control anual por Sistema 4 | JOLISOL S.A.
Interruptores automáticos para sobrecorrientes | ARMELI | S7 | Interruptor termomagnético | 415 | 3 | 40 | 6 | C | N/A | N/A | N/A | AE-0383 | Sistema 4 de la Guia ISO-IEC 67 | Control anual por Sistema 4 | JOLISOL S.A.
Interruptores automáticos para sobrecorrientes | ARMELI | S7 | Interruptor termomagnético | 415 | 3 | 50 | 6 | C | N/A | N/A | N/A | AE-0383 | Sistema 4 de la Guia ISO-IEC 67 | Control anual por Sistema 4 | JOLISOL S.A.
Interruptores automáticos para sobrecorrientes | ARMELI | S7 | Interruptor termomagnético | 415 | 3 | 63 | 6 | C | N/A | N/A | N/A | AE-0383 | Sistema 4 de la Guia ISO-IEC 67 | Control anual por Sistema 4 | JOLISOL S.A.
Interruptores automáticos para sobrecorrientes | ARMELI | S7 | Interruptor termomagnético | 415 | 4 | 6 | 4,5 | B | N/A | N/A | N/A | AE-0383 | Sistema 4 de la Guia ISO-IEC 67 | Control anual por Sistema 4 | JOLISOL S.A.
Interruptores automáticos para sobrecorrientes | ARMELI | S7 | Interruptor termomagnético | 415 | 4 | 10 | 4,5 | B | N/A | N/A | N/A | AE-0383 | Sistema 4 de la Guia ISO-IEC 67 | Control anual por Sistema 4 | JOLISOL S.A.
Interruptores automáticos para sobrecorrientes | ARMELI | S7 | Interruptor termomagnético | 415 | 4 | 20 | 4,5 | B | N/A | N/A | N/A | AE-0383 | Sistema 4 de la Guia ISO-IEC 67 | Control anual por Sistema 4 | JOLISOL S.A.
Interruptores automáticos para sobrecorrientes | ARMELI | S7 | Interruptor termomagnético | 415 | 4 | 25 | 4,5 | B | N/A | N/A | N/A | AE-0383 | Sistema 4 de la Guia ISO-IEC 67 | Control anual por Sistema 4 | JOLISOL S.A.
Interruptores automáticos para sobrecorrientes | ARMELI | S7 | Interruptor termomagnético | 415 | 4 | 32 | 4,5 | B | N/A | N/A | N/A | AE-0383 | Sistema 4 de la Guia ISO-IEC 67 | Control anual por Sistema 4 | JOLISOL S.A.
Interruptores automáticos para sobrecorrientes | ARMELI | S7 | Interruptor termomagnético | 415 | 4 | 40 | 4,5 | B | N/A | N/A | N/A | AE-0383 | Sistema 4 de la Guia ISO-IEC 67 | Control anual por Sistema 4 | JOLISOL S.A.
Interruptores automáticos para sobrecorrientes | ARMELI | S7 | Interruptor termomagnético | 415 | 4 | 50 | 4,5 | B | N/A | N/A | N/A | AE-0383 | Sistema 4 de la Guia ISO-IEC 67 | Control anual por Sistema 4 | JOLISOL S.A.
Interruptores automáticos para sobrecorrientes | ARMELI | S7 | Interruptor termomagnético | 415 | 4 | 63 | 4,5 | B | N/A | N/A | N/A | AE-0383 | Sistema 4 de la Guia ISO-IEC 67 | Control anual por Sistema 4 | JOLISOL S.A.
Interruptores automáticos para sobrecorrientes | ARMELI | S7 | Interruptor termomagnético | 415 | 4 | 6 | 6 | B | N/A | N/A | N/A | AE-0383 | Sistema 4 de la Guia ISO-IEC 67 | Control anual por Sistema 4 | JOLISOL S.A.
Interruptores automáticos para sobrecorrientes | ARMELI | S7 | Interruptor termomagnético | 415 | 4 | 10 | 6 | B | N/A | N/A | N/A | AE-0383 | Sistema 4 de la Guia ISO-IEC 67 | Control anual por Sistema 4 | JOLISOL S.A.
Interruptores automáticos para sobrecorrientes | ARMELI | S7 | Interruptor termomagnético | 415 | 4 | 20 | 6 | B | N/A | N/A | N/A | AE-0383 | Sistema 4 de la Guia ISO-IEC 67 | Control anual por Sistema 4 | JOLISOL S.A.
Interruptores automáticos para sobrecorrientes | ARMELI | S7 | Interruptor termomagnético | 415 | 4 | 25 | 6 | B | N/A | N/A | N/A | AE-0383 | Sistema 4 de la Guia ISO-IEC 67 | Control anual por Sistema 4 | JOLISOL S.A.
Interruptores automáticos para sobrecorrientes | ARMELI | S7 | Interruptor termomagnético | 415 | 4 | 32 | 6 | B | N/A | N/A | N/A | AE-0383 | Sistema 4 de la Guia ISO-IEC 67 | Control anual por Sistema 4 | JOLISOL S.A.
Interruptores automáticos para sobrecorrientes | ARMELI | S7 | Interruptor termomagnético | 415 | 4 | 40 | 6 | B | N/A | N/A | N/A | AE-0383 | Sistema 4 de la Guia ISO-IEC 67 | Control anual por Sistema 4 | JOLISOL S.A.
Interruptores automáticos para sobrecorrientes | ARMELI | S7 | Interruptor termomagnético | 415 | 4 | 50 | 6 | B | N/A | N/A | N/A | AE-0383 | Sistema 4 de la Guia ISO-IEC 67 | Control anual por Sistema 4 | JOLISOL S.A.
Interruptores automáticos para sobrecorrientes | ARMELI | S7 | Interruptor termomagnético | 415 | 4 | 63 | 6 | B | N/A | N/A | N/A | AE-0383 | Sistema 4 de la Guia ISO-IEC 67 | Control anual por Sistema 4 | JOLISOL S.A.
Interruptores automáticos para sobrecorrientes | ARMELI | S7 | Interruptor termomagnético | 415 | 4 | 6 | 4,5 | C | N/A | N/A | N/A | AE-0383 | Sistema 4 de la Guia ISO-IEC 67 | Control anual por Sistema 4 | JOLISOL S.A.
Interruptores automáticos para sobrecorrientes | ARMELI | S7 | Interruptor termomagnético | 415 | 4 | 10 | 4,5 | C | N/A | N/A | N/A | AE-0383 | Sistema 4 de la Guia ISO-IEC 67 | Control anual por Sistema 4 | JOLISOL S.A.
Interruptores automáticos para sobrecorrientes | ARMELI | S7 | Interruptor termomagnético | 415 | 4 | 20 | 4,5 | C | N/A | N/A | N/A | AE-0383 | Sistema 4 de la Guia ISO-IEC 67 | Control anual por Sistema 4 | JOLISOL S.A.
Interruptores automáticos para sobrecorrientes | ARMELI | S7 | Interruptor termomagnético | 415 | 4 | 25 | 4,5 | C | N/A | N/A | N/A | AE-0383 | Sistema 4 de la Guia ISO-IEC 67 | Control anual por Sistema 4 | JOLISOL S.A.
Interruptores automáticos para sobrecorrientes | ARMELI | S7 | Interruptor termomagnético | 415 | 4 | 32 | 4,5 | C | N/A | N/A | N/A | AE-0383 | Sistema 4 de la Guia ISO-IEC 67 | Control anual por Sistema 4 | JOLISOL S.A.
Interruptores automáticos para sobrecorrientes | ARMELI | S7 | Interruptor termomagnético | 415 | 4 | 40 | 4,5 | C | N/A | N/A | N/A | AE-0383 | Sistema 4 de la Guia ISO-IEC 67 | Control anual por Sistema 4 | JOLISOL S.A.
Interruptores automáticos para sobrecorrientes | ARMELI | S7 | Interruptor termomagnético | 415 | 4 | 50 | 4,5 | C | N/A | N/A | N/A | AE-0383 | Sistema 4 de la Guia ISO-IEC 67 | Control anual por Sistema 4 | JOLISOL S.A.
Interruptores automáticos para sobrecorrientes | ARMELI | S7 | Interruptor termomagnético | 415 | 4 | 63 | 4,5 | C | N/A | N/A | N/A | AE-0383 | Sistema 4 de la Guia ISO-IEC 67 | Control anual por Sistema 4 | JOLISOL S.A.
Interruptores automáticos para sobrecorrientes | ARMELI | S7 | Interruptor termomagnético | 415 | 4 | 6 | 6 | C | N/A | N/A | N/A | AE-0383 | Sistema 4 de la Guia ISO-IEC 67 | Control anual por Sistema 4 | JOLISOL S.A.
Interruptores automáticos para sobrecorrientes | ARMELI | S7 | Interruptor termomagnético | 415 | 4 | 10 | 6 | C | N/A | N/A | N/A | AE-0383 | Sistema 4 de la Guia ISO-IEC 67 | Control anual por Sistema 4 | JOLISOL S.A.
Interruptores automáticos para sobrecorrientes | ARMELI | S7 | Interruptor termomagnético | 415 | 4 | 20 | 6 | C | N/A | N/A | N/A | AE-0383 | Sistema 4 de la Guia ISO-IEC 67 | Control anual por Sistema 4 | JOLISOL S.A.
Interruptores automáticos para sobrecorrientes | ARMELI | S7 | Interruptor termomagnético | 415 | 4 | 25 | 6 | C | N/A | N/A | N/A | AE-0383 | Sistema 4 de la Guia ISO-IEC 67 | Control anual por Sistema 4 | JOLISOL S.A.
Interruptores automáticos para sobrecorrientes | ARMELI | S7 | Interruptor termomagnético | 415 | 4 | 32 | 6 | C | N/A | N/A | N/A | AE-0383 | Sistema 4 de la Guia ISO-IEC 67 | Control anual por Sistema 4 | JOLISOL S.A.
Interruptores automáticos para sobrecorrientes | ARMELI | S7 | Interruptor termomagnético | 415 | 4 | 40 | 6 | C | N/A | N/A | N/A | AE-0383 | Sistema 4 de la Guia ISO-IEC 67 | Control anual por Sistema 4 | JOLISOL S.A.
Interruptores automáticos para sobrecorrientes | ARMELI | S7 | Interruptor termomagnético | 415 | 4 | 50 | 6 | C | N/A | N/A | N/A | AE-0383 | Sistema 4 de la Guia ISO-IEC 67 | Control anual por Sistema 4 | JOLISOL S.A.
Interruptores automáticos para sobrecorrientes | ARMELI | S7 | Interruptor termomagnético | 415 | 4 | 63 | 6 | C | N/A | N/A | N/A | AE-0383 | Sistema 4 de la Guia ISO-IEC 67 | Control anual por Sistema 4 | JOLISOL S.A.
Interruptores diferenciales sin prot.sobrecorr. ID | ARMELI | N7 | Interruptor diferencial | 240 | 1P+N | 16 | N/A | A | 30 | N/A | N/A | AE-0384 | Sistema 4 de la Guia ISO-IEC 67 | Control anual por Sistema 4 | JOLISOL S.A.
Interruptores diferenciales sin prot.sobrecorr. ID | ARMELI | N7 | Interruptor diferencial | 240 | 1P+N | 25 | N/A | A | 30 | N/A | N/A | AE-0384 | Sistema 4 de la Guia ISO-IEC 67 | Control anual por Sistema 4 | JOLISOL S.A.
Interruptores diferenciales sin prot.sobrecorr. ID | ARMELI | N7 | Interruptor diferencial | 240 | 1P+N | 32 | N/A | A | 30 | N/A | N/A | AE-0384 | Sistema 4 de la Guia ISO-IEC 67 | Control anual por Sistema 4 | JOLISOL S.A.
Interruptores diferenciales sin prot.sobrecorr. ID | ARMELI | N7 | Interruptor diferencial | 240 | 1P+N | 40 | N/A | A | 30 | N/A | N/A | AE-0384 | Sistema 4 de la Guia ISO-IEC 67 | Control anual por Sistema 4 | JOLISOL S.A.
Interruptores diferenciales sin prot.sobrecorr. ID | ARMELI | N7 | Interruptor diferencial | 240 | 1P+N | 63 | N/A | A | 30 | N/A | N/A | AE-0384 | Sistema 4 de la Guia ISO-IEC 67 | Control anual por Sistema 4 | JOLISOL S.A.
Interruptores diferenciales sin prot.sobrecorr. ID | ARMELI | N7 | Interruptor diferencial | 240 | 1P+N | 16 | N/A | AC | 30 | N/A | N/A | AE-0384 | Sistema 4 de la Guia ISO-IEC 67 | Control anual por Sistema 4 | JOLISOL S.A.
Interruptores diferenciales sin prot.sobrecorr. ID | ARMELI | N7 | Interruptor diferencial | 240 | 1P+N | 25 | N/A | AC | 30 | N/A | N/A | AE-0384 | Sistema 4 de la Guia ISO-IEC 67 | Control anual por Sistema 4 | JOLISOL S.A.
Interruptores diferenciales sin prot.sobrecorr. ID | ARMELI | N7 | Interruptor diferencial | 240 | 1P+N | 32 | N/A | AC | 30 | N/A | N/A | AE-0384 | Sistema 4 de la Guia ISO-IEC 67 | Control anual por Sistema 4 | JOLISOL S.A.
Interruptores diferenciales sin prot.sobrecorr. ID | ARMELI | N7 | Interruptor diferencial | 240 | 1P+N | 40 | N/A | AC | 30 | N/A | N/A | AE-0384 | Sistema 4 de la Guia ISO-IEC 67 | Control anual por Sistema 4 | JOLISOL S.A.
Interruptores diferenciales sin prot.sobrecorr. ID | ARMELI | N7 | Interruptor diferencial | 240 | 1P+N | 63 | N/A | AC | 30 | N/A | N/A | AE-0384 | Sistema 4 de la Guia ISO-IEC 67 | Control anual por Sistema 4 | JOLISOL S.A.
Interruptores diferenciales sin prot.sobrecorr. ID | ARMELI | N7 | Interruptor diferencial | 240 | 1P+N | 16 | N/A | A | 100 | N/A | N/A | AE-0384 | Sistema 4 de la Guia ISO-IEC 67 | Control anual por Sistema 4 | JOLISOL S.A.
Interruptores diferenciales sin prot.sobrecorr. ID | ARMELI | N7 | Interruptor diferencial | 240 | 1P+N | 25 | N/A | A | 100 | N/A | N/A | AE-0384 | Sistema 4 de la Guia ISO-IEC 67 | Control anual por Sistema 4 | JOLISOL S.A.
Interruptores diferenciales sin prot.sobrecorr. ID | ARMELI | N7 | Interruptor diferencial | 240 | 1P+N | 32 | N/A | A | 100 | N/A | N/A | AE-0384 | Sistema 4 de la Guia ISO-IEC 67 | Control anual por Sistema 4 | JOLISOL S.A.
Interruptores diferenciales sin prot.sobrecorr. ID | ARMELI | N7 | Interruptor diferencial | 240 | 1P+N | 40 | N/A | A | 100 | N/A | N/A | AE-0384 | Sistema 4 de la Guia ISO-IEC 67 | Control anual por Sistema 4 | JOLISOL S.A.
Interruptores diferenciales sin prot.sobrecorr. ID | ARMELI | N7 | Interruptor diferencial | 240 | 1P+N | 63 | N/A | A | 100 | N/A | N/A | AE-0384 | Sistema 4 de la Guia ISO-IEC 67 | Control anual por Sistema 4 | JOLISOL S.A.
Interruptores diferenciales sin prot.sobrecorr. ID | ARMELI | N7 | Interruptor diferencial | 240 | 1P+N | 16 | N/A | AC | 100 | N/A | N/A | AE-0384 | Sistema 4 de la Guia ISO-IEC 67 | Control anual por Sistema 4 | JOLISOL S.A.
Interruptores diferenciales sin prot.sobrecorr. ID | ARMELI | N7 | Interruptor diferencial | 240 | 1P+N | 25 | N/A | AC | 100 | N/A | N/A | AE-0384 | Sistema 4 de la Guia ISO-IEC 67 | Control anual por Sistema 4 | JOLISOL S.A.
Interruptores diferenciales sin prot.sobrecorr. ID | ARMELI | N7 | Interruptor diferencial | 240 | 1P+N | 32 | N/A | AC | 100 | N/A | N/A | AE-0384 | Sistema 4 de la Guia ISO-IEC 67 | Control anual por Sistema 4 | JOLISOL S.A.
Interruptores diferenciales sin prot.sobrecorr. ID | ARMELI | N7 | Interruptor diferencial | 240 | 1P+N | 40 | N/A | AC | 100 | N/A | N/A | AE-0384 | Sistema 4 de la Guia ISO-IEC 67 | Control anual por Sistema 4 | JOLISOL S.A.
Interruptores diferenciales sin prot.sobrecorr. ID | ARMELI | N7 | Interruptor diferencial | 240 | 1P+N | 63 | N/A | AC | 100 | N/A | N/A | AE-0384 | Sistema 4 de la Guia ISO-IEC 67 | Control anual por Sistema 4 | JOLISOL S.A.
Interruptores diferenciales sin prot.sobrecorr. ID | ARMELI | N7 | Interruptor diferencial | 240 | 1P+N | 16 | N/A | A | 300 | N/A | N/A | AE-0384 | Sistema 4 de la Guia ISO-IEC 67 | Control anual por Sistema 4 | JOLISOL S.A.
Interruptores diferenciales sin prot.sobrecorr. ID | ARMELI | N7 | Interruptor diferencial | 240 | 1P+N | 25 | N/A | A | 300 | N/A | N/A | AE-0384 | Sistema 4 de la Guia ISO-IEC 67 | Control anual por Sistema 4 | JOLISOL S.A.
Interruptores diferenciales sin prot.sobrecorr. ID | ARMELI | N7 | Interruptor diferencial | 240 | 1P+N | 32 | N/A | A | 300 | N/A | N/A | AE-0384 | Sistema 4 de la Guia ISO-IEC 67 | Control anual por Sistema 4 | JOLISOL S.A.
Interruptores diferenciales sin prot.sobrecorr. ID | ARMELI | N7 | Interruptor diferencial | 240 | 1P+N | 40 | N/A | A | 300 | N/A | N/A | AE-0384 | Sistema 4 de la Guia ISO-IEC 67 | Control anual por Sistema 4 | JOLISOL S.A.
Interruptores diferenciales sin prot.sobrecorr. ID | ARMELI | N7 | Interruptor diferencial | 240 | 1P+N | 63 | N/A | A | 300 | N/A | N/A | AE-0384 | Sistema 4 de la Guia ISO-IEC 67 | Control anual por Sistema 4 | JOLISOL S.A.
Interruptores diferenciales sin prot.sobrecorr. ID | ARMELI | N7 | Interruptor diferencial | 240 | 1P+N | 16 | N/A | AC | 300 | N/A | N/A | AE-0384 | Sistema 4 de la Guia ISO-IEC 67 | Control anual por Sistema 4 | JOLISOL S.A.
Interruptores diferenciales sin prot.sobrecorr. ID | ARMELI | N7 | Interruptor diferencial | 240 | 1P+N | 25 | N/A | AC | 300 | N/A | N/A | AE-0384 | Sistema 4 de la Guia ISO-IEC 67 | Control anual por Sistema 4 | JOLISOL S.A.
Interruptores diferenciales sin prot.sobrecorr. ID | ARMELI | N7 | Interruptor diferencial | 240 | 1P+N | 32 | N/A | AC | 300 | N/A | N/A | AE-0384 | Sistema 4 de la Guia ISO-IEC 67 | Control anual por Sistema 4 | JOLISOL S.A.
Interruptores diferenciales sin prot.sobrecorr. ID | ARMELI | N7 | Interruptor diferencial | 240 | 1P+N | 40 | N/A | AC | 300 | N/A | N/A | AE-0384 | Sistema 4 de la Guia ISO-IEC 67 | Control anual por Sistema 4 | JOLISOL S.A.
Interruptores diferenciales sin prot.sobrecorr. ID | ARMELI | N7 | Interruptor diferencial | 240 | 1P+N | 63 | N/A | AC | 300 | N/A | N/A | AE-0384 | Sistema 4 de la Guia ISO-IEC 67 | Control anual por Sistema 4 | JOLISOL S.A.
Interruptores diferenciales sin prot.sobrecorr. ID | ARMELI | N7 | Interruptor diferencial | 415 | 3P+N | 16 | N/A | A | 30 | N/A | N/A | AE-0384 | Sistema 4 de la Guia ISO-IEC 67 | Control anual por Sistema 4 | JOLISOL S.A.
Interruptores diferenciales sin prot.sobrecorr. ID | ARMELI | N7 | Interruptor diferencial | 415 | 3P+N | 25 | N/A | A | 30 | N/A | N/A | AE-0384 | Sistema 4 de la Guia ISO-IEC 67 | Control anual por Sistema 4 | JOLISOL S.A.
Interruptores diferenciales sin prot.sobrecorr. ID | ARMELI | N7 | Interruptor diferencial | 415 | 3P+N | 32 | N/A | A | 30 | N/A | N/A | AE-0384 | Sistema 4 de la Guia ISO-IEC 67 | Control anual por Sistema 4 | JOLISOL S.A.
Interruptores diferenciales sin prot.sobrecorr. ID | ARMELI | N7 | Interruptor diferencial | 415 | 3P+N | 40 | N/A | A | 30 | N/A | N/A | AE-0384 | Sistema 4 de la Guia ISO-IEC 67 | Control anual por Sistema 4 | JOLISOL S.A.
Interruptores diferenciales sin prot.sobrecorr. ID | ARMELI | N7 | Interruptor diferencial | 415 | 3P+N | 63 | N/A | A | 30 | N/A | N/A | AE-0384 | Sistema 4 de la Guia ISO-IEC 67 | Control anual por Sistema 4 | JOLISOL S.A.
Interruptores diferenciales sin prot.sobrecorr. ID | ARMELI | N7 | Interruptor diferencial | 415 | 3P+N | 16 | N/A | AC | 30 | N/A | N/A | AE-0384 | Sistema 4 de la Guia ISO-IEC 67 | Control anual por Sistema 4 | JOLISOL S.A.
Interruptores diferenciales sin prot.sobrecorr. ID | ARMELI | N7 | Interruptor diferencial | 415 | 3P+N | 25 | N/A | AC | 30 | N/A | N/A | AE-0384 | Sistema 4 de la Guia ISO-IEC 67 | Control anual por Sistema 4 | JOLISOL S.A.
Interruptores diferenciales sin prot.sobrecorr. ID | ARMELI | N7 | Interruptor diferencial | 415 | 3P+N | 32 | N/A | AC | 30 | N/A | N/A | AE-0384 | Sistema 4 de la Guia ISO-IEC 67 | Control anual por Sistema 4 | JOLISOL S.A.
Interruptores diferenciales sin prot.sobrecorr. ID | ARMELI | N7 | Interruptor diferencial | 415 | 3P+N | 40 | N/A | AC | 30 | N/A | N/A | AE-0384 | Sistema 4 de la Guia ISO-IEC 67 | Control anual por Sistema 4 | JOLISOL S.A.
Interruptores diferenciales sin prot.sobrecorr. ID | ARMELI | N7 | Interruptor diferencial | 415 | 3P+N | 63 | N/A | AC | 30 | N/A | N/A | AE-0384 | Sistema 4 de la Guia ISO-IEC 67 | Control anual por Sistema 4 | JOLISOL S.A.
Interruptores diferenciales sin prot.sobrecorr. ID | ARMELI | N7 | Interruptor diferencial | 415 | 3P+N | 16 | N/A | A | 100 | N/A | N/A | AE-0384 | Sistema 4 de la Guia ISO-IEC 67 | Control anual por Sistema 4 | JOLISOL S.A.
Interruptores diferenciales sin prot.sobrecorr. ID | ARMELI | N7 | Interruptor diferencial | 415 | 3P+N | 25 | N/A | A | 100 | N/A | N/A | AE-0384 | Sistema 4 de la Guia ISO-IEC 67 | Control anual por Sistema 4 | JOLISOL S.A.
Interruptores diferenciales sin prot.sobrecorr. ID | ARMELI | N7 | Interruptor diferencial | 415 | 3P+N | 32 | N/A | A | 100 | N/A | N/A | AE-0384 | Sistema 4 de la Guia ISO-IEC 67 | Control anual por Sistema 4 | JOLISOL S.A.
Interruptores diferenciales sin prot.sobrecorr. ID | ARMELI | N7 | Interruptor diferencial | 415 | 3P+N | 40 | N/A | A | 100 | N/A | N/A | AE-0384 | Sistema 4 de la Guia ISO-IEC 67 | Control anual por Sistema 4 | JOLISOL S.A.
Interruptores diferenciales sin prot.sobrecorr. ID | ARMELI | N7 | Interruptor diferencial | 415 | 3P+N | 63 | N/A | A | 100 | N/A | N/A | AE-0384 | Sistema 4 de la Guia ISO-IEC 67 | Control anual por Sistema 4 | JOLISOL S.A.
Interruptores diferenciales sin prot.sobrecorr. ID | ARMELI | N7 | Interruptor diferencial | 415 | 3P+N | 16 | N/A | AC | 100 | N/A | N/A | AE-0384 | Sistema 4 de la Guia ISO-IEC 67 | Control anual por Sistema 4 | JOLISOL S.A.
Interruptores diferenciales sin prot.sobrecorr. ID | ARMELI | N7 | Interruptor diferencial | 415 | 3P+N | 25 | N/A | AC | 100 | N/A | N/A | AE-0384 | Sistema 4 de la Guia ISO-IEC 67 | Control anual por Sistema 4 | JOLISOL S.A.
Interruptores diferenciales sin prot.sobrecorr. ID | ARMELI | N7 | Interruptor diferencial | 415 | 3P+N | 32 | N/A | AC | 100 | N/A | N/A | AE-0384 | Sistema 4 de la Guia ISO-IEC 67 | Control anual por Sistema 4 | JOLISOL S.A.
Interruptores diferenciales sin prot.sobrecorr. ID | ARMELI | N7 | Interruptor diferencial | 415 | 3P+N | 40 | N/A | AC | 100 | N/A | N/A | AE-0384 | Sistema 4 de la Guia ISO-IEC 67 | Control anual por Sistema 4 | JOLISOL S.A.
Interruptores diferenciales sin prot.sobrecorr. ID | ARMELI | N7 | Interruptor diferencial | 415 | 3P+N | 63 | N/A | AC | 100 | N/A | N/A | AE-0384 | Sistema 4 de la Guia ISO-IEC 67 | Control anual por Sistema 4 | JOLISOL S.A.
Interruptores diferenciales sin prot.sobrecorr. ID | ARMELI | N7 | Interruptor diferencial | 415 | 3P+N | 16 | N/A | A | 300 | N/A | N/A | AE-0384 | Sistema 4 de la Guia ISO-IEC 67 | Control anual por Sistema 4 | JOLISOL S.A.
Interruptores diferenciales sin prot.sobrecorr. ID | ARMELI | N7 | Interruptor diferencial | 415 | 3P+N | 25 | N/A | A | 300 | N/A | N/A | AE-0384 | Sistema 4 de la Guia ISO-IEC 67 | Control anual por Sistema 4 | JOLISOL S.A.
Interruptores diferenciales sin prot.sobrecorr. ID | ARMELI | N7 | Interruptor diferencial | 415 | 3P+N | 32 | N/A | A | 300 | N/A | N/A | AE-0384 | Sistema 4 de la Guia ISO-IEC 67 | Control anual por Sistema 4 | JOLISOL S.A.
Interruptores diferenciales sin prot.sobrecorr. ID | ARMELI | N7 | Interruptor diferencial | 415 | 3P+N | 40 | N/A | A | 300 | N/A | N/A | AE-0384 | Sistema 4 de la Guia ISO-IEC 67 | Control anual por Sistema 4 | JOLISOL S.A.
Interruptores diferenciales sin prot.sobrecorr. ID | ARMELI | N7 | Interruptor diferencial | 415 | 3P+N | 63 | N/A | A | 300 | N/A | N/A | AE-0384 | Sistema 4 de la Guia ISO-IEC 67 | Control anual por Sistema 4 | JOLISOL S.A.
Interruptores diferenciales sin prot.sobrecorr. ID | ARMELI | N7 | Interruptor diferencial | 415 | 3P+N | 16 | N/A | AC | 300 | N/A | N/A | AE-0384 | Sistema 4 de la Guia ISO-IEC 67 | Control anual por Sistema 4 | JOLISOL S.A.
Interruptores diferenciales sin prot.sobrecorr. ID | ARMELI | N7 | Interruptor diferencial | 415 | 3P+N | 25 | N/A | AC | 300 | N/A | N/A | AE-0384 | Sistema 4 de la Guia ISO-IEC 67 | Control anual por Sistema 4 | JOLISOL S.A.
Interruptores diferenciales sin prot.sobrecorr. ID | ARMELI | N7 | Interruptor diferencial | 415 | 3P+N | 32 | N/A | AC | 300 | N/A | N/A | AE-0384 | Sistema 4 de la Guia ISO-IEC 67 | Control anual por Sistema 4 | JOLISOL S.A.
Interruptores diferenciales sin prot.sobrecorr. ID | ARMELI | N7 | Interruptor diferencial | 415 | 3P+N | 40 | N/A | AC | 300 | N/A | N/A | AE-0384 | Sistema 4 de la Guia ISO-IEC 67 | Control anual por Sistema 4 | JOLISOL S.A.
Interruptores diferenciales sin prot.sobrecorr. ID | ARMELI | N7 | Interruptor diferencial | 415 | 3P+N | 63 | N/A | AC | 300 | N/A | N/A | AE-0384 | Sistema 4 de la Guia ISO-IEC 67 | Control anual por Sistema 4 | JOLISOL S.A.
Fichas y Tomacorrientes | SCHNEIDER ELECTRIC | RODA WDA54011 | Toma bipolar c/t. tierra central 10A-250V | 250 | 2P+T | 10 | N/A | N/A | N/A | N/A | N/A | AE-0385 | Sistema 5 - Guía ISO-IEC 67 | Control anual por Sistema 5 | MERELEC S.A.
Fichas y Tomacorrientes | SCHNEIDER ELECTRIC | RODA WDA54012 | Toma bipolar c/t. tierra central 10A-250V | 250 | 2P+T | 10 | N/A | N/A | N/A | N/A | N/A | AE-0385 | Sistema 5 - Guía ISO-IEC 67 | Control anual por Sistema 5 | MERELEC S.A.
Fichas y Tomacorrientes | SCHNEIDER ELECTRIC | RODA WDA54013 | Toma bipolar c/t. tierra central 10A-250V | 250 | 2P+T | 10 | N/A | N/A | N/A | N/A | N/A | AE-0385 | Sistema 5 - Guía ISO-IEC 67 | Control anual por Sistema 5 | MERELEC S.A.
Fichas y Tomacorrientes | SCHNEIDER ELECTRIC | RODA WDA54031 | Toma euroamericano c/t.tierra 10A-250V | 250 | 2P+T | 10 | N/A | N/A | N/A | N/A | N/A | AE-0385 | Sistema 5 - Guía ISO-IEC 67 | Control anual por Sistema 5 | MERELEC S.A.
Fichas y Tomacorrientes | SCHNEIDER ELECTRIC | RODA WDA54032 | Toma euroamericano c/t.tierra 10A-250V | 250 | 2P+T | 10 | N/A | N/A | N/A | N/A | N/A | AE-0385 | Sistema 5 - Guía ISO-IEC 67 | Control anual por Sistema 5 | MERELEC S.A.
Fichas y Tomacorrientes | SCHNEIDER ELECTRIC | RODA WDA54033 | Toma euroamericano c/t.tierra 10A-250V | 250 | 2P+T | 10 | N/A | N/A | N/A | N/A | N/A | AE-0385 | Sistema 5 - Guía ISO-IEC 67 | Control anual por Sistema 5 | MERELEC S.A.
Fichas y Tomacorrientes | SCHNEIDER ELECTRIC | RODA WDA54051 | Toma NEMA c/toma de tierra 20A-250V | 250 | 2P+T | 20 | N/A | N/A | N/A | N/A | N/A | AE-0385 | Sistema 5 - Guía ISO-IEC 67 | Control anual por Sistema 5 | MERELEC S.A.
Fichas y Tomacorrientes | SCHNEIDER ELECTRIC | RODA WDA54052 | Toma NEMA c/toma de tierra 20A-250V | 250 | 2P+T | 20 | N/A | N/A | N/A | N/A | N/A | AE-0385 | Sistema 5 - Guía ISO-IEC 67 | Control anual por Sistema 5 | MERELEC S.A.
Fichas y Tomacorrientes | SCHNEIDER ELECTRIC | RODA WDA54053 | Toma NEMA c/toma de tierra 20A-250V | 250 | 2P+T | 20 | N/A | N/A | N/A | N/A | N/A | AE-0385 | Sistema 5 - Guía ISO-IEC 67 | Control anual por Sistema 5 | MERELEC S.A.
Fichas y Tomacorrientes | SCHNEIDER ELECTRIC | RODA WDA54091 | Toma schuko 16A-250V con tierra central | 250 | 2P+T | 16 | N/A | N/A | N/A | N/A | N/A | AE-0385 | Sistema 5 - Guía ISO-IEC 67 | Control anual por Sistema 5 | MERELEC S.A.
Fichas y Tomacorrientes | SCHNEIDER ELECTRIC | RODA WDA54092 | Toma schuko 16A-250V con tierra central | 250 | 2P+T | 16 | N/A | N/A | N/A | N/A | N/A | AE-0385 | Sistema 5 - Guía ISO-IEC 67 | Control anual por Sistema 5 | MERELEC S.A.
Fichas y Tomacorrientes | SCHNEIDER ELECTRIC | RODA WDA54093 | Toma schuko 16A-250V con tierra central | 250 | 2P+T | 16 | N/A | N/A | N/A | N/A | N/A | AE-0385 | Sistema 5 - Guía ISO-IEC 67 | Control anual por Sistema 5 | MERELEC S.A.
Fichas y Tomacorrientes | SCHNEIDER ELECTRIC | RODA WDA54094 | Toma sckuko 16 A-250 V, c/ tierra central, P/Tensión estabilizada | 250 | 2P+T | 16 | N/A | N/A | N/A | N/A | N/A | AE-0385 | Sistema 5 - Guía ISO-IEC 67 | Control anual por Sistema 5 | MERELEC S.A.
Fichas y Tomacorrientes | SCHNEIDER ELECTRIC | WDA54041 | Toma NEMA c/toma de tierra 10A-250V | 250 | 2P+T | 10 | N/A | N/A | N/A | N/A | N/A | AE-0385 | Sistema 5 - Guía ISO-IEC 67 | Control anual por Sistema 5 | MERELEC S.A.
Fichas y Tomacorrientes | SCHNEIDER ELECTRIC | WDA54042 | Toma NEMA c/toma de tierra 10A-250V | 250 | 2P+T | 10 | N/A | N/A | N/A | N/A | N/A | AE-0385 | Sistema 5 - Guía ISO-IEC 67 | Control anual por Sistema 5 | MERELEC S.A.
Fichas y Tomacorrientes | SCHNEIDER ELECTRIC | WDA54043 | Toma NEMA c/toma de tierra 10A-250V | 250 | 2P+T | 10 | N/A | N/A | N/A | N/A | N/A | AE-0385 | Sistema 5 - Guía ISO-IEC 67 | Control anual por Sistema 5 | MERELEC S.A.
Interruptores | SCHNEIDER ELECTRIC | RODA WDA51001 | Interruptor 1 Punto Unipolar 16 A-250V | 250 | 1P | 16 | N/A | N/A | N/A | N/A | N/A | AE-0386 | Sistema 5 - Guía ISO-IEC 67 | Control anual por Sistema 5 | MERELEC S.A.
Interruptores | SCHNEIDER ELECTRIC | RODA WDA51002 | Interruptor 1 Punto Unipolar 16 A-250V | 250 | 1P | 16 | N/A | N/A | N/A | N/A | N/A | AE-0386 | Sistema 5 - Guía ISO-IEC 67 | Control anual por Sistema 5 | MERELEC S.A.
Interruptores | SCHNEIDER ELECTRIC | RODA WDA51003 | Interruptor 1 Punto Unipolar 16 A-250V | 250 | 1P | 16 | N/A | N/A | N/A | N/A | N/A | AE-0386 | Sistema 5 - Guía ISO-IEC 67 | Control anual por Sistema 5 | MERELEC S.A.
Interruptores | SCHNEIDER ELECTRIC | RODA WDA51301 | Interruptor 1 Punto Unipolar NS 16 A-250VInterruptor unipolar | 250 | 1P | 16 | N/A | N/A | N/A | N/A | N/A | AE-0386 | Sistema 5 - Guía ISO-IEC 67 | Control anual por Sistema 5 | MERELEC S.A.
Interruptores | SCHNEIDER ELECTRIC | RODA WDA51302 | Interruptor 1 Punto Unipolar NS 16 A-250V | 250 | 1P | 16 | N/A | N/A | N/A | N/A | N/A | AE-0386 | Sistema 5 - Guía ISO-IEC 67 | Control anual por Sistema 5 | MERELEC S.A.
Interruptores | SCHNEIDER ELECTRIC | RODA WDA51303 | Interruptor 1 Punto Unipolar NS 16 A-250V | 250 | 1P | 16 | N/A | N/A | N/A | N/A | N/A | AE-0386 | Sistema 5 - Guía ISO-IEC 67 | Control anual por Sistema 5 | MERELEC S.A.
Interruptores | SCHNEIDER ELECTRIC | RODA WDA51011 | Interruptor 1 Punto Unip.Luminoso 16 A-250V | 250 | 1P | 16 | N/A | N/A | N/A | N/A | N/A | AE-0386 | Sistema 5 - Guía ISO-IEC 67 | Control anual por Sistema 5 | MERELEC S.A.
Interruptores | SCHNEIDER ELECTRIC | RODA WDA51012 | Interruptor 1 Punto Unip.Luminoso 16 A-250V | 250 | 1P | 16 | N/A | N/A | N/A | N/A | N/A | AE-0386 | Sistema 5 - Guía ISO-IEC 67 | Control anual por Sistema 5 | MERELEC S.A.
Interruptores | SCHNEIDER ELECTRIC | RODA WDA51013 | Interruptor 1 Punto Unip.Luminoso 16 A-250V | 250 | 1P | 16 | N/A | N/A | N/A | N/A | N/A | AE-0386 | Sistema 5 - Guía ISO-IEC 67 | Control anual por Sistema 5 | MERELEC S.A.
Interruptores | SCHNEIDER ELECTRIC | RODA WDA51311 | Interruptor 1 Punto Unip.Luminoso NS 16 A-250V | 250 | 1P | 16 | N/A | N/A | N/A | N/A | N/A | AE-0386 | Sistema 5 - Guía ISO-IEC 67 | Control anual por Sistema 5 | MERELEC S.A.
Interruptores | SCHNEIDER ELECTRIC | RODA WDA51312 | Interruptor 1 Punto Unip.Luminoso NS 16 A-250V | 250 | 1P | 16 | N/A | N/A | N/A | N/A | N/A | AE-0386 | Sistema 5 - Guía ISO-IEC 67 | Control anual por Sistema 5 | MERELEC S.A.
Interruptores | SCHNEIDER ELECTRIC | RODA WDA51313 | Interruptor 1 Punto Unip.Luminoso NS 16 A-250V | 250 | 1P | 16 | N/A | N/A | N/A | N/A | N/A | AE-0386 | Sistema 5 - Guía ISO-IEC 67 | Control anual por Sistema 5 | MERELEC S.A.
Interruptores | SCHNEIDER ELECTRIC | RODA WDA51041 | Combinación 16 A-250V | 250 | 1P | 16 | N/A | N/A | N/A | N/A | N/A | AE-0386 | Sistema 5 - Guía ISO-IEC 67 | Control anual por Sistema 5 | MERELEC S.A.
Interruptores | SCHNEIDER ELECTRIC | RODA WDA51042 | Combinación 16 A-250V | 250 | 1P | 16 | N/A | N/A | N/A | N/A | N/A | AE-0386 | Sistema 5 - Guía ISO-IEC 67 | Control anual por Sistema 5 | MERELEC S.A.
Interruptores | SCHNEIDER ELECTRIC | RODA WDA51043 | Combinación 16 A-250V | 250 | 1P | 16 | N/A | N/A | N/A | N/A | N/A | AE-0386 | Sistema 5 - Guía ISO-IEC 67 | Control anual por Sistema 5 | MERELEC S.A.
Interruptores | SCHNEIDER ELECTRIC | RODA WDA51341 | Combinación NS 16 A-250V | 250 | 1P | 16 | N/A | N/A | N/A | N/A | N/A | AE-0386 | Sistema 5 - Guía ISO-IEC 67 | Control anual por Sistema 5 | MERELEC S.A.
Interruptores | SCHNEIDER ELECTRIC | RODA WDA51342 | Combinación NS 16 A-250V | 250 | 1P | 16 | N/A | N/A | N/A | N/A | N/A | AE-0386 | Sistema 5 - Guía ISO-IEC 67 | Control anual por Sistema 5 | MERELEC S.A.
Interruptores | SCHNEIDER ELECTRIC | RODA WDA51343 | Combinación NS 16 A-250V | 250 | 1P | 16 | N/A | N/A | N/A | N/A | N/A | AE-0386 | Sistema 5 - Guía ISO-IEC 67 | Control anual por Sistema 5 | MERELEC S.A.
Interruptores | SCHNEIDER ELECTRIC | RODA WDA51051 | Combinación Luminosa 16 A-250V | 250 | 1P | 16 | N/A | N/A | N/A | N/A | N/A | AE-0386 | Sistema 5 - Guía ISO-IEC 67 | Control anual por Sistema 5 | MERELEC S.A.
Interruptores | SCHNEIDER ELECTRIC | RODA WDA51052 | Combinación Luminosa 16 A-250V | 250 | 1P | 16 | N/A | N/A | N/A | N/A | N/A | AE-0386 | Sistema 5 - Guía ISO-IEC 67 | Control anual por Sistema 5 | MERELEC S.A.
Interruptores | SCHNEIDER ELECTRIC | RODA WDA51053 | Combinación Luminosa 16 A-250V | 250 | 1P | 16 | N/A | N/A | N/A | N/A | N/A | AE-0386 | Sistema 5 - Guía ISO-IEC 67 | Control anual por Sistema 5 | MERELEC S.A.
Interruptores | SCHNEIDER ELECTRIC | RODA WDA51351 | Combinación Luminosa NS 16 A-250V | 250 | 1P | 16 | N/A | N/A | N/A | N/A | N/A | AE-0386 | Sistema 5 - Guía ISO-IEC 67 | Control anual por Sistema 5 | MERELEC S.A.
Interruptores | SCHNEIDER ELECTRIC | RODA WDA51352 | Combinación Luminosa NS 16 A-250V | 250 | 1P | 16 | N/A | N/A | N/A | N/A | N/A | AE-0386 | Sistema 5 - Guía ISO-IEC 67 | Control anual por Sistema 5 | MERELEC S.A.
Interruptores | SCHNEIDER ELECTRIC | RODA WDA51353 | Combinación Luminosa NS 16 A-250V | 250 | 1P | 16 | N/A | N/A | N/A | N/A | N/A | AE-0386 | Sistema 5 - Guía ISO-IEC 67 | Control anual por Sistema 5 | MERELEC S.A.
Interruptores | SCHNEIDER ELECTRIC | RODA WDA52001 | Pulsador unipolar con campanilla 16 A-250V | 250 | 1P | 16 | N/A | N/A | N/A | N/A | N/A | AE-0386 | Sistema 5 - Guía ISO-IEC 67 | Control anual por Sistema 5 | MERELEC S.A.
Interruptores | SCHNEIDER ELECTRIC | RODA WDA52002 | Pulsador unipolar con campanilla 16 A-250V | 250 | 1P | 16 | N/A | N/A | N/A | N/A | N/A | AE-0386 | Sistema 5 - Guía ISO-IEC 67 | Control anual por Sistema 5 | MERELEC S.A.
Interruptores | SCHNEIDER ELECTRIC | RODA WDA52003 | Pulsador unipolar con campanilla 16 A-250V | 250 | 1P | 16 | N/A | N/A | N/A | N/A | N/A | AE-0386 | Sistema 5 - Guía ISO-IEC 67 | Control anual por Sistema 5 | MERELEC S.A.
Interruptores | SCHNEIDER ELECTRIC | RODA WDA52301 | Pulsador unipolar con campanilla NS 16 A-250V | 250 | 1P | 16 | N/A | N/A | N/A | N/A | N/A | AE-0386 | Sistema 5 - Guía ISO-IEC 67 | Control anual por Sistema 5 | MERELEC S.A.
Interruptores | SCHNEIDER ELECTRIC | RODA WDA52302 | Pulsador unipolar con campanilla NS 16 A-250V | 250 | 1P | 16 | N/A | N/A | N/A | N/A | N/A | AE-0386 | Sistema 5 - Guía ISO-IEC 67 | Control anual por Sistema 5 | MERELEC S.A.
Interruptores | SCHNEIDER ELECTRIC | RODA WDA52303 | Pulsador unipolar con campanilla NS 16 A-250V | 250 | 1P | 16 | N/A | N/A | N/A | N/A | N/A | AE-0386 | Sistema 5 - Guía ISO-IEC 67 | Control anual por Sistema 5 | MERELEC S.A.
Interruptores | SCHNEIDER ELECTRIC | RODA WDA52011 | Pulsador unip.con campanilla luminoso 16 A-250V | 250 | 1P | 16 | N/A | N/A | N/A | N/A | N/A | AE-0386 | Sistema 5 - Guía ISO-IEC 67 | Control anual por Sistema 5 | MERELEC S.A.
Interruptores | SCHNEIDER ELECTRIC | RODA WDA52012 | Pulsador unip.con campanilla luminoso 16 A-250V | 250 | 1P | 16 | N/A | N/A | N/A | N/A | N/A | AE-0386 | Sistema 5 - Guía ISO-IEC 67 | Control anual por Sistema 5 | MERELEC S.A.
Interruptores | SCHNEIDER ELECTRIC | RODA WDA52013 | Pulsador unip.con campanilla luminoso 16 A-250V | 250 | 1P | 16 | N/A | N/A | N/A | N/A | N/A | AE-0386 | Sistema 5 - Guía ISO-IEC 67 | Control anual por Sistema 5 | MERELEC S.A.
Interruptores | SCHNEIDER ELECTRIC | RODA WDA52311 | Pulsador unip.con campanilla luminoso NS 16 A-250V | 250 | 1P | 16 | N/A | N/A | N/A | N/A | N/A | AE-0386 | Sistema 5 - Guía ISO-IEC 67 | Control anual por Sistema 5 | MERELEC S.A.
Interruptores | SCHNEIDER ELECTRIC | RODA WDA52312 | Pulsador unip.con campanilla luminoso NS 16 A-250V | 250 | 1P | 16 | N/A | N/A | N/A | N/A | N/A | AE-0386 | Sistema 5 - Guía ISO-IEC 67 | Control anual por Sistema 5 | MERELEC S.A.
Interruptores | SCHNEIDER ELECTRIC | RODA WDA52313 | Pulsador unip.con campanilla luminoso NS 16 A-250V | 250 | 1P | 16 | N/A | N/A | N/A | N/A | N/A | AE-0386 | Sistema 5 - Guía ISO-IEC 67 | Control anual por Sistema 5 | MERELEC S.A.
Interruptores | SCHNEIDER ELECTRIC | RODA WDA52041 | Pulsador unipolar p/luz de pasillo 16 A-250V | 250 | 1P | 16 | N/A | N/A | N/A | N/A | N/A | AE-0386 | Sistema 5 - Guía ISO-IEC 67 | Control anual por Sistema 5 | MERELEC S.A.
Interruptores | SCHNEIDER ELECTRIC | RODA WDA52042 | Pulsador unipolar p/luz de pasillo 16 A-250V | 250 | 1P | 16 | N/A | N/A | N/A | N/A | N/A | AE-0386 | Sistema 5 - Guía ISO-IEC 67 | Control anual por Sistema 5 | MERELEC S.A.
Interruptores | SCHNEIDER ELECTRIC | RODA WDA52043 | Pulsador unipolar p/luz de pasillo 16 A-250V | 250 | 1P | 16 | N/A | N/A | N/A | N/A | N/A | AE-0386 | Sistema 5 - Guía ISO-IEC 67 | Control anual por Sistema 5 | MERELEC S.A.
Interruptores | SCHNEIDER ELECTRIC | RODA WDA52341 | Pulsador unipolar p/luz de pasillo NS 16 A-250V | 250 | 1P | 16 | N/A | N/A | N/A | N/A | N/A | AE-0386 | Sistema 5 - Guía ISO-IEC 67 | Control anual por Sistema 5 | MERELEC S.A.
Interruptores | SCHNEIDER ELECTRIC | RODA WDA52342 | Pulsador unipolar p/luz de pasillo NS 16 A-250V | 250 | 1P | 16 | N/A | N/A | N/A | N/A | N/A | AE-0386 | Sistema 5 - Guía ISO-IEC 67 | Control anual por Sistema 5 | MERELEC S.A.
Interruptores | SCHNEIDER ELECTRIC | RODA WDA52343 | Pulsador unipolar p/luz de pasillo NS 16 A-250V | 250 | 1P | 16 | N/A | N/A | N/A | N/A | N/A | AE-0386 | Sistema 5 - Guía ISO-IEC 67 | Control anual por Sistema 5 | MERELEC S.A.
Interruptores | SCHNEIDER ELECTRIC | RODA WDA52051 | Pulsador unipolar p/luz de pasillo luminoso 16 A-250V | 250 | 1P | 16 | N/A | N/A | N/A | N/A | N/A | AE-0386 | Sistema 5 - Guía ISO-IEC 67 | Control anual por Sistema 5 | MERELEC S.A.
Interruptores | SCHNEIDER ELECTRIC | RODA WDA52052 | Pulsador unipolar p/luz de pasillo luminoso 16 A-250V | 250 | 1P | 16 | N/A | N/A | N/A | N/A | N/A | AE-0386 | Sistema 5 - Guía ISO-IEC 67 | Control anual por Sistema 5 | MERELEC S.A.
Interruptores | SCHNEIDER ELECTRIC | RODA WDA52053 | Pulsador unipolar p/luz de pasillo luminoso 16 A-250V | 250 | 1P | 16 | N/A | N/A | N/A | N/A | N/A | AE-0386 | Sistema 5 - Guía ISO-IEC 67 | Control anual por Sistema 5 | MERELEC S.A.
Interruptores | SCHNEIDER ELECTRIC | RODA WDA52351 | Pulsador unipolar p/luz de pasillo luminoso NS 16 A-250V | 250 | 1P | 16 | N/A | N/A | N/A | N/A | N/A | AE-0386 | Sistema 5 - Guía ISO-IEC 67 | Control anual por Sistema 5 | MERELEC S.A.
Interruptores | SCHNEIDER ELECTRIC | RODA WDA52352 | Pulsador unipolar p/luz de pasillo luminoso NS 16 A-250V | 250 | 1P | 16 | N/A | N/A | N/A | N/A | N/A | AE-0386 | Sistema 5 - Guía ISO-IEC 67 | Control anual por Sistema 5 | MERELEC S.A.
Interruptores | SCHNEIDER ELECTRIC | RODA WDA52353 | Pulsador unipolar p/luz de pasillo luminoso NS 16 A-250V | 250 | 1P | 16 | N/A | N/A | N/A | N/A | N/A | AE-0386 | Sistema 5 - Guía ISO-IEC 67 | Control anual por Sistema 5 | MERELEC S.A.
Interruptores | SCHNEIDER ELECTRIC | RODA WDA52061 | Pulsador unipolar 16 A-250V Sín tampografía | 250 | 1P | 16 | N/A | N/A | N/A | N/A | N/A | AE-0386 | Sistema 5 - Guía ISO-IEC 67 | Control anual por Sistema 5 | MERELEC S.A.
Interruptores | SCHNEIDER ELECTRIC | RODA WDA52062 | Pulsador unipolar 16 A-250V Sín tampografía | 250 | 1P | 16 | N/A | N/A | N/A | N/A | N/A | AE-0386 | Sistema 5 - Guía ISO-IEC 67 | Control anual por Sistema 5 | MERELEC S.A.
Interruptores | SCHNEIDER ELECTRIC | RODA WDA52063 | Pulsador unipolar 16 A-250V Sín tampografía | 250 | 1P | 16 | N/A | N/A | N/A | N/A | N/A | AE-0386 | Sistema 5 - Guía ISO-IEC 67 | Control anual por Sistema 5 | MERELEC S.A.
Interruptores | SCHNEIDER ELECTRIC | RODA WDA52361 | Pulsador unipolar NS 16 A-250V Sín tampografía | 250 | 1P | 16 | N/A | N/A | N/A | N/A | N/A | AE-0386 | Sistema 5 - Guía ISO-IEC 67 | Control anual por Sistema 5 | MERELEC S.A.
Interruptores | SCHNEIDER ELECTRIC | RODA WDA52362 | Pulsador unipolar NS 16 A-250V Sín tampografía | 250 | 1P | 16 | N/A | N/A | N/A | N/A | N/A | AE-0386 | Sistema 5 - Guía ISO-IEC 67 | Control anual por Sistema 5 | MERELEC S.A.
Interruptores | SCHNEIDER ELECTRIC | RODA WDA52363 | Pulsador unipolar NS 16 A-250V Sín tampografía | 250 | 1P | 16 | N/A | N/A | N/A | N/A | N/A | AE-0386 | Sistema 5 - Guía ISO-IEC 67 | Control anual por Sistema 5 | MERELEC S.A.
Interruptores | SCHNEIDER ELECTRIC | RODA WDA52071 | Pulsador unip.luminoso 16 A-250V. Sín tampografía. | 250 | 1P | 16 | N/A | N/A | N/A | N/A | N/A | AE-0386 | Sistema 5 - Guía ISO-IEC 67 | Control anual por Sistema 5 | MERELEC S.A.
Interruptores | SCHNEIDER ELECTRIC | RODA WDA52072 | Pulsador unip.luminoso 16 A-250V. Sín tampografía. | 250 | 1P | 16 | N/A | N/A | N/A | N/A | N/A | AE-0386 | Sistema 5 - Guía ISO-IEC 67 | Control anual por Sistema 5 | MERELEC S.A.
Interruptores | SCHNEIDER ELECTRIC | RODA WDA52073 | Pulsador unip.luminoso 16 A-250V. Sín tampografía. | 250 | 1P | 16 | N/A | N/A | N/A | N/A | N/A | AE-0386 | Sistema 5 - Guía ISO-IEC 67 | Control anual por Sistema 5 | MERELEC S.A.
Interruptores | SCHNEIDER ELECTRIC | RODA WDA52371 | Pulsador unip.luminoso NS 16 A-250V. Sín tampografía. | 250 | 1P | 16 | N/A | N/A | N/A | N/A | N/A | AE-0386 | Sistema 5 - Guía ISO-IEC 67 | Control anual por Sistema 5 | MERELEC S.A.
Interruptores | SCHNEIDER ELECTRIC | RODA WDA52372 | Pulsador unip.luminoso NS 16 A-250V. Sín tampografía. | 250 | 1P | 16 | N/A | N/A | N/A | N/A | N/A | AE-0386 | Sistema 5 - Guía ISO-IEC 67 | Control anual por Sistema 5 | MERELEC S.A.
Interruptores | SCHNEIDER ELECTRIC | RODA WDA52373 | Pulsador unip.luminoso NS 16 A-250V. Sín tampografía. | 250 | 1P | 16 | N/A | N/A | N/A | N/A | N/A | AE-0386 | Sistema 5 - Guía ISO-IEC 67 | Control anual por Sistema 5 | MERELEC S.A.
Interruptores | SCHNEIDER ELECTRIC | RODA WDA51031 | Interruptor Unipolar 1/2 Mod.16 A-250V | 250 | 1P | 16 | N/A | N/A | N/A | N/A | N/A | AE-0386 | Sistema 5 - Guía ISO-IEC 67 | Control anual por Sistema 5 | MERELEC S.A.
Interruptores | SCHNEIDER ELECTRIC | RODA WDA51032 | Interruptor Unipolar 1/2 Mod.16 A-250V | 250 | 1P | 16 | N/A | N/A | N/A | N/A | N/A | AE-0386 | Sistema 5 - Guía ISO-IEC 67 | Control anual por Sistema 5 | MERELEC S.A.
Interruptores | SCHNEIDER ELECTRIC | RODA WDA51033 | Interruptor Unipolar 1/2 Mod.16 A-250V | 250 | 1P | 16 | N/A | N/A | N/A | N/A | N/A | AE-0386 | Sistema 5 - Guía ISO-IEC 67 | Control anual por Sistema 5 | MERELEC S.A.
Interruptores | SCHNEIDER ELECTRIC | RODA WDA51331 | Interruptor Unipolar 1/2 Mod. NS 16 A-250V | 250 | 1P | 16 | N/A | N/A | N/A | N/A | N/A | AE-0386 | Sistema 5 - Guía ISO-IEC 67 | Control anual por Sistema 5 | MERELEC S.A.
Interruptores | SCHNEIDER ELECTRIC | RODA WDA51332 | Interruptor Unipolar 1/2 Mod. NS 16 A-250V | 250 | 1P | 16 | N/A | N/A | N/A | N/A | N/A | AE-0386 | Sistema 5 - Guía ISO-IEC 67 | Control anual por Sistema 5 | MERELEC S.A.
Interruptores | SCHNEIDER ELECTRIC | RODA WDA51333 | Interruptor Unipolar 1/2 Mod. NS 16 A-250V | 250 | 1P | 16 | N/A | N/A | N/A | N/A | N/A | AE-0386 | Sistema 5 - Guía ISO-IEC 67 | Control anual por Sistema 5 | MERELEC S.A.
Interruptores | SCHNEIDER ELECTRIC | RODA WDA51071 | Combinación 1/2 Módulo 16 A-250V | 250 | 1P | 16 | N/A | N/A | N/A | N/A | N/A | AE-0386 | Sistema 5 - Guía ISO-IEC 67 | Control anual por Sistema 5 | MERELEC S.A.
Interruptores | SCHNEIDER ELECTRIC | RODA WDA51072 | Combinación 1/2 Módulo 16 A-250V | 250 | 1P | 16 | N/A | N/A | N/A | N/A | N/A | AE-0386 | Sistema 5 - Guía ISO-IEC 67 | Control anual por Sistema 5 | MERELEC S.A.
Interruptores | SCHNEIDER ELECTRIC | RODA WDA51073 | Combinación 1/2 Módulo 16 A-250V | 250 | 1P | 16 | N/A | N/A | N/A | N/A | N/A | AE-0386 | Sistema 5 - Guía ISO-IEC 67 | Control anual por Sistema 5 | MERELEC S.A.
Interruptores | SCHNEIDER ELECTRIC | RODA WDA51371 | Combinación 1/2 Módulo NS 16 A-250V | 250 | 1P | 16 | N/A | N/A | N/A | N/A | N/A | AE-0386 | Sistema 5 - Guía ISO-IEC 67 | Control anual por Sistema 5 | MERELEC S.A.
Interruptores | SCHNEIDER ELECTRIC | RODA WDA51372 | Combinación 1/2 Módulo NS 16 A-250V | 250 | 1P | 16 | N/A | N/A | N/A | N/A | N/A | AE-0386 | Sistema 5 - Guía ISO-IEC 67 | Control anual por Sistema 5 | MERELEC S.A.
Interruptores | SCHNEIDER ELECTRIC | RODA WDA51373 | Combinación 1/2 Módulo NS 16 A-250V | 250 | 1P | 16 | N/A | N/A | N/A | N/A | N/A | AE-0386 | Sistema 5 - Guía ISO-IEC 67 | Control anual por Sistema 5 | MERELEC S.A.
Interruptores | SCHNEIDER ELECTRIC | RODA WDA52031 | Pulsador unip.1/2mód. Con campanilla 16 A-250V | 250 | 1P | 16 | N/A | N/A | N/A | N/A | N/A | AE-0386 | Sistema 5 - Guía ISO-IEC 67 | Control anual por Sistema 5 | MERELEC S.A.
Interruptores | SCHNEIDER ELECTRIC | RODA WDA52032 | Pulsador unip.1/2mód. Con campanilla 16 A-250V | 250 | 1P | 16 | N/A | N/A | N/A | N/A | N/A | AE-0386 | Sistema 5 - Guía ISO-IEC 67 | Control anual por Sistema 5 | MERELEC S.A.
Interruptores | SCHNEIDER ELECTRIC | RODA WDA52033 | Pulsador unip.1/2mód. Con campanilla 16 A-250V | 250 | 1P | 16 | N/A | N/A | N/A | N/A | N/A | AE-0386 | Sistema 5 - Guía ISO-IEC 67 | Control anual por Sistema 5 | MERELEC S.A.
Interruptores | SCHNEIDER ELECTRIC | RODA WDA52331 | Pulsador unip.1/2mód. Con campanilla NS 16 A-250V | 250 | 1P | 16 | N/A | N/A | N/A | N/A | N/A | AE-0386 | Sistema 5 - Guía ISO-IEC 67 | Control anual por Sistema 5 | MERELEC S.A.
Interruptores | SCHNEIDER ELECTRIC | RODA WDA52332 | Pulsador unip.1/2mód. Con campanilla NS 16 A-250V | 250 | 1P | 16 | N/A | N/A | N/A | N/A | N/A | AE-0386 | Sistema 5 - Guía ISO-IEC 67 | Control anual por Sistema 5 | MERELEC S.A.
Interruptores | SCHNEIDER ELECTRIC | RODA WDA52333 | Pulsador unip.1/2mód. Con campanilla NS 16 A-250V | 250 | 1P | 16 | N/A | N/A | N/A | N/A | N/A | AE-0386 | Sistema 5 - Guía ISO-IEC 67 | Control anual por Sistema 5 | MERELEC S.A.
Interruptores | SCHNEIDER ELECTRIC | RODA WDA52081 | Pulsador unip.1/2 mód.16 A-250V. Sín tampografía | 250 | 1P | 16 | N/A | N/A | N/A | N/A | N/A | AE-0386 | Sistema 5 - Guía ISO-IEC 67 | Control anual por Sistema 5 | MERELEC S.A.
Interruptores | SCHNEIDER ELECTRIC | RODA WDA52082 | Pulsador unip.1/2 mód.16 A-250V. Sín tampografía | 250 | 1P | 16 | N/A | N/A | N/A | N/A | N/A | AE-0386 | Sistema 5 - Guía ISO-IEC 67 | Control anual por Sistema 5 | MERELEC S.A.
Interruptores | SCHNEIDER ELECTRIC | RODA WDA52083 | Pulsador unip.1/2 mód.16 A-250V. Sín tampografía | 250 | 1P | 16 | N/A | N/A | N/A | N/A | N/A | AE-0386 | Sistema 5 - Guía ISO-IEC 67 | Control anual por Sistema 5 | MERELEC S.A.
Interruptores | SCHNEIDER ELECTRIC | RODA WDA52381 | Pulsador unip.1/2 mód. NS 16 A-250V. Sín tampografía | 250 | 1P | 16 | N/A | N/A | N/A | N/A | N/A | AE-0386 | Sistema 5 - Guía ISO-IEC 67 | Control anual por Sistema 5 | MERELEC S.A.
Interruptores | SCHNEIDER ELECTRIC | RODA WDA52382 | Pulsador unip.1/2 mód. NS 16 A-250V. Sín tampografía | 250 | 1P | 16 | N/A | N/A | N/A | N/A | N/A | AE-0386 | Sistema 5 - Guía ISO-IEC 67 | Control anual por Sistema 5 | MERELEC S.A.
Interruptores | SCHNEIDER ELECTRIC | RODA WDA52383 | Pulsador unip.1/2 mód. NS 16 A-250V. Sín tampografía | 250 | 1P | 16 | N/A | N/A | N/A | N/A | N/A | AE-0386 | Sistema 5 - Guía ISO-IEC 67 | Control anual por Sistema 5 | MERELEC S.A.
Interruptores | SCHNEIDER ELECTRIC | RODA WDA51021 | Interruptor 1 Punto Bipolar 16A-250V | 250 | 2P | 16 | N/A | N/A | N/A | N/A | N/A | AE-0386 | Sistema 5 - Guía ISO-IEC 67 | Control anual por Sistema 5 | MERELEC S.A.
Interruptores | SCHNEIDER ELECTRIC | RODA WDA51022 | Interruptor 1 Punto Bipolar 16A-250V | 250 | 2P | 16 | N/A | N/A | N/A | N/A | N/A | AE-0386 | Sistema 5 - Guía ISO-IEC 67 | Control anual por Sistema 5 | MERELEC S.A.
Interruptores | SCHNEIDER ELECTRIC | RODA WDA51023 | Interruptor 1 Punto Bipolar 16A-250V | 250 | 2P | 16 | N/A | N/A | N/A | N/A | N/A | AE-0386 | Sistema 5 - Guía ISO-IEC 67 | Control anual por Sistema 5 | MERELEC S.A.
Interruptores | SCHNEIDER ELECTRIC | RODA WDA51321 | Interruptor 1 Punto Bipolar NS 16A-250V | 250 | 2P | 16 | N/A | N/A | N/A | N/A | N/A | AE-0386 | Sistema 5 - Guía ISO-IEC 67 | Control anual por Sistema 5 | MERELEC S.A.
Interruptores | SCHNEIDER ELECTRIC | RODA WDA51322 | Interruptor 1 Punto Bipolar NS 16A-250V | 250 | 2P | 16 | N/A | N/A | N/A | N/A | N/A | AE-0386 | Sistema 5 - Guía ISO-IEC 67 | Control anual por Sistema 5 | MERELEC S.A.
Interruptores | SCHNEIDER ELECTRIC | RODA WDA51323 | Interruptor 1 Punto Bipolar NS 16A-250V | 250 | 2P | 16 | N/A | N/A | N/A | N/A | N/A | AE-0386 | Sistema 5 - Guía ISO-IEC 67 | Control anual por Sistema 5 | MERELEC S.A.
Interruptores | SCHNEIDER ELECTRIC | RODA WDA51061 | Combinación Bipolar 16 A-250V | 250 | 2P | 16 | N/A | N/A | N/A | N/A | N/A | AE-0386 | Sistema 5 - Guía ISO-IEC 67 | Control anual por Sistema 5 | MERELEC S.A.
Interruptores | SCHNEIDER ELECTRIC | RODA WDA51062 | Combinación Bipolar 16 A-250V | 250 | 2P | 16 | N/A | N/A | N/A | N/A | N/A | AE-0386 | Sistema 5 - Guía ISO-IEC 67 | Control anual por Sistema 5 | MERELEC S.A.
Interruptores | SCHNEIDER ELECTRIC | RODA WDA51063 | Combinación Bipolar 16 A-250V | 250 | 2P | 16 | N/A | N/A | N/A | N/A | N/A | AE-0386 | Sistema 5 - Guía ISO-IEC 67 | Control anual por Sistema 5 | MERELEC S.A.
Interruptores | SCHNEIDER ELECTRIC | RODA WDA51361 | Combinación Bipolar NS 16 A-250V | 250 | 2P | 16 | N/A | N/A | N/A | N/A | N/A | AE-0386 | Sistema 5 - Guía ISO-IEC 67 | Control anual por Sistema 5 | MERELEC S.A.
Interruptores | SCHNEIDER ELECTRIC | RODA WDA51362 | Combinación Bipolar NS 16 A-250V | 250 | 2P | 16 | N/A | N/A | N/A | N/A | N/A | AE-0386 | Sistema 5 - Guía ISO-IEC 67 | Control anual por Sistema 5 | MERELEC S.A.
Interruptores | SCHNEIDER ELECTRIC | RODA WDA51363 | Combinación Bipolar NS 16 A-250V | 250 | 2P | 16 | N/A | N/A | N/A | N/A | N/A | AE-0386 | Sistema 5 - Guía ISO-IEC 67 | Control anual por Sistema 5 | MERELEC S.A.
Interruptores | SCHNEIDER ELECTRIC | RODA WDA51081 | Interruptor Intermedio De 4 Vías 16 A-250V | 250 | 2P | 16 | N/A | N/A | N/A | N/A | N/A | AE-0386 | Sistema 5 - Guía ISO-IEC 67 | Control anual por Sistema 5 | MERELEC S.A.
Interruptores | SCHNEIDER ELECTRIC | RODA WDA51082 | Interruptor Intermedio De 4 Vías 16 A-250V | 250 | 2P | 16 | N/A | N/A | N/A | N/A | N/A | AE-0386 | Sistema 5 - Guía ISO-IEC 67 | Control anual por Sistema 5 | MERELEC S.A.
Interruptores | SCHNEIDER ELECTRIC | RODA WDA51083 | Interruptor Intermedio De 4 Vías 16 A-250V | 250 | 2P | 16 | N/A | N/A | N/A | N/A | N/A | AE-0386 | Sistema 5 - Guía ISO-IEC 67 | Control anual por Sistema 5 | MERELEC S.A.
Interruptores | SCHNEIDER ELECTRIC | RODA WDA51381 | Interruptor Intermedio De 4 Vías NS 16 A-250V | 250 | 2P | 16 | N/A | N/A | N/A | N/A | N/A | AE-0386 | Sistema 5 - Guía ISO-IEC 67 | Control anual por Sistema 5 | MERELEC S.A.
Interruptores | SCHNEIDER ELECTRIC | RODA WDA51382 | Interruptor Intermedio De 4 Vías NS 16 A-250V | 250 | 2P | 16 | N/A | N/A | N/A | N/A | N/A | AE-0386 | Sistema 5 - Guía ISO-IEC 67 | Control anual por Sistema 5 | MERELEC S.A.
Interruptores | SCHNEIDER ELECTRIC | RODA WDA51383 | Interruptor Intermedio De 4 Vías NS 16 A-250V | 250 | 2P | 16 | N/A | N/A | N/A | N/A | N/A | AE-0386 | Sistema 5 - Guía ISO-IEC 67 | Control anual por Sistema 5 | MERELEC S.A.
Interruptores | SCHNEIDER ELECTRIC | RODA WDA51091 | Interruptor P\Comando De Cortinas 10 A-250V | 250 | 2P | 10 | N/A | N/A | N/A | N/A | N/A | AE-0386 | Sistema 5 - Guía ISO-IEC 67 | Control anual por Sistema 5 | MERELEC S.A.
Interruptores | SCHNEIDER ELECTRIC | RODA WDA51092 | Interruptor P\Comando De Cortinas 10 A-250V | 250 | 2P | 10 | N/A | N/A | N/A | N/A | N/A | AE-0386 | Sistema 5 - Guía ISO-IEC 67 | Control anual por Sistema 5 | MERELEC S.A.
Interruptores | SCHNEIDER ELECTRIC | RODA WDA51093 | Interruptor P\Comando De Cortinas 10 A-250V | 250 | 2P | 10 | N/A | N/A | N/A | N/A | N/A | AE-0386 | Sistema 5 - Guía ISO-IEC 67 | Control anual por Sistema 5 | MERELEC S.A.
Interruptores | SCHNEIDER ELECTRIC | RODA WDA51141 | Interruptor Combinación JUMBO, 16 AX, 250 V | 250 | 1P | 16 | N/A | N/A | N/A | N/A | N/A | AE-0386 | Sistema 5 - Guía ISO-IEC 67 | Control anual por Sistema 5 | MERELEC S.A.
Interruptores | SCHNEIDER ELECTRIC | RODA WDA51142 | Interruptor Combinación JUMBO, 16 AX, 250 V | 250 | 1P | 16 | N/A | N/A | N/A | N/A | N/A | AE-0386 | Sistema 5 - Guía ISO-IEC 67 | Control anual por Sistema 5 | MERELEC S.A.
Interruptores | SCHNEIDER ELECTRIC | RODA WDA51143 | Interruptor Combinación JUMBO, 16 AX, 250 V | 250 | 1P | 16 | N/A | N/A | N/A | N/A | N/A | AE-0386 | Sistema 5 - Guía ISO-IEC 67 | Control anual por Sistema 5 | MERELEC S.A.
Interruptores | SCHNEIDER ELECTRIC | RODA WDA51151 | Interruptor Combinación JUMBO, 16 AX, 250 V LUM | 250 | 1P | 16 | N/A | N/A | N/A | N/A | N/A | AE-0386 | Sistema 5 - Guía ISO-IEC 67 | Control anual por Sistema 5 | MERELEC S.A.
Interruptores | SCHNEIDER ELECTRIC | RODA WDA51152 | Interruptor Combinación JUMBO, 16 AX, 250 V LUM | 250 | 1P | 16 | N/A | N/A | N/A | N/A | N/A | AE-0386 | Sistema 5 - Guía ISO-IEC 67 | Control anual por Sistema 5 | MERELEC S.A.
Interruptores | SCHNEIDER ELECTRIC | RODA WDA51153 | Interruptor Combinación JUMBO, 16 AX, 250 V LUM | 250 | 1P | 16 | N/A | N/A | N/A | N/A | N/A | AE-0386 | Sistema 5 - Guía ISO-IEC 67 | Control anual por Sistema 5 | MERELEC S.A.
Interruptores | SCHNEIDER ELECTRIC | RODA WDA51145 | Interruptor Combinación JUMBO, Sensitive, 16 AX, 250 V | 250 | 1P | 16 | N/A | N/A | N/A | N/A | N/A | AE-0386 | Sistema 5 - Guía ISO-IEC 67 | Control anual por Sistema 5 | MERELEC S.A.
Interruptores | SCHNEIDER ELECTRIC | RODA WDA51146 | Interruptor Combinación JUMBO, Sensitive, 16 AX, 250 V | 250 | 1P | 16 | N/A | N/A | N/A | N/A | N/A | AE-0386 | Sistema 5 - Guía ISO-IEC 67 | Control anual por Sistema 5 | MERELEC S.A.
Interruptores | SCHNEIDER ELECTRIC | RODA WDA51155 | Interruptor Combinación JUMBO, Sensitive, 16 AX, 250 V LUM | 250 | 1P | 16 | N/A | N/A | N/A | N/A | N/A | AE-0386 | Sistema 5 - Guía ISO-IEC 67 | Control anual por Sistema 5 | MERELEC S.A.
Interruptores | SCHNEIDER ELECTRIC | RODA WDA51156 | Interruptor Combinación JUMBO, Sensitive, 16 AX, 250 V LUM | 250 | 1P | 16 | N/A | N/A | N/A | N/A | N/A | AE-0386 | Sistema 5 - Guía ISO-IEC 67 | Control anual por Sistema 5 | MERELEC S.A.
Interruptores | SCHNEIDER ELECTRIC | RODA WDA56091 | Interruptor tarjeta hotel 10A-250V-3 módulos | 250 | 1P | 10 | N/A | N/A | N/A | N/A | N/A | AE-0386 | Sistema 5 - Guía ISO-IEC 67 | Control anual por Sistema 5 | MERELEC S.A.
Interruptores | SCHNEIDER ELECTRIC | RODA WDA56092 | Interruptor tarjeta hotel 10A-250V-3 módulos | 250 | 1P | 10 | N/A | N/A | N/A | N/A | N/A | AE-0386 | Sistema 5 - Guía ISO-IEC 67 | Control anual por Sistema 5 | MERELEC S.A.
Interruptores | SCHNEIDER ELECTRIC | RODA WDA56093 | Interruptor tarjeta hotel 10A-250V-3 módulos | 250 | 1P | 10 | N/A | N/A | N/A | N/A | N/A | AE-0386 | Sistema 5 - Guía ISO-IEC 67 | Control anual por Sistema 5 | MERELEC S.A.
Interruptores | SCHNEIDER ELECTRIC | RODA WDA52091 | Pulsador p\comando de cortinas. 10 A-250V | 250 | 2P | 10 | N/A | N/A | N/A | N/A | N/A | AE-0386 | Sistema 5 - Guía ISO-IEC 67 | Control anual por Sistema 5 | MERELEC S.A.
Interruptores | SCHNEIDER ELECTRIC | RODA WDA52092 | Pulsador p\comando de cortinas. 10 A-250V | 250 | 2P | 10 | N/A | N/A | N/A | N/A | N/A | AE-0386 | Sistema 5 - Guía ISO-IEC 67 | Control anual por Sistema 5 | MERELEC S.A.
Interruptores | SCHNEIDER ELECTRIC | RODA WDA52093 | Pulsador p\comando de cortinas. 10 A-250V | 250 | 2P | 10 | N/A | N/A | N/A | N/A | N/A | AE-0386 | Sistema 5 - Guía ISO-IEC 67 | Control anual por Sistema 5 | MERELEC S.A.
Cables | CABLINUR | GOMA | Cordon bipolar de cobre flexible clase 5 con aislación de PVC/D y cubierta de PVC/ST5 Código CGO 2x0,5 | 300/500 | 2x0,5 | N/A | N/A | N/A | N/A | 5 | N/A | AE-0388 | Sistema 5 - Guía ISO-IEC 67 | Control anual por Sistema 5 | REY CAMPOS S.A.
Cables | CABLINUR | GOMA | Cordon bipolar de cobre flexible clase 5 con aislación de PVC/D y cubierta de PVC/ST5 Código CGO 2x0,75 | 300/500 | 2 x 0,75 | N/A | N/A | N/A | N/A | 5 | N/A | AE-0388 | Sistema 5 - Guía ISO-IEC 67 | Control anual por Sistema 5 | REY CAMPOS S.A.
Cables | CABLINUR | GOMA | Cordon bipolar de cobre flexible clase 5 con aislación de PVC/D y cubierta de PVC/ST5 Código CGO 2x1 | 300/500 | 2 x 1 | N/A | N/A | N/A | N/A | 5 | N/A | AE-0388 | Sistema 5 - Guía ISO-IEC 67 | Control anual por Sistema 5 | REY CAMPOS S.A.
Cables | CABLINUR | GOMA | Cordon bipolar de cobre flexible clase 5 con aislación de PVC/D y cubierta de PVC/ST5 Código CGO 2x1,5 | 300/500 | 2 x 1,5 | N/A | N/A | N/A | N/A | 5 | N/A | AE-0388 | Sistema 5 - Guía ISO-IEC 67 | Control anual por Sistema 5 | REY CAMPOS S.A.
Cables | CABLINUR | GOMA | Cordon bipolar de cobre flexible clase 5 con aislación de PVC/D y cubierta de PVC/ST5 Código CGO 2x2 | 300/500 | 2 x 2 | N/A | N/A | N/A | N/A | 5 | N/A | AE-0388 | Sistema 5 - Guía ISO-IEC 67 | Control anual por Sistema 5 | REY CAMPOS S.A.
Cables | CABLINUR | GOMA | Cordon bipolar de cobre flexible clase 5 con aislación de PVC/D y cubierta de PVC/ST5 Código CGO 2x2,5 | 300/500 | 2 x 2,5 | N/A | N/A | N/A | N/A | 5 | N/A | AE-0388 | Sistema 5 - Guía ISO-IEC 67 | Control anual por Sistema 5 | REY CAMPOS S.A.
Cables | CABLINUR | GOMA | Cordon bipolar de cobre flexible clase 5 con aislación de PVC/D y cubierta de PVC/ST5 Código CGO 2x4 | 300/500 | 2 x 4 | N/A | N/A | N/A | N/A | 5 | N/A | AE-0388 | Sistema 5 - Guía ISO-IEC 67 | Control anual por Sistema 5 | REY CAMPOS S.A.
Cables | CABLINUR | GOMA | Cordon bipolar de cobre flexible clase 5 con aislación de PVC/D y cubierta de PVC/ST5 Código CGO 2x6 | 300/500 | 2 x 6 | N/A | N/A | N/A | N/A | 5 | N/A | AE-0388 | Sistema 5 - Guía ISO-IEC 67 | Control anual por Sistema 5 | REY CAMPOS S.A.
Cables | CABLINUR | GOMA | Cordon bipolar de cobre flexible clase 5 con aislación de PVC/D y cubierta de PVC/ST5 Código CGO 2x10 | 300/500 | 2 x 10 | N/A | N/A | N/A | N/A | 5 | N/A | AE-0388 | Sistema 5 - Guía ISO-IEC 67 | Control anual por Sistema 5 | REY CAMPOS S.A.
Cables | CABLINUR | GOMA | Cordon tripolar de cobre flexible clase 5 con aislación de PVC/D y cubierta de PVC/ST5 Código CGO 3x0,5 | 300/500 | 3x0,5 | N/A | N/A | N/A | N/A | 5 | N/A | AE-0388 | Sistema 5 - Guía ISO-IEC 67 | Control anual por Sistema 5 | REY CAMPOS S.A.
Cables | CABLINUR | GOMA | Cordon tripolar de cobre flexible clase 5 con aislación de PVC/D y cubierta de PVC/ST5 Código CGO 3x0,75 | 300/500 | 3x0,75 | N/A | N/A | N/A | N/A | 5 | N/A | AE-0388 | Sistema 5 - Guía ISO-IEC 67 | Control anual por Sistema 5 | REY CAMPOS S.A.
Cables | CABLINUR | GOMA | Cordon tripolar de cobre flexible clase 5 con aislación de PVC/D y cubierta de PVC/ST5 Código CGO 3x1 | 300/500 | 3x1 | N/A | N/A | N/A | N/A | 5 | N/A | AE-0388 | Sistema 5 - Guía ISO-IEC 67 | Control anual por Sistema 5 | REY CAMPOS S.A.
Cables | CABLINUR | GOMA | Cordon tripolar de cobre flexible clase 5 con aislación de PVC/D y cubierta de PVC/ST5 Código CGO 3x1,5 | 300/500 | 3x1,5 | N/A | N/A | N/A | N/A | 5 | N/A | AE-0388 | Sistema 5 - Guía ISO-IEC 67 | Control anual por Sistema 5 | REY CAMPOS S.A.
Cables | CABLINUR | GOMA | Cordon tripolar de cobre flexible clase 5 con aislación de PVC/D y cubierta de PVC/ST5 Código CGO 3x2 | 300/500 | 3x2 | N/A | N/A | N/A | N/A | 5 | N/A | AE-0388 | Sistema 5 - Guía ISO-IEC 67 | Control anual por Sistema 5 | REY CAMPOS S.A.
Cables | CABLINUR | GOMA | Cordon tripolar de cobre flexible clase 5 con aislación de PVC/D y cubierta de PVC/ST5 Código CGO 3x2,5 | 300/500 | 3 x 2,5 | N/A | N/A | N/A | N/A | 5 | N/A | AE-0388 | Sistema 5 - Guía ISO-IEC 67 | Control anual por Sistema 5 | REY CAMPOS S.A.
Cables | CABLINUR | GOMA | Cordon tripolar de cobre flexible clase 5 con aislación de PVC/D y cubierta de PVC/ST5 Código CGO 3x4 | 300/500 | 3x4 | N/A | N/A | N/A | N/A | 5 | N/A | AE-0388 | Sistema 5 - Guía ISO-IEC 67 | Control anual por Sistema 5 | REY CAMPOS S.A.
Cables | CABLINUR | GOMA | Cordon tripolar de cobre flexible clase 5 con aislación de PVC/D y cubierta de PVC/ST5 Código CGO 3x6 | 300/500 | 3x6 | N/A | N/A | N/A | N/A | 5 | N/A | AE-0388 | Sistema 5 - Guía ISO-IEC 67 | Control anual por Sistema 5 | REY CAMPOS S.A.
Cables | CABLINUR | GOMA | Cordon tripolar de cobre flexible clase 5 con aislación de PVC/D y cubierta de PVC/ST5 Código CGO 3x10 | 300/500 | 3x10 | N/A | N/A | N/A | N/A | 5 | N/A | AE-0388 | Sistema 5 - Guía ISO-IEC 67 | Control anual por Sistema 5 | REY CAMPOS S.A.
Cables | CABLINUR | GOMA | Cordon tetrapolar de cobre flexible clase 5 con aislación de PVC/D y cubierta de PVC/ST5 Código CGO 4x0,5 | 300/500 | 4x0,5 | N/A | N/A | N/A | N/A | 5 | N/A | AE-0388 | Sistema 5 - Guía ISO-IEC 67 | Control anual por Sistema 5 | REY CAMPOS S.A.
Cables | CABLINUR | GOMA | Cordon tetrapolar de cobre flexible clase 5 con aislación de PVC/D y cubierta de PVC/ST5 Código CGO 4x0,75 | 300/500 | 4x0,75 | N/A | N/A | N/A | N/A | 5 | N/A | AE-0388 | Sistema 5 - Guía ISO-IEC 67 | Control anual por Sistema 5 | REY CAMPOS S.A.
Cables | CABLINUR | GOMA | Cordon tetrapolar de cobre flexible clase 5 con aislación de PVC/D y cubierta de PVC/ST5 Código CGO 4x1 | 300/500 | 4x1 | N/A | N/A | N/A | N/A | 5 | N/A | AE-0388 | Sistema 5 - Guía ISO-IEC 67 | Control anual por Sistema 5 | REY CAMPOS S.A.
Cables | CABLINUR | GOMA | Cordon tetrapolar de cobre flexible clase 5 con aislación de PVC/D y cubierta de PVC/ST5 Código CGO 4x1,5 | 300/500 | 4 x 1,5 | N/A | N/A | N/A | N/A | 5 | N/A | AE-0388 | Sistema 5 - Guía ISO-IEC 67 | Control anual por Sistema 5 | REY CAMPOS S.A.
Cables | CABLINUR | GOMA | Cordon tetrapolar de cobre flexible clase 5 con aislación de PVC/D y cubierta de PVC/ST5 Código CGO 4x2 | 300/500 | 4x2 | N/A | N/A | N/A | N/A | 5 | N/A | AE-0388 | Sistema 5 - Guía ISO-IEC 67 | Control anual por Sistema 5 | REY CAMPOS S.A.
Cables | CABLINUR | GOMA | Cordon tetrapolar de cobre flexible clase 5 con aislación de PVC/D y cubierta de PVC/ST5 Código CGO 4x2,5 | 300/500 | 4 x 2,5 | N/A | N/A | N/A | N/A | 5 | N/A | AE-0388 | Sistema 5 - Guía ISO-IEC 67 | Control anual por Sistema 5 | REY CAMPOS S.A.
Cables | CABLINUR | GOMA | Cordon tetrapolar de cobre flexible clase 5 con aislación de PVC/D y cubierta de PVC/ST5 Código CGO 4x4 | 300/500 | 4x4 | N/A | N/A | N/A | N/A | 5 | N/A | AE-0388 | Sistema 5 - Guía ISO-IEC 67 | Control anual por Sistema 5 | REY CAMPOS S.A.
Cables | CABLINUR | GOMA | Cordon tetrapolar de cobre flexible clase 5 con aislación de PVC/D y cubierta de PVC/ST5 Código CGO 4x6 | 300/500 | 4 x 6 | N/A | N/A | N/A | N/A | 5 | N/A | AE-0388 | Sistema 5 - Guía ISO-IEC 67 | Control anual por Sistema 5 | REY CAMPOS S.A.
Cables | CABLINUR | GOMA | Cordon tetrapolar de cobre flexible clase 5 con aislación de PVC/D y cubierta de PVC/ST5 Código CGO 4x10 | 300/500 | 4x10 | N/A | N/A | N/A | N/A | 5 | N/A | AE-0388 | Sistema 5 - Guía ISO-IEC 67 | Control anual por Sistema 5 | REY CAMPOS S.A.
Cables | CABLINUR | GOMA | Cordon pentapolar de cobre flexible clase 5 con aislación de PVC/D y cubierta de PVC/ST5 Código CGO 5x0,5 | 300/500 | 5x0,5 | N/A | N/A | N/A | N/A | 5 | N/A | AE-0388 | Sistema 5 - Guía ISO-IEC 67 | Control anual por Sistema 5 | REY CAMPOS S.A.
Cables | CABLINUR | GOMA | Cordon pentapolar de cobre flexible clase 5 con aislación de PVC/D y cubierta de PVC/ST5 Código CGO 5x0,75 | 300/500 | 5x0,75 | N/A | N/A | N/A | N/A | 5 | N/A | AE-0388 | Sistema 5 - Guía ISO-IEC 67 | Control anual por Sistema 5 | REY CAMPOS S.A.
Cables | CABLINUR | GOMA | Cordon pentapolar de cobre flexible clase 5 con aislación de PVC/D y cubierta de PVC/ST5 Código CGO 5x1 | 300/500 | 5x1 | N/A | N/A | N/A | N/A | 5 | N/A | AE-0388 | Sistema 5 - Guía ISO-IEC 67 | Control anual por Sistema 5 | REY CAMPOS S.A.
Cables | CABLINUR | GOMA | Cordon pentapolar de cobre flexible clase 5 con aislación de PVC/D y cubierta de PVC/ST5 Código CGO 5x1,5 | 300/500 | 5x1,5 | N/A | N/A | N/A | N/A | 5 | N/A | AE-0388 | Sistema 5 - Guía ISO-IEC 67 | Control anual por Sistema 5 | REY CAMPOS S.A.
Cables | CABLINUR | GOMA | Cordon pentapolar de cobre flexible clase 5 con aislación de PVC/D y cubierta de PVC/ST5 Código CGO 5x2 | 300/500 | 5x2 | N/A | N/A | N/A | N/A | 5 | N/A | AE-0388 | Sistema 5 - Guía ISO-IEC 67 | Control anual por Sistema 5 | REY CAMPOS S.A.
Cables | CABLINUR | GOMA | Cordon pentapolar de cobre flexible clase 5 con aislación de PVC/D y cubierta de PVC/ST5 Código CGO 5x2,5 | 300/500 | 5x2,5 | N/A | N/A | N/A | N/A | 5 | N/A | AE-0388 | Sistema 5 - Guía ISO-IEC 67 | Control anual por Sistema 5 | REY CAMPOS S.A.
Cables | CABLINUR | GOMA | Cordon pentapolar de cobre flexible clase 5 con aislación de PVC/D y cubierta de PVC/ST5 Código CGO 5x4 | 300/500 | 5x4 | N/A | N/A | N/A | N/A | 5 | N/A | AE-0388 | Sistema 5 - Guía ISO-IEC 67 | Control anual por Sistema 5 | REY CAMPOS S.A.
Cables | CABLINUR | GOMA | Cordon pentapolar de cobre flexible clase 5 con aislación de PVC/D y cubierta de PVC/ST5 Código CGO 5x6 | 300/500 | 5x6 | N/A | N/A | N/A | N/A | 5 | N/A | AE-0388 | Sistema 5 - Guía ISO-IEC 67 | Control anual por Sistema 5 | REY CAMPOS S.A.
Cables | CABLINUR | GOMA | Cordon pentapolar de cobre flexible clase 5 con aislación de PVC/D y cubierta de PVC/ST5 Código CGO 5x10 | 300/500 | 5x10 | N/A | N/A | N/A | N/A | 5 | N/A | AE-0388 | Sistema 5 - Guía ISO-IEC 67 | Control anual por Sistema 5 | REY CAMPOS S.A.
Cables | CABLINUR | CHAROLADO | Cordon bipolar de cobre flexible clase 5 con aislación de PVC/D y cubierta de PVC/ST5 Código CGO 2x0,5 | 300/500 | 2x0,5 | N/A | N/A | N/A | N/A | 5 | N/A | AE-0388 | Sistema 5 - Guía ISO-IEC 67 | Control anual por Sistema 5 | REY CAMPOS S.A.
Cables | CABLINUR | CHAROLADO | Cordon bipolar de cobre flexible clase 5 con aislación de PVC/D y cubierta de PVC/ST5 Código CGO 2x0,75 | 300/500 | 2 x 0,75 | N/A | N/A | N/A | N/A | 5 | N/A | AE-0388 | Sistema 5 - Guía ISO-IEC 67 | Control anual por Sistema 5 | REY CAMPOS S.A.
Cables | CABLINUR | CHAROLADO | Cordon bipolar de cobre flexible clase 5 con aislación de PVC/D y cubierta de PVC/ST5 Código CGO 2x1 | 300/500 | 2 x 1 | N/A | N/A | N/A | N/A | 5 | N/A | AE-0388 | Sistema 5 - Guía ISO-IEC 67 | Control anual por Sistema 5 | REY CAMPOS S.A.
Cables | CABLINUR | CHAROLADO | Cordon bipolar de cobre flexible clase 5 con aislación de PVC/D y cubierta de PVC/ST5 Código CGO 2x1,5 | 300/500 | 2 x 1,5 | N/A | N/A | N/A | N/A | 5 | N/A | AE-0388 | Sistema 5 - Guía ISO-IEC 67 | Control anual por Sistema 5 | REY CAMPOS S.A.
Cables | CABLINUR | CHAROLADO | Cordon bipolar de cobre flexible clase 5 con aislación de PVC/D y cubierta de PVC/ST5 Código CGO 2x2 | 300/500 | 2 x 2 | N/A | N/A | N/A | N/A | 5 | N/A | AE-0388 | Sistema 5 - Guía ISO-IEC 67 | Control anual por Sistema 5 | REY CAMPOS S.A.
Cables | CABLINUR | CHAROLADO | Cordon bipolar de cobre flexible clase 5 con aislación de PVC/D y cubierta de PVC/ST5 Código CGO 2x2,5 | 300/500 | 2 x 2,5 | N/A | N/A | N/A | N/A | 5 | N/A | AE-0388 | Sistema 5 - Guía ISO-IEC 67 | Control anual por Sistema 5 | REY CAMPOS S.A.
Cables | CABLINUR | CHAROLADO | Cordon bipolar de cobre flexible clase 5 con aislación de PVC/D y cubierta de PVC/ST5 Código CGO 2x4 | 300/500 | 2 x 4 | N/A | N/A | N/A | N/A | 5 | N/A | AE-0388 | Sistema 5 - Guía ISO-IEC 67 | Control anual por Sistema 5 | REY CAMPOS S.A.
Cables | CABLINUR | CHAROLADO | Cordon bipolar de cobre flexible clase 5 con aislación de PVC/D y cubierta de PVC/ST5 Código CGO 2x6 | 300/500 | 2 x 6 | N/A | N/A | N/A | N/A | 5 | N/A | AE-0388 | Sistema 5 - Guía ISO-IEC 67 | Control anual por Sistema 5 | REY CAMPOS S.A.
Cables | CABLINUR | CHAROLADO | Cordon bipolar de cobre flexible clase 5 con aislación de PVC/D y cubierta de PVC/ST5 Código CGO 2x10 | 300/500 | 2 x 10 | N/A | N/A | N/A | N/A | 5 | N/A | AE-0388 | Sistema 5 - Guía ISO-IEC 67 | Control anual por Sistema 5 | REY CAMPOS S.A.
Cables | CABLINUR | CHAROLADO | Cordon tripolar de cobre flexible clase 5 con aislación de PVC/D y cubierta de PVC/ST5 Código CGO 3x0,5 | 300/500 | 3x0,5 | N/A | N/A | N/A | N/A | 5 | N/A | AE-0388 | Sistema 5 - Guía ISO-IEC 67 | Control anual por Sistema 5 | REY CAMPOS S.A.
Cables | CABLINUR | CHAROLADO | Cordon tripolar de cobre flexible clase 5 con aislación de PVC/D y cubierta de PVC/ST5 Código CGO 3x0,75 | 300/500 | 3x0,75 | N/A | N/A | N/A | N/A | 5 | N/A | AE-0388 | Sistema 5 - Guía ISO-IEC 67 | Control anual por Sistema 5 | REY CAMPOS S.A.
Cables | CABLINUR | CHAROLADO | Cordon tripolar de cobre flexible clase 5 con aislación de PVC/D y cubierta de PVC/ST5 Código CGO 3x1 | 300/500 | 3x1 | N/A | N/A | N/A | N/A | 5 | N/A | AE-0388 | Sistema 5 - Guía ISO-IEC 67 | Control anual por Sistema 5 | REY CAMPOS S.A.
Cables | CABLINUR | CHAROLADO | Cordon tripolar de cobre flexible clase 5 con aislación de PVC/D y cubierta de PVC/ST5 Código CGO 3x1,5 | 300/500 | 3x1,5 | N/A | N/A | N/A | N/A | 5 | N/A | AE-0388 | Sistema 5 - Guía ISO-IEC 67 | Control anual por Sistema 5 | REY CAMPOS S.A.
Cables | CABLINUR | CHAROLADO | Cordon tripolar de cobre flexible clase 5 con aislación de PVC/D y cubierta de PVC/ST5 Código CGO 3x2 | 300/500 | 3x2 | N/A | N/A | N/A | N/A | 5 | N/A | AE-0388 | Sistema 5 - Guía ISO-IEC 67 | Control anual por Sistema 5 | REY CAMPOS S.A.
Cables | CABLINUR | CHAROLADO | Cordon tripolar de cobre flexible clase 5 con aislación de PVC/D y cubierta de PVC/ST5 Código CGO 3x2,5 | 300/500 | 3 x 2,5 | N/A | N/A | N/A | N/A | 5 | N/A | AE-0388 | Sistema 5 - Guía ISO-IEC 67 | Control anual por Sistema 5 | REY CAMPOS S.A.
Cables | CABLINUR | CHAROLADO | Cordon tripolar de cobre flexible clase 5 con aislación de PVC/D y cubierta de PVC/ST5 Código CGO 3x4 | 300/500 | 3x4 | N/A | N/A | N/A | N/A | 5 | N/A | AE-0388 | Sistema 5 - Guía ISO-IEC 67 | Control anual por Sistema 5 | REY CAMPOS S.A.
Cables | CABLINUR | CHAROLADO | Cordon tripolar de cobre flexible clase 5 con aislación de PVC/D y cubierta de PVC/ST5 Código CGO 3x6 | 300/500 | 3x6 | N/A | N/A | N/A | N/A | 5 | N/A | AE-0388 | Sistema 5 - Guía ISO-IEC 67 | Control anual por Sistema 5 | REY CAMPOS S.A.
Cables | CABLINUR | CHAROLADO | Cordon tripolar de cobre flexible clase 5 con aislación de PVC/D y cubierta de PVC/ST5 Código CGO 3x10 | 300/500 | 3x10 | N/A | N/A | N/A | N/A | 5 | N/A | AE-0388 | Sistema 5 - Guía ISO-IEC 67 | Control anual por Sistema 5 | REY CAMPOS S.A.
Cables | CABLINUR | CHAROLADO | Cordon tetrapolar de cobre flexible clase 5 con aislación de PVC/D y cubierta de PVC/ST5 Código CGO 4x0,5 | 300/500 | 4x0,5 | N/A | N/A | N/A | N/A | 5 | N/A | AE-0388 | Sistema 5 - Guía ISO-IEC 67 | Control anual por Sistema 5 | REY CAMPOS S.A.
Cables | CABLINUR | CHAROLADO | Cordon tetrapolar de cobre flexible clase 5 con aislación de PVC/D y cubierta de PVC/ST5 Código CGO 4x0,75 | 300/500 | 4x0,75 | N/A | N/A | N/A | N/A | 5 | N/A | AE-0388 | Sistema 5 - Guía ISO-IEC 67 | Control anual por Sistema 5 | REY CAMPOS S.A.
Cables | CABLINUR | CHAROLADO | Cordon tetrapolar de cobre flexible clase 5 con aislación de PVC/D y cubierta de PVC/ST5 Código CGO 4x1 | 300/500 | 4x1 | N/A | N/A | N/A | N/A | 5 | N/A | AE-0388 | Sistema 5 - Guía ISO-IEC 67 | Control anual por Sistema 5 | REY CAMPOS S.A.
Cables | CABLINUR | CHAROLADO | Cordon tetrapolar de cobre flexible clase 5 con aislación de PVC/D y cubierta de PVC/ST5 Código CGO 4x1,5 | 300/500 | 4 x 1,5 | N/A | N/A | N/A | N/A | 5 | N/A | AE-0388 | Sistema 5 - Guía ISO-IEC 67 | Control anual por Sistema 5 | REY CAMPOS S.A.
Cables | CABLINUR | CHAROLADO | Cordon tetrapolar de cobre flexible clase 5 con aislación de PVC/D y cubierta de PVC/ST5 Código CGO 4x2 | 300/500 | 4x2 | N/A | N/A | N/A | N/A | 5 | N/A | AE-0388 | Sistema 5 - Guía ISO-IEC 67 | Control anual por Sistema 5 | REY CAMPOS S.A.
Cables | CABLINUR | CHAROLADO | Cordon tetrapolar de cobre flexible clase 5 con aislación de PVC/D y cubierta de PVC/ST5 Código CGO 4x2,5 | 300/500 | 4 x 2,5 | N/A | N/A | N/A | N/A | 5 | N/A | AE-0388 | Sistema 5 - Guía ISO-IEC 67 | Control anual por Sistema 5 | REY CAMPOS S.A.
Cables | CABLINUR | CHAROLADO | Cordon tetrapolar de cobre flexible clase 5 con aislación de PVC/D y cubierta de PVC/ST5 Código CGO 4x4 | 300/500 | 4x4 | N/A | N/A | N/A | N/A | 5 | N/A | AE-0388 | Sistema 5 - Guía ISO-IEC 67 | Control anual por Sistema 5 | REY CAMPOS S.A.
Cables | CABLINUR | CHAROLADO | Cordon tetrapolar de cobre flexible clase 5 con aislación de PVC/D y cubierta de PVC/ST5 Código CGO 4x6 | 300/500 | 4 x 6 | N/A | N/A | N/A | N/A | 5 | N/A | AE-0388 | Sistema 5 - Guía ISO-IEC 67 | Control anual por Sistema 5 | REY CAMPOS S.A.
Cables | CABLINUR | CHAROLADO | Cordon tetrapolar de cobre flexible clase 5 con aislación de PVC/D y cubierta de PVC/ST5 Código CGO 4x10 | 300/500 | 4x10 | N/A | N/A | N/A | N/A | 5 | N/A | AE-0388 | Sistema 5 - Guía ISO-IEC 67 | Control anual por Sistema 5 | REY CAMPOS S.A.
Cables | CABLINUR | CHAROLADO | Cordon pentapolar de cobre flexible clase 5 con aislación de PVC/D y cubierta de PVC/ST5 Código CGO 5x0,5 | 300/500 | 5x0,5 | N/A | N/A | N/A | N/A | 5 | N/A | AE-0388 | Sistema 5 - Guía ISO-IEC 67 | Control anual por Sistema 5 | REY CAMPOS S.A.
Cables | CABLINUR | CHAROLADO | Cordon pentapolar de cobre flexible clase 5 con aislación de PVC/D y cubierta de PVC/ST5 Código CGO 5x0,75 | 300/500 | 5x0,75 | N/A | N/A | N/A | N/A | 5 | N/A | AE-0388 | Sistema 5 - Guía ISO-IEC 67 | Control anual por Sistema 5 | REY CAMPOS S.A.
Cables | CABLINUR | CHAROLADO | Cordon pentapolar de cobre flexible clase 5 con aislación de PVC/D y cubierta de PVC/ST5 Código CGO 5x1 | 300/500 | 5x1 | N/A | N/A | N/A | N/A | 5 | N/A | AE-0388 | Sistema 5 - Guía ISO-IEC 67 | Control anual por Sistema 5 | REY CAMPOS S.A.
Cables | CABLINUR | CHAROLADO | Cordon pentapolar de cobre flexible clase 5 con aislación de PVC/D y cubierta de PVC/ST5 Código CGO 5x1,5 | 300/500 | 5x1,5 | N/A | N/A | N/A | N/A | 5 | N/A | AE-0388 | Sistema 5 - Guía ISO-IEC 67 | Control anual por Sistema 5 | REY CAMPOS S.A.
Cables | CABLINUR | CHAROLADO | Cordon pentapolar de cobre flexible clase 5 con aislación de PVC/D y cubierta de PVC/ST5 Código CGO 5x2 | 300/500 | 5x2 | N/A | N/A | N/A | N/A | 5 | N/A | AE-0388 | Sistema 5 - Guía ISO-IEC 67 | Control anual por Sistema 5 | REY CAMPOS S.A.
Cables | CABLINUR | CHAROLADO | Cordon pentapolar de cobre flexible clase 5 con aislación de PVC/D y cubierta de PVC/ST5 Código CGO 5x2,5 | 300/500 | 5x2,5 | N/A | N/A | N/A | N/A | 5 | N/A | AE-0388 | Sistema 5 - Guía ISO-IEC 67 | Control anual por Sistema 5 | REY CAMPOS S.A.
Cables | CABLINUR | CHAROLADO | Cordon pentapolar de cobre flexible clase 5 con aislación de PVC/D y cubierta de PVC/ST5 Código CGO 5x4 | 300/500 | 5x4 | N/A | N/A | N/A | N/A | 5 | N/A | AE-0388 | Sistema 5 - Guía ISO-IEC 67 | Control anual por Sistema 5 | REY CAMPOS S.A.
Cables | CABLINUR | CHAROLADO | Cordon pentapolar de cobre flexible clase 5 con aislación de PVC/D y cubierta de PVC/ST5 Código CGO 5x6 | 300/500 | 5x6 | N/A | N/A | N/A | N/A | 5 | N/A | AE-0388 | Sistema 5 - Guía ISO-IEC 67 | Control anual por Sistema 5 | REY CAMPOS S.A.
Cables | CABLINUR | CHAROLADO | Cordon pentapolar de cobre flexible clase 5 con aislación de PVC/D y cubierta de PVC/ST5 Código CGO 5x10 | 300/500 | 5x10 | N/A | N/A | N/A | N/A | 5 | N/A | AE-0388 | Sistema 5 - Guía ISO-IEC 67 | Control anual por Sistema 5 | REY CAMPOS S.A.
Cables | CABLINUR | GEMELO | Cordón flexible plano sin envoltura Código CGE 2x0,5 | 300/300 | 2x0,5 | N/A | N/A | N/A | N/A | 5 | N/A | AE-0389 | Sistema 5 - Guía ISO-IEC 67 | Control anual por Sistema 5 | REY CAMPOS S.A.
Cables | CABLINUR | GEMELO | Cordón flexible plano sin envoltura Código CGE 2x0,75 | 300/300 | 2 x 0,75 | N/A | N/A | N/A | N/A | 5 | N/A | AE-0389 | Sistema 5 - Guía ISO-IEC 67 | Control anual por Sistema 5 | REY CAMPOS S.A.
Cables | CABLINUR | GEMELO | Cordón flexible plano sin envoltura Código CGE 2x1 | 300/300 | 2 x 1 | N/A | N/A | N/A | N/A | 5 | N/A | AE-0389 | Sistema 5 - Guía ISO-IEC 67 | Control anual por Sistema 5 | REY CAMPOS S.A.
Cables | CABLINUR | GEMELO | Cordón flexible plano sin envoltura Código CGE 2x1,5 | 300/300 | 2 x 1,5 | N/A | N/A | N/A | N/A | 5 | N/A | AE-0389 | Sistema 5 - Guía ISO-IEC 67 | Control anual por Sistema 5 | REY CAMPOS S.A.
Cables | CABLINUR | GEMELO | Cordón flexible plano sin envoltura Código CGE 2x2 | 300/300 | 2 x 2 | N/A | N/A | N/A | N/A | 5 | N/A | AE-0389 | Sistema 5 - Guía ISO-IEC 67 | Control anual por Sistema 5 | REY CAMPOS S.A.
Cables | CABLINUR | GEMELO | Cordón flexible plano sin envoltura Código CGE 2x2,5 | 300/300 | 2 x 2,5 | N/A | N/A | N/A | N/A | 5 | N/A | AE-0389 | Sistema 5 - Guía ISO-IEC 67 | Control anual por Sistema 5 | REY CAMPOS S.A.
Cables | CABLINUR | GEMELO | Cordón flexible plano sin envoltura Código CGE 2x4 | 300/300 | 2 x 4 | N/A | N/A | N/A | N/A | 5 | N/A | AE-0389 | Sistema 5 - Guía ISO-IEC 67 | Control anual por Sistema 5 | REY CAMPOS S.A.
Adaptadores | ECOLITE | ADD-06D | Adaptador schuko a universal | 250 | 2P+N | 10 | N/A | N/A | N/A | N/A | N/A | AE-0390 | Sistema 4 de la Guia ISO-IEC 67 | Control anual por Sistema 4 | SADAN S.A.
Adaptadores | ECOLITE | ADD-06Y | Adaptador modular a universal | 250 | 2P+N | 10 | N/A | N/A | N/A | N/A | N/A | AE-0390 | Sistema 4 de la Guia ISO-IEC 67 | Control anual por Sistema 4 | SADAN S.A.
Adaptadores | HOME LEADER | ADD-06D | Adaptador schuko a universal | 250 | 2P+N | 10 | N/A | N/A | N/A | N/A | N/A | AE-0391 | Sistema 4 de la Guia ISO-IEC 67 | Control anual por Sistema 4 | SADAN S.A.
Adaptadores | HOME LEADER | ADD-06Y | Adaptador modular a universal | 250 | 2P+N | 10 | N/A | N/A | N/A | N/A | N/A | AE-0391 | Sistema 4 de la Guia ISO-IEC 67 | Control anual por Sistema 4 | SADAN S.A.
Adaptadores | SCAME | 146361/N | Adaptador Clavija: 2P+T – 16 A Francés/Alemán Base: 2P+T – 16 A Bivalente Italiana P 17/11 Color: Negro 146361/N | 250 | 2P+T | 6 / 1500 | N/A | N/A | N/A | N/A | N/A | AE-0394 | Sistema 5 - Guía ISO-IEC 67 | Control anual por Sistema 5 | SCAME UY S.A.
Adaptadores | SCAME | 146534/N | Adaptador Clavija: 2P+T – 10 A Italiana S 11 Base: 4 - 2P+T – 10 A Italiana P 11 Color: Negro 146534/N Código blister 99910534N | 250 | 2P+T | 6 / 1500 | N/A | N/A | N/A | N/A | N/A | AE-0394 | Sistema 5 - Guía ISO-IEC 67 | Control anual por Sistema 5 | SCAME UY S.A.
Adaptadores | SCAME | 146534 | Adaptador Clavija: 2P+T-10A Italiana S11 Base: 4-2p+T-10A Italiana P11 Color Blanco 146534 Código blister 99910534 | 250 | 2P+T | 6 / 1500 | N/A | N/A | N/A | N/A | N/A | AE-0394 | Sistema 5 - Guía ISO-IEC 67 | Control anual por Sistema 5 | SCAME UY S.A.
Adaptadores | SCAME | 146641 | Adaptador simple para clavijas con tierra lateral S11 P30 Color Blanco Serie Blueline Código blister 99912641 | 250 | 2P+T | 6 / 1500 | N/A | N/A | N/A | N/A | N/A | AE-0395 | Sistema 5 - Guía ISO-IEC 67 | Control anual por Sistema 5 | SCAME UY S.A.
Adaptadores | SCAME | 146.641/N | Adaptador simple para clavijas con tierra lateral S11 P30 Color Negro Serie Blueline Código blister 99912641N | 250 | 2P+T | 6 / 1500 | N/A | N/A | N/A | N/A | N/A | AE-0395 | Sistema 5 - Guía ISO-IEC 67 | Control anual por Sistema 5 | SCAME UY S.A.
Adaptadores | SCAME | 146.641/F | Adaptador simple para clavijas con tierra lateral S11 P30 Color fume trasparente Serie Blueline Código blister 99912641F | 250 | 2P+T | 6 / 1500 | N/A | N/A | N/A | N/A | N/A | AE-0395 | Sistema 5 - Guía ISO-IEC 67 | Control anual por Sistema 5 | SCAME UY S.A.
Adaptadores | SCAME | 146.641/T | Adaptador simple para clavijas con tierra lateral S11 P30 Color Turquesa transparente Serie Blueline Código blister 99912641T | 250 | 2P+T | 6 / 1500 | N/A | N/A | N/A | N/A | N/A | AE-0395 | Sistema 5 - Guía ISO-IEC 67 | Control anual por Sistema 5 | SCAME UY S.A.
Adaptadores | SCAME | 146.641/V | Adaptador simple para clavijas con tierra lateral S11 P30 Color verde transparente Serie Blueline Código blister 99912641V | 250 | 2P+T | 6 / 1500 | N/A | N/A | N/A | N/A | N/A | AE-0395 | Sistema 5 - Guía ISO-IEC 67 | Control anual por Sistema 5 | SCAME UY S.A.
Adaptadores | SCAME | 144441 | Adaptador simple para clavijas con tierra lateral S11 P30 Color Blanco Serie Azzurra | 250 | 2P+T | 6 / 1500 | N/A | N/A | N/A | N/A | N/A | AE-0395 | Sistema 5 - Guía ISO-IEC 67 | Control anual por Sistema 5 | SCAME UY S.A.
Adaptadores | SCAME | 144.441/N | Adaptador simple para clavijas con tierra lateral S11 P30 Color Negro Serie Azzurra | 250 | 2P+T | 6 / 1500 | N/A | N/A | N/A | N/A | N/A | AE-0395 | Sistema 5 - Guía ISO-IEC 67 | Control anual por Sistema 5 | SCAME UY S.A.
Adaptadores | SCAME | 144455 | Adaptador simple para clavijas con tierra lateral S11 P11 Color Blanco Serie Azzurra | 250 | 2P+T | 6 / 1500 | N/A | N/A | N/A | N/A | N/A | AE-0395 | Sistema 5 - Guía ISO-IEC 67 | Control anual por Sistema 5 | SCAME UY S.A.
Adaptadores | SCAME | 144.455/N | Adaptador simple para clavijas con tierra lateral S11 P11 Color Negro Serie Azzurra | 250 | 2P+T | 6 / 1500 | N/A | N/A | N/A | N/A | N/A | AE-0395 | Sistema 5 - Guía ISO-IEC 67 | Control anual por Sistema 5 | SCAME UY S.A.
Adaptadores | SCAME | 144457 | Adaptador simple para clavijas con tierra lateral S11 2xP11-1xP30 Color Blanco Serie Azzurra | 250 | 2P+T | 6 / 1500 | N/A | N/A | N/A | N/A | N/A | AE-0395 | Sistema 5 - Guía ISO-IEC 67 | Control anual por Sistema 5 | SCAME UY S.A.
Adaptadores | SCAME | 144.457/N | Adaptador simple para clavijas con tierra lateral S11 2xP11-1xP30 Color Negro Serie Azzurra | 250 | 2P+T | 6 / 1500 | N/A | N/A | N/A | N/A | N/A | AE-0395 | Sistema 5 - Guía ISO-IEC 67 | Control anual por Sistema 5 | SCAME UY S.A.
Adaptadores | SCAME | 146661 | Adaptador Salva espacio Serie Blueline con ficha 10 A 2P+T y tomacorriente 10-16 A 2P+T con tierra lateral Max. 1500 W 146661 color blanco | 250 | 2P+T | 6 / 1500 | N/A | N/A | N/A | N/A | N/A | AE-0396 | Sistema 5 - Guía ISO-IEC 67 | Control anual por Sistema 5 | SCAME UY S.A.
Adaptadores | SCAME | 146661/N | Adaptador Salva espacio Serie Blueline con ficha 10 A 2P+T y tomacorriente 10-16 A 2P+T con tierra lateral Max. 1500 W 146661 color negro | 250 | 2P+T | 6 / 1500 | N/A | N/A | N/A | N/A | N/A | AE-0396 | Sistema 5 - Guía ISO-IEC 67 | Control anual por Sistema 5 | SCAME UY S.A.
Fichas y Tomacorrientes | SCAME | 160238 | Tomacorriente múltiple de 4 tomacorrientes Schucko 160238 color blanco serie Blueline | 250 | 2P+T | 16 | N/A | N/A | N/A | N/A | N/A | AE-0397 | Sistema 5 - Guía ISO-IEC 67 | Control anual por Sistema 5 | SCAME UY S.A.
Fichas y Tomacorrientes | SCAME | 160238/N | Tomacorriente múltiple de 4 tomacorrientes Schucko 160238 color negro serie Blueline | 250 | 2P+T | 16 | N/A | N/A | N/A | N/A | N/A | AE-0397 | Sistema 5 - Guía ISO-IEC 67 | Control anual por Sistema 5 | SCAME UY S.A.
Fichas y Tomacorrientes | SCAME | 160238/F | Tomacorriente múltiple de 4 tomacorrientes Schucko 160238 color fumé serie Blueline | 250 | 2P+T | 16 | N/A | N/A | N/A | N/A | N/A | AE-0397 | Sistema 5 - Guía ISO-IEC 67 | Control anual por Sistema 5 | SCAME UY S.A.
Fichas y Tomacorrientes | SCAME | 160238/T | Tomacorriente múltiple de 4 tomacorrientes Schucko 160238 color azul transparente serie Blueline | 250 | 2P+T | 16 | N/A | N/A | N/A | N/A | N/A | AE-0397 | Sistema 5 - Guía ISO-IEC 67 | Control anual por Sistema 5 | SCAME UY S.A.
Fichas y Tomacorrientes | SCAME | 160239 | Tomacorriente múltiple de 4 tomacorrientes Schucko 160239 color blanco serie Blueline | 250 | 2P+T | 16 | N/A | N/A | N/A | N/A | N/A | AE-0397 | Sistema 5 - Guía ISO-IEC 67 | Control anual por Sistema 5 | SCAME UY S.A.
Fichas y Tomacorrientes | SCAME | 160239/N | Tomacorriente múltiple de 4 tomacorrientes Schucko 160239 color negro serie Blueline | 250 | 2P+T | 16 | N/A | N/A | N/A | N/A | N/A | AE-0397 | Sistema 5 - Guía ISO-IEC 67 | Control anual por Sistema 5 | SCAME UY S.A.
Fichas y Tomacorrientes | SCAME | 160239/F | Tomacorriente múltiple de 4 tomacorrientes Schucko 160239 color fumé serie Blueline | 250 | 2P+T | 16 | N/A | N/A | N/A | N/A | N/A | AE-0397 | Sistema 5 - Guía ISO-IEC 67 | Control anual por Sistema 5 | SCAME UY S.A.
Fichas y Tomacorrientes | SCAME | 160239/T | Tomacorriente múltiple de 4 tomacorrientes Schucko 160239 color azul transparente serie Blueline | 250 | 2P+T | 16 | N/A | N/A | N/A | N/A | N/A | AE-0397 | Sistema 5 - Guía ISO-IEC 67 | Control anual por Sistema 5 | SCAME UY S.A.
Fichas y Tomacorrientes | LEGRAND | 77213 | Tomacorriente 2P+T lateral (Schucko); 16A; 250V; Color blanco | 250 | 2P+T | 16 | N/A | N/A | N/A | N/A | N/A | VU2018-000031 | Sistema 5 - Guía ISO-IEC 67 | Control anual por Sistema 5 | FIVISA S.A.
Fichas y Tomacorrientes | LEGRAND | 77214 | Tomacorriente 2P+T lateral (Schucko); 16A; 250V; Color blanco | 250 | 2P+T | 16 | N/A | N/A | N/A | N/A | N/A | VU2018-000031 | Esquema 5 de la norma UNIT-ISO/IEC 17067:2013 | Control anual por Sistema 5 | FIVISA S.A.
Fichas y Tomacorrientes | SICA | HBT | Toma con tierra beige 353910 | 250 | 2P+T | 10 | N/A | N/A | N/A | N/A | N/A | AE-0371 | Sistema 5 - Guía ISO-IEC 67 | Control anual por Sistema 5 | DREGHAL S.A.
Fichas y Tomacorrientes | SICA | HBT | Toma con tierra blanche 353913 | 250 | 2P+T | 10 | N/A | N/A | N/A | N/A | N/A | AE-0371 | Sistema 5 - Guía ISO-IEC 67 | Control anual por Sistema 5 | DREGHAL S.A.
Fichas y Tomacorrientes | SICA | 35360X | Toma Schuko con tierra beige 353600 | 250 | 2P+T | 16 | N/A | N/A | N/A | N/A | N/A | AE-0403 | Sistema 5 - Guía ISO-IEC 67 | Control anual por Sistema 5 | FIVISA S.A.
Fichas y Tomacorrientes | SICA | 35360X | Toma Schuko con tierra blanco 353601 | 250 | 2P+T | 16 | N/A | N/A | N/A | N/A | N/A | AE-0403 | Sistema 5 - Guía ISO-IEC 67 | Control anual por Sistema 5 | FIVISA S.A.
Fichas y Tomacorrientes | SICA | 35360X | Toma Schuko con tierra blanche 353603 | 250 | 2P+T | 16 | N/A | N/A | N/A | N/A | N/A | AE-0403 | Sistema 5 - Guía ISO-IEC 67 | Control anual por Sistema 5 | FIVISA S.A.
Fichas y Tomacorrientes | SICA | 35360X | Toma Schuko con tierra grafito 353605 | 250 | 2P+T | 16 | N/A | N/A | N/A | N/A | N/A | AE-0403 | Sistema 5 - Guía ISO-IEC 67 | Control anual por Sistema 5 | FIVISA S.A.
Fichas y Tomacorrientes | SICA | 353 | Toma con tierra beige 353710 | 250 | 2P+T | 10 | N/A | N/A | N/A | N/A | N/A | AE-0403 | Sistema 5 - Guía ISO-IEC 67 | Control anual por Sistema 5 | FIVISA S.A.
Fichas y Tomacorrientes | SICA | 353 | Toma con tierra blanco 353711 | 250 | 2P+T | 10 | N/A | N/A | N/A | N/A | N/A | AE-0403 | Sistema 5 - Guía ISO-IEC 67 | Control anual por Sistema 5 | FIVISA S.A.
Fichas y Tomacorrientes | SICA | 353 | Toma con tierra blanche 353713 | 250 | 2P+T | 10 | N/A | N/A | N/A | N/A | N/A | AE-0403 | Sistema 5 - Guía ISO-IEC 67 | Control anual por Sistema 5 | FIVISA S.A.
Fichas y Tomacorrientes | SICA | 353 | Toma con tierra grafito 353715 | 250 | 2P+T | 10 | N/A | N/A | N/A | N/A | N/A | AE-0403 | Sistema 5 - Guía ISO-IEC 67 | Control anual por Sistema 5 | FIVISA S.A.
Fichas y Tomacorrientes | SICA | HBT | Toma con tierra beige 353910 | 250 | 2P+T | 10 | N/A | N/A | N/A | N/A | N/A | AE-0403 | Sistema 5 - Guía ISO-IEC 67 | Control anual por Sistema 5 | FIVISA S.A.
Fichas y Tomacorrientes | SICA | HBT | Toma con tierra blanche 353913 | 250 | 2P+T | 10 | N/A | N/A | N/A | N/A | N/A | AE-0403 | Sistema 5 - Guía ISO-IEC 67 | Control anual por Sistema 5 | FIVISA S.A.
Interruptores automáticos para sobrecorrientes | SCHNEIDER ELECTRIC | A9N21019 | INT. DT40 1P+N 1A PDC: 4.5KA CURVA C | 230 | 1P+N | 1 | 4,5 | C | N/A | N/A | N/A | AE-0404 | Sistema 5 - Guía ISO-IEC 67 | Control anual por Sistema 5 | FIVISA S.A.
Interruptores automáticos para sobrecorrientes | SCHNEIDER ELECTRIC | A9N21020 | INT. DT40 1P+N 2A PDC: 4.5KA CURVA C | 230 | 1P+N | 2 | 4,5 | C | N/A | N/A | N/A | AE-0404 | Sistema 5 - Guía ISO-IEC 67 | Control anual por Sistema 5 | FIVISA S.A.
Interruptores automáticos para sobrecorrientes | SCHNEIDER ELECTRIC | A9N21021 | INT. DT40 1P+N 3A PDC: 4.5KA CURVA C | 230 | 1P+N | 3 | 4,5 | C | N/A | N/A | N/A | AE-0404 | Sistema 5 - Guía ISO-IEC 67 | Control anual por Sistema 5 | FIVISA S.A.
Interruptores automáticos para sobrecorrientes | SCHNEIDER ELECTRIC | A9N21022 | INT. DT40 1P+N 4A PDC: 4.5KA CURVA C | 230 | 1P+N | 4 | 4,5 | C | N/A | N/A | N/A | AE-0404 | Sistema 5 - Guía ISO-IEC 67 | Control anual por Sistema 5 | FIVISA S.A.
Interruptores automáticos para sobrecorrientes | SCHNEIDER ELECTRIC | A9N21023 | INT. DT40 1P+N 6A PDC: 4.5KA CURVA C | 230 | 1P+N | 6 | 4,5 | C | N/A | N/A | N/A | AE-0404 | Sistema 5 - Guía ISO-IEC 67 | Control anual por Sistema 5 | FIVISA S.A.
Interruptores automáticos para sobrecorrientes | SCHNEIDER ELECTRIC | A9N21024 | INT. DT40 1P+N 10A PDC: 4.5KA CURVA C | 230 | 1P+N | 10 | 4,5 | C | N/A | N/A | N/A | AE-0404 | Sistema 5 - Guía ISO-IEC 67 | Control anual por Sistema 5 | FIVISA S.A.
Interruptores automáticos para sobrecorrientes | SCHNEIDER ELECTRIC | A9N21025 | INT. DT40 1P+N 16A PDC: 4.5KA CURVA C | 230 | 1P+N | 16 | 4,5 | C | N/A | N/A | N/A | AE-0404 | Sistema 5 - Guía ISO-IEC 67 | Control anual por Sistema 5 | FIVISA S.A.
Interruptores automáticos para sobrecorrientes | SCHNEIDER ELECTRIC | A9N21026 | INT. DT40 1P+N 20A PDC: 4.5KA CURVA C | 230 | 1P+N | 20 | 4,5 | C | N/A | N/A | N/A | AE-0404 | Sistema 5 - Guía ISO-IEC 67 | Control anual por Sistema 5 | FIVISA S.A.
Interruptores automáticos para sobrecorrientes | SCHNEIDER ELECTRIC | A9N21027 | INT. DT40 1P+N 25A PDC: 4.5KA CURVA C | 230 | 1P+N | 25 | 4,5 | C | N/A | N/A | N/A | AE-0404 | Sistema 5 - Guía ISO-IEC 67 | Control anual por Sistema 5 | FIVISA S.A.
Interruptores automáticos para sobrecorrientes | SCHNEIDER ELECTRIC | A9N21028 | INT. DT40 1P+N 32A PDC: 4.5KA CURVA C | 230 | 1P+N | 32 | 4,5 | C | N/A | N/A | N/A | AE-0404 | Sistema 5 - Guía ISO-IEC 67 | Control anual por Sistema 5 | FIVISA S.A.
Interruptores automáticos para sobrecorrientes | SCHNEIDER ELECTRIC | A9N21029 | INT. DT40 1P+N 40A PDC: 4.5KA CURVA C | 230 | 1P+N | 40 | 4,5 | C | N/A | N/A | N/A | AE-0404 | Sistema 5 - Guía ISO-IEC 67 | Control anual por Sistema 5 | FIVISA S.A.
Interruptores automáticos para sobrecorrientes | SCHNEIDER ELECTRIC | A9N21360 | INT. DT40N 1P+N 1A PDC: 6000A CURVA C | 230 | 1P+N | 1 | 6 | C | N/A | N/A | N/A | AE-0404 | Sistema 5 - Guía ISO-IEC 67 | Control anual por Sistema 5 | FIVISA S.A.
Interruptores automáticos para sobrecorrientes | SCHNEIDER ELECTRIC | A9N21361 | INT. DT40N 1P+N 2A PDC: 6000A CURVA C | 230 | 1P+N | 2 | 6 | C | N/A | N/A | N/A | AE-0404 | Sistema 5 - Guía ISO-IEC 67 | Control anual por Sistema 5 | FIVISA S.A.
Interruptores automáticos para sobrecorrientes | SCHNEIDER ELECTRIC | A9N21362 | INT. DT40N 1P+N 3A PDC: 6000A CURVA C | 230 | 1P+N | 3 | 6 | C | N/A | N/A | N/A | AE-0404 | Sistema 5 - Guía ISO-IEC 67 | Control anual por Sistema 5 | FIVISA S.A.
Interruptores automáticos para sobrecorrientes | SCHNEIDER ELECTRIC | A9N21363 | INT. DT40N 1P+N 4A PDC: 6000A CURVA C | 230 | 1P+N | 4 | 6 | C | N/A | N/A | N/A | AE-0404 | Sistema 5 - Guía ISO-IEC 67 | Control anual por Sistema 5 | FIVISA S.A.
Interruptores automáticos para sobrecorrientes | SCHNEIDER ELECTRIC | A9N21364 | INT. DT40N 1P+N 6A PDC: 6000A CURVA C | 230 | 1P+N | 6 | 6 | C | N/A | N/A | N/A | AE-0404 | Sistema 5 - Guía ISO-IEC 67 | Control anual por Sistema 5 | FIVISA S.A.
Interruptores automáticos para sobrecorrientes | SCHNEIDER ELECTRIC | A9N21365 | INT. DT40N 1P+N 10A PDC: 6000A CURVA C | 230 | 1P+N | 10 | 6 | C | N/A | N/A | N/A | AE-0404 | Sistema 5 - Guía ISO-IEC 67 | Control anual por Sistema 5 | FIVISA S.A.
Interruptores automáticos para sobrecorrientes | SCHNEIDER ELECTRIC | A9N21366 | INT. DT40N 1P+N 16A PDC: 6000A CURVA C | 230 | 1P+N | 16 | 6 | C | N/A | N/A | N/A | AE-0404 | Sistema 5 - Guía ISO-IEC 67 | Control anual por Sistema 5 | FIVISA S.A.
Interruptores automáticos para sobrecorrientes | SCHNEIDER ELECTRIC | A9N21367 | INT. DT40N 1P+N 20A PDC: 6000A CURVA C | 230 | 1P+N | 20 | 6 | C | N/A | N/A | N/A | AE-0404 | Sistema 5 - Guía ISO-IEC 67 | Control anual por Sistema 5 | FIVISA S.A.
Interruptores automáticos para sobrecorrientes | SCHNEIDER ELECTRIC | A9N21368 | INT. DT40N 1P+N 25A PDC: 6000A CURVA C | 230 | 1P+N | 25 | 6 | C | N/A | N/A | N/A | AE-0404 | Sistema 5 - Guía ISO-IEC 67 | Control anual por Sistema 5 | FIVISA S.A.
Interruptores automáticos para sobrecorrientes | SCHNEIDER ELECTRIC | A9N21369 | INT. DT40N 1P+N 32A PDC: 6000A CURVA C | 230 | 1P+N | 32 | 6 | C | N/A | N/A | N/A | AE-0404 | Sistema 5 - Guía ISO-IEC 67 | Control anual por Sistema 5 | FIVISA S.A.
Interruptores automáticos para sobrecorrientes | SCHNEIDER ELECTRIC | A9N21370 | INT. DT40N 1P+N 40A PDC: 6000A CURVA C | 230 | 1P+N | 40 | 6 | C | N/A | N/A | N/A | AE-0404 | Sistema 5 - Guía ISO-IEC 67 | Control anual por Sistema 5 | FIVISA S.A.
Interruptores automáticos para sobrecorrientes | SCHNEIDER ELECTRIC | A9N21019 | INT. DT40 1P+N 1A PDC: 4.5KA CURVA C | 230 | 1P+N | 1 | 4,5 | C | N/A | N/A | N/A | AE-0406 | Sistema 5 - Guía ISO-IEC 67 | Control anual por Sistema 5 | DREGHAL S.A.
Interruptores automáticos para sobrecorrientes | SCHNEIDER ELECTRIC | A9N21020 | INT. DT40 1P+N 2A PDC: 4.5KA CURVA C | 230 | 1P+N | 2 | 4,5 | C | N/A | N/A | N/A | AE-0406 | Sistema 5 - Guía ISO-IEC 67 | Control anual por Sistema 5 | DREGHAL S.A.
Interruptores automáticos para sobrecorrientes | SCHNEIDER ELECTRIC | A9N21021 | INT. DT40 1P+N 3A PDC: 4.5KA CURVA C | 230 | 1P+N | 3 | 4,5 | C | N/A | N/A | N/A | AE-0406 | Sistema 5 - Guía ISO-IEC 67 | Control anual por Sistema 5 | DREGHAL S.A.
Interruptores automáticos para sobrecorrientes | SCHNEIDER ELECTRIC | A9N21022 | INT. DT40 1P+N 4A PDC: 4.5KA CURVA C | 230 | 1P+N | 4 | 4,5 | C | N/A | N/A | N/A | AE-0406 | Sistema 5 - Guía ISO-IEC 67 | Control anual por Sistema 5 | DREGHAL S.A.
Interruptores automáticos para sobrecorrientes | SCHNEIDER ELECTRIC | A9N21023 | INT. DT40 1P+N 6A PDC: 4.5KA CURVA C | 230 | 1P+N | 6 | 4,5 | C | N/A | N/A | N/A | AE-0406 | Sistema 5 - Guía ISO-IEC 67 | Control anual por Sistema 5 | DREGHAL S.A.
Interruptores automáticos para sobrecorrientes | SCHNEIDER ELECTRIC | A9N21024 | INT. DT40 1P+N 10A PDC: 4.5KA CURVA C | 230 | 1P+N | 10 | 4,5 | C | N/A | N/A | N/A | AE-0406 | Sistema 5 - Guía ISO-IEC 67 | Control anual por Sistema 5 | DREGHAL S.A.
Interruptores automáticos para sobrecorrientes | SCHNEIDER ELECTRIC | A9N21025 | INT. DT40 1P+N 16A PDC: 4.5KA CURVA C | 230 | 1P+N | 16 | 4,5 | C | N/A | N/A | N/A | AE-0406 | Sistema 5 - Guía ISO-IEC 67 | Control anual por Sistema 5 | DREGHAL S.A.
Interruptores automáticos para sobrecorrientes | SCHNEIDER ELECTRIC | A9N21026 | INT. DT40 1P+N 20A PDC: 4.5KA CURVA C | 230 | 1P+N | 20 | 4,5 | C | N/A | N/A | N/A | AE-0406 | Sistema 5 - Guía ISO-IEC 67 | Control anual por Sistema 5 | DREGHAL S.A.
Interruptores automáticos para sobrecorrientes | SCHNEIDER ELECTRIC | A9N21027 | INT. DT40 1P+N 25A PDC: 4.5KA CURVA C | 230 | 1P+N | 25 | 4,5 | C | N/A | N/A | N/A | AE-0406 | Sistema 5 - Guía ISO-IEC 67 | Control anual por Sistema 5 | DREGHAL S.A.
Interruptores automáticos para sobrecorrientes | SCHNEIDER ELECTRIC | A9N21028 | INT. DT40 1P+N 32A PDC: 4.5KA CURVA C | 230 | 1P+N | 32 | 4,5 | C | N/A | N/A | N/A | AE-0406 | Sistema 5 - Guía ISO-IEC 67 | Control anual por Sistema 5 | DREGHAL S.A.
Interruptores automáticos para sobrecorrientes | SCHNEIDER ELECTRIC | A9N21029 | INT. DT40 1P+N 40A PDC: 4.5KA CURVA C | 230 | 1P+N | 40 | 4,5 | C | N/A | N/A | N/A | AE-0406 | Sistema 5 - Guía ISO-IEC 67 | Control anual por Sistema 5 | DREGHAL S.A.
Interruptores automáticos para sobrecorrientes | SCHNEIDER ELECTRIC | A9N21360 | INT. DT40N 1P+N 1A PDC: 6000A CURVA C | 230 | 1P+N | 1 | 6 | C | N/A | N/A | N/A | AE-0406 | Sistema 5 - Guía ISO-IEC 67 | Control anual por Sistema 5 | DREGHAL S.A.
Interruptores automáticos para sobrecorrientes | SCHNEIDER ELECTRIC | A9N21361 | INT. DT40N 1P+N 2A PDC: 6000A CURVA C | 230 | 1P+N | 2 | 6 | C | N/A | N/A | N/A | AE-0406 | Sistema 5 - Guía ISO-IEC 67 | Control anual por Sistema 5 | DREGHAL S.A.
Interruptores automáticos para sobrecorrientes | SCHNEIDER ELECTRIC | A9N21362 | INT. DT40N 1P+N 3A PDC: 6000A CURVA C | 230 | 1P+N | 3 | 6 | C | N/A | N/A | N/A | AE-0406 | Sistema 5 - Guía ISO-IEC 67 | Control anual por Sistema 5 | DREGHAL S.A.
Interruptores automáticos para sobrecorrientes | SCHNEIDER ELECTRIC | A9N21363 | INT. DT40N 1P+N 4A PDC: 6000A CURVA C | 230 | 1P+N | 4 | 6 | C | N/A | N/A | N/A | AE-0406 | Sistema 5 - Guía ISO-IEC 67 | Control anual por Sistema 5 | DREGHAL S.A.
Interruptores automáticos para sobrecorrientes | SCHNEIDER ELECTRIC | A9N21364 | INT. DT40N 1P+N 6A PDC: 6000A CURVA C | 230 | 1P+N | 6 | 6 | C | N/A | N/A | N/A | AE-0406 | Sistema 5 - Guía ISO-IEC 67 | Control anual por Sistema 5 | DREGHAL S.A.
Interruptores automáticos para sobrecorrientes | SCHNEIDER ELECTRIC | A9N21365 | INT. DT40N 1P+N 10A PDC: 6000A CURVA C | 230 | 1P+N | 10 | 6 | C | N/A | N/A | N/A | AE-0406 | Sistema 5 - Guía ISO-IEC 67 | Control anual por Sistema 5 | DREGHAL S.A.
Interruptores automáticos para sobrecorrientes | SCHNEIDER ELECTRIC | A9N21366 | INT. DT40N 1P+N 16A PDC: 6000A CURVA C | 230 | 1P+N | 16 | 6 | C | N/A | N/A | N/A | AE-0406 | Sistema 5 - Guía ISO-IEC 67 | Control anual por Sistema 5 | DREGHAL S.A.
Interruptores automáticos para sobrecorrientes | SCHNEIDER ELECTRIC | A9N21367 | INT. DT40N 1P+N 20A PDC: 6000A CURVA C | 230 | 1P+N | 20 | 6 | C | N/A | N/A | N/A | AE-0406 | Sistema 5 - Guía ISO-IEC 67 | Control anual por Sistema 5 | DREGHAL S.A.
Interruptores automáticos para sobrecorrientes | SCHNEIDER ELECTRIC | A9N21368 | INT. DT40N 1P+N 25A PDC: 6000A CURVA C | 230 | 1P+N | 25 | 6 | C | N/A | N/A | N/A | AE-0406 | Sistema 5 - Guía ISO-IEC 67 | Control anual por Sistema 5 | DREGHAL S.A.
Interruptores automáticos para sobrecorrientes | SCHNEIDER ELECTRIC | A9N21369 | INT. DT40N 1P+N 32A PDC: 6000A CURVA C | 230 | 1P+N | 32 | 6 | C | N/A | N/A | N/A | AE-0406 | Sistema 5 - Guía ISO-IEC 67 | Control anual por Sistema 5 | DREGHAL S.A.
Interruptores automáticos para sobrecorrientes | SCHNEIDER ELECTRIC | A9N21370 | INT. DT40N 1P+N 40A PDC: 6000A CURVA C | 230 | 1P+N | 40 | 6 | C | N/A | N/A | N/A | AE-0406 | Sistema 5 - Guía ISO-IEC 67 | Control anual por Sistema 5 | DREGHAL S.A.
Prolongadores eléctricos | JOV | 203074 | 3 tomas | 250 | 2P+T | 10 | N/A | N/A | N/A | N/A | N/A | AE-0407 | Sistema 4 de la Guia ISO-IEC 67 | Control anual por Sistema 4 | MARÍA AMELIA FERNANDEZ ARENA
Interruptores automáticos para sobrecorrientes | SELTIR | S45N | Interruptor automático 1P+N | 240 | 1P+N | 6 | 4,5 | B | N/A | N/A | N/A | AE-0408 | Sistema 5 - Guía ISO-IEC 67 | Control anual por Sistema 5 | SELTIR S.A.
Interruptores automáticos para sobrecorrientes | SELTIR | S45N | Interruptor automático 1P+N | 240 | 1P+N | 10 | 4,5 | B | N/A | N/A | N/A | AE-0408 | Sistema 5 - Guía ISO-IEC 67 | Control anual por Sistema 5 | SELTIR S.A.
Interruptores automáticos para sobrecorrientes | SELTIR | S45N | Interruptor automático 1P+N | 240 | 1P+N | 16 | 4,5 | B | N/A | N/A | N/A | AE-0408 | Sistema 5 - Guía ISO-IEC 67 | Control anual por Sistema 5 | SELTIR S.A.
Interruptores automáticos para sobrecorrientes | SELTIR | S45N | Interruptor automático 1P+N | 240 | 1P+N | 20 | 4,5 | B | N/A | N/A | N/A | AE-0408 | Sistema 5 - Guía ISO-IEC 67 | Control anual por Sistema 5 | SELTIR S.A.
Interruptores automáticos para sobrecorrientes | SELTIR | S45N | Interruptor automático 1P+N | 240 | 1P+N | 25 | 4,5 | B | N/A | N/A | N/A | AE-0408 | Sistema 5 - Guía ISO-IEC 67 | Control anual por Sistema 5 | SELTIR S.A.
Interruptores automáticos para sobrecorrientes | SELTIR | S45N | Interruptor automático 1P+N | 240 | 1P+N | 32 | 4,5 | B | N/A | N/A | N/A | AE-0408 | Sistema 5 - Guía ISO-IEC 67 | Control anual por Sistema 5 | SELTIR S.A.
Interruptores automáticos para sobrecorrientes | SELTIR | S45N | Interruptor automático 1P+N | 240 | 1P+N | 6 | 4,5 | C | N/A | N/A | N/A | AE-0408 | Sistema 5 - Guía ISO-IEC 67 | Control anual por Sistema 5 | SELTIR S.A.
Interruptores automáticos para sobrecorrientes | SELTIR | S45N | Interruptor automático 1P+N | 240 | 1P+N | 10 | 4,5 | C | N/A | N/A | N/A | AE-0408 | Sistema 5 - Guía ISO-IEC 67 | Control anual por Sistema 5 | SELTIR S.A.
Interruptores automáticos para sobrecorrientes | SELTIR | S45N | Interruptor automático 1P+N | 240 | 1P+N | 16 | 4,5 | C | N/A | N/A | N/A | AE-0408 | Sistema 5 - Guía ISO-IEC 67 | Control anual por Sistema 5 | SELTIR S.A.
Interruptores automáticos para sobrecorrientes | SELTIR | S45N | Interruptor automático 1P+N | 240 | 1P+N | 20 | 4,5 | C | N/A | N/A | N/A | AE-0408 | Sistema 5 - Guía ISO-IEC 67 | Control anual por Sistema 5 | SELTIR S.A.
Interruptores automáticos para sobrecorrientes | SELTIR | S45N | Interruptor automático 1P+N | 240 | 1P+N | 25 | 4,5 | C | N/A | N/A | N/A | AE-0408 | Sistema 5 - Guía ISO-IEC 67 | Control anual por Sistema 5 | SELTIR S.A.
Interruptores automáticos para sobrecorrientes | SELTIR | S45N | Interruptor automático 1P+N | 240 | 1P+N | 32 | 4,5 | C | N/A | N/A | N/A | AE-0408 | Sistema 5 - Guía ISO-IEC 67 | Control anual por Sistema 5 | SELTIR S.A.
Interruptores automáticos para sobrecorrientes | SELTIR | S06 | Interruptor automático 1P | 240/415 | 1P | 3 | 6 | B | N/A | N/A | N/A | AE-0408 | Sistema 5 - Guía ISO-IEC 67 | Control anual por Sistema 5 | SELTIR S.A.
Interruptores automáticos para sobrecorrientes | SELTIR | S06 | Interruptor automático 1P | 240/415 | 1P | 4 | 6 | B | N/A | N/A | N/A | AE-0408 | Sistema 5 - Guía ISO-IEC 67 | Control anual por Sistema 5 | SELTIR S.A.
Interruptores automáticos para sobrecorrientes | SELTIR | S06 | Interruptor automático 1P | 240/415 | 1P | 6 | 6 | B | N/A | N/A | N/A | AE-0408 | Sistema 5 - Guía ISO-IEC 67 | Control anual por Sistema 5 | SELTIR S.A.
Interruptores automáticos para sobrecorrientes | SELTIR | S06 | Interruptor automático 1P | 240/415 | 1P | 10 | 6 | B | N/A | N/A | N/A | AE-0408 | Sistema 5 - Guía ISO-IEC 67 | Control anual por Sistema 5 | SELTIR S.A.
Interruptores automáticos para sobrecorrientes | SELTIR | S06 | Interruptor automático 1P | 240/415 | 1P | 13 | 6 | B | N/A | N/A | N/A | AE-0408 | Sistema 5 - Guía ISO-IEC 67 | Control anual por Sistema 5 | SELTIR S.A.
Interruptores automáticos para sobrecorrientes | SELTIR | S06 | Interruptor automático 1P | 240/415 | 1P | 16 | 6 | B | N/A | N/A | N/A | AE-0408 | Sistema 5 - Guía ISO-IEC 67 | Control anual por Sistema 5 | SELTIR S.A.
Interruptores automáticos para sobrecorrientes | SELTIR | S06 | Interruptor automático 1P | 240/415 | 1P | 20 | 6 | B | N/A | N/A | N/A | AE-0408 | Sistema 5 - Guía ISO-IEC 67 | Control anual por Sistema 5 | SELTIR S.A.
Interruptores automáticos para sobrecorrientes | SELTIR | S06 | Interruptor automático 1P | 240/415 | 1P | 25 | 6 | B | N/A | N/A | N/A | AE-0408 | Sistema 5 - Guía ISO-IEC 67 | Control anual por Sistema 5 | SELTIR S.A.
Interruptores automáticos para sobrecorrientes | SELTIR | S06 | Interruptor automático 1P | 240/415 | 1P | 32 | 6 | B | N/A | N/A | N/A | AE-0408 | Sistema 5 - Guía ISO-IEC 67 | Control anual por Sistema 5 | SELTIR S.A.
Interruptores automáticos para sobrecorrientes | SELTIR | S06 | Interruptor automático 1P | 240/415 | 1P | 40 | 6 | B | N/A | N/A | N/A | AE-0408 | Sistema 5 - Guía ISO-IEC 67 | Control anual por Sistema 5 | SELTIR S.A.
Interruptores automáticos para sobrecorrientes | SELTIR | S06 | Interruptor automático 1P | 240/415 | 1P | 45 | 6 | B | N/A | N/A | N/A | AE-0408 | Sistema 5 - Guía ISO-IEC 67 | Control anual por Sistema 5 | SELTIR S.A.
Interruptores automáticos para sobrecorrientes | SELTIR | S06 | Interruptor automático 1P | 240/415 | 1P | 50 | 6 | B | N/A | N/A | N/A | AE-0408 | Sistema 5 - Guía ISO-IEC 67 | Control anual por Sistema 5 | SELTIR S.A.
Interruptores automáticos para sobrecorrientes | SELTIR | S06 | Interruptor automático 1P | 240/415 | 1P | 63 | 6 | B | N/A | N/A | N/A | AE-0408 | Sistema 5 - Guía ISO-IEC 67 | Control anual por Sistema 5 | SELTIR S.A.
Interruptores automáticos para sobrecorrientes | SELTIR | S06 | Interruptor automático 1P | 240/415 | 1P | 3 | 6 | C | N/A | N/A | N/A | AE-0408 | Sistema 5 - Guía ISO-IEC 67 | Control anual por Sistema 5 | SELTIR S.A.
Interruptores automáticos para sobrecorrientes | SELTIR | S06 | Interruptor automático 1P | 240/415 | 1P | 4 | 6 | C | N/A | N/A | N/A | AE-0408 | Sistema 5 - Guía ISO-IEC 67 | Control anual por Sistema 5 | SELTIR S.A.
Interruptores automáticos para sobrecorrientes | SELTIR | S06 | Interruptor automático 1P | 240/415 | 1P | 6 | 6 | C | N/A | N/A | N/A | AE-0408 | Sistema 5 - Guía ISO-IEC 67 | Control anual por Sistema 5 | SELTIR S.A.
Interruptores automáticos para sobrecorrientes | SELTIR | S06 | Interruptor automático 1P | 240/415 | 1P | 10 | 6 | C | N/A | N/A | N/A | AE-0408 | Sistema 5 - Guía ISO-IEC 67 | Control anual por Sistema 5 | SELTIR S.A.
Interruptores automáticos para sobrecorrientes | SELTIR | S06 | Interruptor automático 1P | 240/415 | 1P | 13 | 6 | C | N/A | N/A | N/A | AE-0408 | Sistema 5 - Guía ISO-IEC 67 | Control anual por Sistema 5 | SELTIR S.A.
Interruptores automáticos para sobrecorrientes | SELTIR | S06 | Interruptor automático 1P | 240/415 | 1P | 16 | 6 | C | N/A | N/A | N/A | AE-0408 | Sistema 5 - Guía ISO-IEC 67 | Control anual por Sistema 5 | SELTIR S.A.
Interruptores automáticos para sobrecorrientes | SELTIR | S06 | Interruptor automático 1P | 240/415 | 1P | 20 | 6 | C | N/A | N/A | N/A | AE-0408 | Sistema 5 - Guía ISO-IEC 67 | Control anual por Sistema 5 | SELTIR S.A.
Interruptores automáticos para sobrecorrientes | SELTIR | S06 | Interruptor automático 1P | 240/415 | 1P | 25 | 6 | C | N/A | N/A | N/A | AE-0408 | Sistema 5 - Guía ISO-IEC 67 | Control anual por Sistema 5 | SELTIR S.A.
Interruptores automáticos para sobrecorrientes | SELTIR | S06 | Interruptor automático 1P | 240/415 | 1P | 32 | 6 | C | N/A | N/A | N/A | AE-0408 | Sistema 5 - Guía ISO-IEC 67 | Control anual por Sistema 5 | SELTIR S.A.
Interruptores automáticos para sobrecorrientes | SELTIR | S06 | Interruptor automático 1P | 240/415 | 1P | 40 | 6 | C | N/A | N/A | N/A | AE-0408 | Sistema 5 - Guía ISO-IEC 67 | Control anual por Sistema 5 | SELTIR S.A.
Interruptores automáticos para sobrecorrientes | SELTIR | S06 | Interruptor automático 1P | 240/415 | 1P | 45 | 6 | C | N/A | N/A | N/A | AE-0408 | Sistema 5 - Guía ISO-IEC 67 | Control anual por Sistema 5 | SELTIR S.A.
Interruptores automáticos para sobrecorrientes | SELTIR | S06 | Interruptor automático 1P | 240/415 | 1P | 50 | 6 | C | N/A | N/A | N/A | AE-0408 | Sistema 5 - Guía ISO-IEC 67 | Control anual por Sistema 5 | SELTIR S.A.
Interruptores automáticos para sobrecorrientes | SELTIR | S06 | Interruptor automático 1P | 240/415 | 1P | 63 | 6 | C | N/A | N/A | N/A | AE-0408 | Sistema 5 - Guía ISO-IEC 67 | Control anual por Sistema 5 | SELTIR S.A.
Interruptores automáticos para sobrecorrientes | SELTIR | S06 | Interruptor automático 2P | 415 | 2P | 6 | 6 | B | N/A | N/A | N/A | AE-0408 | Sistema 5 - Guía ISO-IEC 67 | Control anual por Sistema 5 | SELTIR S.A.
Interruptores automáticos para sobrecorrientes | SELTIR | S06 | Interruptor automático 2P | 415 | 2P | 10 | 6 | B | N/A | N/A | N/A | AE-0408 | Sistema 5 - Guía ISO-IEC 67 | Control anual por Sistema 5 | SELTIR S.A.
Interruptores automáticos para sobrecorrientes | SELTIR | S06 | Interruptor automático 2P | 415 | 2P | 16 | 6 | B | N/A | N/A | N/A | AE-0408 | Sistema 5 - Guía ISO-IEC 67 | Control anual por Sistema 5 | SELTIR S.A.
Interruptores automáticos para sobrecorrientes | SELTIR | S06 | Interruptor automático 2P | 415 | 2P | 20 | 6 | B | N/A | N/A | N/A | AE-0408 | Sistema 5 - Guía ISO-IEC 67 | Control anual por Sistema 5 | SELTIR S.A.
Interruptores automáticos para sobrecorrientes | SELTIR | S06 | Interruptor automático 2P | 415 | 2P | 25 | 6 | B | N/A | N/A | N/A | AE-0408 | Sistema 5 - Guía ISO-IEC 67 | Control anual por Sistema 5 | SELTIR S.A.
Interruptores automáticos para sobrecorrientes | SELTIR | S06 | Interruptor automático 2P | 415 | 2P | 32 | 6 | B | N/A | N/A | N/A | AE-0408 | Sistema 5 - Guía ISO-IEC 67 | Control anual por Sistema 5 | SELTIR S.A.
Interruptores automáticos para sobrecorrientes | SELTIR | S06 | Interruptor automático 2P | 415 | 2P | 40 | 6 | B | N/A | N/A | N/A | AE-0408 | Sistema 5 - Guía ISO-IEC 67 | Control anual por Sistema 5 | SELTIR S.A.
Interruptores automáticos para sobrecorrientes | SELTIR | S06 | Interruptor automático 2P | 415 | 2P | 50 | 6 | B | N/A | N/A | N/A | AE-0408 | Sistema 5 - Guía ISO-IEC 67 | Control anual por Sistema 5 | SELTIR S.A.
Interruptores automáticos para sobrecorrientes | SELTIR | S06 | Interruptor automático 2P | 415 | 2P | 63 | 6 | B | N/A | N/A | N/A | AE-0408 | Sistema 5 - Guía ISO-IEC 67 | Control anual por Sistema 5 | SELTIR S.A.
Interruptores automáticos para sobrecorrientes | SELTIR | S06 | Interruptor automático 2P | 415 | 2P | 6 | 6 | C | N/A | N/A | N/A | AE-0408 | Sistema 5 - Guía ISO-IEC 67 | Control anual por Sistema 5 | SELTIR S.A.
Interruptores automáticos para sobrecorrientes | SELTIR | S06 | Interruptor automático 2P | 415 | 2P | 10 | 6 | C | N/A | N/A | N/A | AE-0408 | Sistema 5 - Guía ISO-IEC 67 | Control anual por Sistema 5 | SELTIR S.A.
Interruptores automáticos para sobrecorrientes | SELTIR | S06 | Interruptor automático 2P | 415 | 2P | 16 | 6 | C | N/A | N/A | N/A | AE-0408 | Sistema 5 - Guía ISO-IEC 67 | Control anual por Sistema 5 | SELTIR S.A.
Interruptores automáticos para sobrecorrientes | SELTIR | S06 | Interruptor automático 2P | 415 | 2P | 20 | 6 | C | N/A | N/A | N/A | AE-0408 | Sistema 5 - Guía ISO-IEC 67 | Control anual por Sistema 5 | SELTIR S.A.
Interruptores automáticos para sobrecorrientes | SELTIR | S06 | Interruptor automático 2P | 415 | 2P | 25 | 6 | C | N/A | N/A | N/A | AE-0408 | Sistema 5 - Guía ISO-IEC 67 | Control anual por Sistema 5 | SELTIR S.A.
Interruptores automáticos para sobrecorrientes | SELTIR | S06 | Interruptor automático 2P | 415 | 2P | 32 | 6 | C | N/A | N/A | N/A | AE-0408 | Sistema 5 - Guía ISO-IEC 67 | Control anual por Sistema 5 | SELTIR S.A.
Interruptores automáticos para sobrecorrientes | SELTIR | S06 | Interruptor automático 2P | 415 | 2P | 40 | 6 | C | N/A | N/A | N/A | AE-0408 | Sistema 5 - Guía ISO-IEC 67 | Control anual por Sistema 5 | SELTIR S.A.
Interruptores automáticos para sobrecorrientes | SELTIR | S06 | Interruptor automático 2P | 415 | 2P | 50 | 6 | C | N/A | N/A | N/A | AE-0408 | Sistema 5 - Guía ISO-IEC 67 | Control anual por Sistema 5 | SELTIR S.A.
Interruptores automáticos para sobrecorrientes | SELTIR | S06 | Interruptor automático 2P | 415 | 2P | 63 | 6 | C | N/A | N/A | N/A | AE-0408 | Sistema 5 - Guía ISO-IEC 67 | Control anual por Sistema 5 | SELTIR S.A.
Interruptores automáticos para sobrecorrientes | SELTIR | S06 | Interruptor automático 1P+N | 240 | 1P+N | 6 | 6 | B | N/A | N/A | N/A | AE-0408 | Sistema 5 - Guía ISO-IEC 67 | Control anual por Sistema 5 | SELTIR S.A.
Interruptores automáticos para sobrecorrientes | SELTIR | S06 | Interruptor automático 1P+N | 240 | 1P+N | 10 | 6 | B | N/A | N/A | N/A | AE-0408 | Sistema 5 - Guía ISO-IEC 67 | Control anual por Sistema 5 | SELTIR S.A.
Interruptores automáticos para sobrecorrientes | SELTIR | S06 | Interruptor automático 1P+N | 240 | 1P+N | 16 | 6 | B | N/A | N/A | N/A | AE-0408 | Sistema 5 - Guía ISO-IEC 67 | Control anual por Sistema 5 | SELTIR S.A.
Interruptores automáticos para sobrecorrientes | SELTIR | S06 | Interruptor automático 1P+N | 240 | 1P+N | 20 | 6 | B | N/A | N/A | N/A | AE-0408 | Sistema 5 - Guía ISO-IEC 67 | Control anual por Sistema 5 | SELTIR S.A.
Interruptores automáticos para sobrecorrientes | SELTIR | S06 | Interruptor automático 1P+N | 240 | 1P+N | 25 | 6 | B | N/A | N/A | N/A | AE-0408 | Sistema 5 - Guía ISO-IEC 67 | Control anual por Sistema 5 | SELTIR S.A.
Interruptores automáticos para sobrecorrientes | SELTIR | S06 | Interruptor automático 1P+N | 240 | 1P+N | 32 | 6 | B | N/A | N/A | N/A | AE-0408 | Sistema 5 - Guía ISO-IEC 67 | Control anual por Sistema 5 | SELTIR S.A.
Interruptores automáticos para sobrecorrientes | SELTIR | S06 | Interruptor automático 1P+N | 240 | 1P+N | 40 | 6 | B | N/A | N/A | N/A | AE-0408 | Sistema 5 - Guía ISO-IEC 67 | Control anual por Sistema 5 | SELTIR S.A.
Interruptores automáticos para sobrecorrientes | SELTIR | S06 | Interruptor automático 1P+N | 240 | 1P+N | 50 | 6 | B | N/A | N/A | N/A | AE-0408 | Sistema 5 - Guía ISO-IEC 67 | Control anual por Sistema 5 | SELTIR S.A.
Interruptores automáticos para sobrecorrientes | SELTIR | S06 | Interruptor automático 1P+N | 240 | 1P+N | 63 | 6 | B | N/A | N/A | N/A | AE-0408 | Sistema 5 - Guía ISO-IEC 67 | Control anual por Sistema 5 | SELTIR S.A.
Interruptores automáticos para sobrecorrientes | SELTIR | S06 | Interruptor automático 1P+N | 240 | 1P+N | 6 | 6 | C | N/A | N/A | N/A | AE-0408 | Sistema 5 - Guía ISO-IEC 67 | Control anual por Sistema 5 | SELTIR S.A.
Interruptores automáticos para sobrecorrientes | SELTIR | S06 | Interruptor automático 1P+N | 240 | 1P+N | 10 | 6 | C | N/A | N/A | N/A | AE-0408 | Sistema 5 - Guía ISO-IEC 67 | Control anual por Sistema 5 | SELTIR S.A.
Interruptores automáticos para sobrecorrientes | SELTIR | S06 | Interruptor automático 1P+N | 240 | 1P+N | 16 | 6 | C | N/A | N/A | N/A | AE-0408 | Sistema 5 - Guía ISO-IEC 67 | Control anual por Sistema 5 | SELTIR S.A.
Interruptores automáticos para sobrecorrientes | SELTIR | S06 | Interruptor automático 1P+N | 240 | 1P+N | 20 | 6 | C | N/A | N/A | N/A | AE-0408 | Sistema 5 - Guía ISO-IEC 67 | Control anual por Sistema 5 | SELTIR S.A.
Interruptores automáticos para sobrecorrientes | SELTIR | S06 | Interruptor automático 1P+N | 240 | 1P+N | 25 | 6 | C | N/A | N/A | N/A | AE-0408 | Sistema 5 - Guía ISO-IEC 67 | Control anual por Sistema 5 | SELTIR S.A.
Interruptores automáticos para sobrecorrientes | SELTIR | S06 | Interruptor automático 1P+N | 240 | 1P+N | 32 | 6 | C | N/A | N/A | N/A | AE-0408 | Sistema 5 - Guía ISO-IEC 67 | Control anual por Sistema 5 | SELTIR S.A.
Interruptores automáticos para sobrecorrientes | SELTIR | S06 | Interruptor automático 1P+N | 240 | 1P+N | 40 | 6 | C | N/A | N/A | N/A | AE-0408 | Sistema 5 - Guía ISO-IEC 67 | Control anual por Sistema 5 | SELTIR S.A.
Interruptores automáticos para sobrecorrientes | SELTIR | S06 | Interruptor automático 1P+N | 240 | 1P+N | 50 | 6 | C | N/A | N/A | N/A | AE-0408 | Sistema 5 - Guía ISO-IEC 67 | Control anual por Sistema 5 | SELTIR S.A.
Interruptores automáticos para sobrecorrientes | SELTIR | S06 | Interruptor automático 1P+N | 240 | 1P+N | 63 | 6 | C | N/A | N/A | N/A | AE-0408 | Sistema 5 - Guía ISO-IEC 67 | Control anual por Sistema 5 | SELTIR S.A.
Interruptores automáticos para sobrecorrientes | SELTIR | S06 | Interruptor automático 3P | 415 | 3P | 6 | 6 | B | N/A | N/A | N/A | AE-0408 | Sistema 5 - Guía ISO-IEC 67 | Control anual por Sistema 5 | SELTIR S.A.
Interruptores automáticos para sobrecorrientes | SELTIR | S06 | Interruptor automático 3P | 415 | 3P | 10 | 6 | B | N/A | N/A | N/A | AE-0408 | Sistema 5 - Guía ISO-IEC 67 | Control anual por Sistema 5 | SELTIR S.A.
Interruptores automáticos para sobrecorrientes | SELTIR | S06 | Interruptor automático 3P | 415 | 3P | 16 | 6 | B | N/A | N/A | N/A | AE-0408 | Sistema 5 - Guía ISO-IEC 67 | Control anual por Sistema 5 | SELTIR S.A.
Interruptores automáticos para sobrecorrientes | SELTIR | S06 | Interruptor automático 3P | 415 | 3P | 20 | 6 | B | N/A | N/A | N/A | AE-0408 | Sistema 5 - Guía ISO-IEC 67 | Control anual por Sistema 5 | SELTIR S.A.
Interruptores automáticos para sobrecorrientes | SELTIR | S06 | Interruptor automático 3P | 415 | 3P | 25 | 6 | B | N/A | N/A | N/A | AE-0408 | Sistema 5 - Guía ISO-IEC 67 | Control anual por Sistema 5 | SELTIR S.A.
Interruptores automáticos para sobrecorrientes | SELTIR | S06 | Interruptor automático 3P | 415 | 3P | 32 | 6 | B | N/A | N/A | N/A | AE-0408 | Sistema 5 - Guía ISO-IEC 67 | Control anual por Sistema 5 | SELTIR S.A.
Interruptores automáticos para sobrecorrientes | SELTIR | S06 | Interruptor automático 3P | 415 | 3P | 40 | 6 | B | N/A | N/A | N/A | AE-0408 | Sistema 5 - Guía ISO-IEC 67 | Control anual por Sistema 5 | SELTIR S.A.
Interruptores automáticos para sobrecorrientes | SELTIR | S06 | Interruptor automático 3P | 415 | 3P | 50 | 6 | B | N/A | N/A | N/A | AE-0408 | Sistema 5 - Guía ISO-IEC 67 | Control anual por Sistema 5 | SELTIR S.A.
Interruptores automáticos para sobrecorrientes | SELTIR | S06 | Interruptor automático 3P | 415 | 3P | 63 | 6 | B | N/A | N/A | N/A | AE-0408 | Sistema 5 - Guía ISO-IEC 67 | Control anual por Sistema 5 | SELTIR S.A.
Interruptores automáticos para sobrecorrientes | SELTIR | S06 | Interruptor automático 3P | 415 | 3P | 6 | 6 | C | N/A | N/A | N/A | AE-0408 | Sistema 5 - Guía ISO-IEC 67 | Control anual por Sistema 5 | SELTIR S.A.
Interruptores automáticos para sobrecorrientes | SELTIR | S06 | Interruptor automático 3P | 415 | 3P | 10 | 6 | C | N/A | N/A | N/A | AE-0408 | Sistema 5 - Guía ISO-IEC 67 | Control anual por Sistema 5 | SELTIR S.A.
Interruptores automáticos para sobrecorrientes | SELTIR | S06 | Interruptor automático 3P | 415 | 3P | 16 | 6 | C | N/A | N/A | N/A | AE-0408 | Sistema 5 - Guía ISO-IEC 67 | Control anual por Sistema 5 | SELTIR S.A.
Interruptores automáticos para sobrecorrientes | SELTIR | S06 | Interruptor automático 3P | 415 | 3P | 20 | 6 | C | N/A | N/A | N/A | AE-0408 | Sistema 5 - Guía ISO-IEC 67 | Control anual por Sistema 5 | SELTIR S.A.
Interruptores automáticos para sobrecorrientes | SELTIR | S06 | Interruptor automático 3P | 415 | 3P | 25 | 6 | C | N/A | N/A | N/A | AE-0408 | Sistema 5 - Guía ISO-IEC 67 | Control anual por Sistema 5 | SELTIR S.A.
Interruptores automáticos para sobrecorrientes | SELTIR | S06 | Interruptor automático 3P | 415 | 3P | 32 | 6 | C | N/A | N/A | N/A | AE-0408 | Sistema 5 - Guía ISO-IEC 67 | Control anual por Sistema 5 | SELTIR S.A.
Interruptores automáticos para sobrecorrientes | SELTIR | S06 | Interruptor automático 3P | 415 | 3P | 40 | 6 | C | N/A | N/A | N/A | AE-0408 | Sistema 5 - Guía ISO-IEC 67 | Control anual por Sistema 5 | SELTIR S.A.
Interruptores automáticos para sobrecorrientes | SELTIR | S06 | Interruptor automático 3P | 415 | 3P | 50 | 6 | C | N/A | N/A | N/A | AE-0408 | Sistema 5 - Guía ISO-IEC 67 | Control anual por Sistema 5 | SELTIR S.A.
Interruptores automáticos para sobrecorrientes | SELTIR | S06 | Interruptor automático 3P | 415 | 3P | 63 | 6 | C | N/A | N/A | N/A | AE-0408 | Sistema 5 - Guía ISO-IEC 67 | Control anual por Sistema 5 | SELTIR S.A.
Interruptores automáticos para sobrecorrientes | SELTIR | S06 | Interruptor automático 3P+N | 415 | 3P+N | 6 | 6 | B | N/A | N/A | N/A | AE-0408 | Sistema 5 - Guía ISO-IEC 67 | Control anual por Sistema 5 | SELTIR S.A.
Interruptores automáticos para sobrecorrientes | SELTIR | S06 | Interruptor automático 3P+N | 415 | 3P+N | 10 | 6 | B | N/A | N/A | N/A | AE-0408 | Sistema 5 - Guía ISO-IEC 67 | Control anual por Sistema 5 | SELTIR S.A.
Interruptores automáticos para sobrecorrientes | SELTIR | S06 | Interruptor automático 3P+N | 415 | 3P+N | 16 | 6 | B | N/A | N/A | N/A | AE-0408 | Sistema 5 - Guía ISO-IEC 67 | Control anual por Sistema 5 | SELTIR S.A.
Interruptores automáticos para sobrecorrientes | SELTIR | S06 | Interruptor automático 3P+N | 415 | 3P+N | 20 | 6 | B | N/A | N/A | N/A | AE-0408 | Sistema 5 - Guía ISO-IEC 67 | Control anual por Sistema 5 | SELTIR S.A.
Interruptores automáticos para sobrecorrientes | SELTIR | S06 | Interruptor automático 3P+N | 415 | 3P+N | 25 | 6 | B | N/A | N/A | N/A | AE-0408 | Sistema 5 - Guía ISO-IEC 67 | Control anual por Sistema 5 | SELTIR S.A.
Interruptores automáticos para sobrecorrientes | SELTIR | S06 | Interruptor automático 3P+N | 415 | 3P+N | 32 | 6 | B | N/A | N/A | N/A | AE-0408 | Sistema 5 - Guía ISO-IEC 67 | Control anual por Sistema 5 | SELTIR S.A.
Interruptores automáticos para sobrecorrientes | SELTIR | S06 | Interruptor automático 3P+N | 415 | 3P+N | 40 | 6 | B | N/A | N/A | N/A | AE-0408 | Sistema 5 - Guía ISO-IEC 67 | Control anual por Sistema 5 | SELTIR S.A.
Interruptores automáticos para sobrecorrientes | SELTIR | S06 | Interruptor automático 3P+N | 415 | 3P+N | 50 | 6 | B | N/A | N/A | N/A | AE-0408 | Sistema 5 - Guía ISO-IEC 67 | Control anual por Sistema 5 | SELTIR S.A.
Interruptores automáticos para sobrecorrientes | SELTIR | S06 | Interruptor automático 3P+N | 415 | 3P+N | 63 | 6 | B | N/A | N/A | N/A | AE-0408 | Sistema 5 - Guía ISO-IEC 67 | Control anual por Sistema 5 | SELTIR S.A.
Interruptores automáticos para sobrecorrientes | SELTIR | S06 | Interruptor automático 3P+N | 415 | 3P+N | 6 | 6 | C | N/A | N/A | N/A | AE-0408 | Sistema 5 - Guía ISO-IEC 67 | Control anual por Sistema 5 | SELTIR S.A.
Interruptores automáticos para sobrecorrientes | SELTIR | S06 | Interruptor automático 3P+N | 415 | 3P+N | 10 | 6 | C | N/A | N/A | N/A | AE-0408 | Sistema 5 - Guía ISO-IEC 67 | Control anual por Sistema 5 | SELTIR S.A.
Interruptores automáticos para sobrecorrientes | SELTIR | S06 | Interruptor automático 3P+N | 415 | 3P+N | 16 | 6 | C | N/A | N/A | N/A | AE-0408 | Sistema 5 - Guía ISO-IEC 67 | Control anual por Sistema 5 | SELTIR S.A.
Interruptores automáticos para sobrecorrientes | SELTIR | S06 | Interruptor automático 3P+N | 415 | 3P+N | 20 | 6 | C | N/A | N/A | N/A | AE-0408 | Sistema 5 - Guía ISO-IEC 67 | Control anual por Sistema 5 | SELTIR S.A.
Interruptores automáticos para sobrecorrientes | SELTIR | S06 | Interruptor automático 3P+N | 415 | 3P+N | 25 | 6 | C | N/A | N/A | N/A | AE-0408 | Sistema 5 - Guía ISO-IEC 67 | Control anual por Sistema 5 | SELTIR S.A.
Interruptores automáticos para sobrecorrientes | SELTIR | S06 | Interruptor automático 3P+N | 415 | 3P+N | 32 | 6 | C | N/A | N/A | N/A | AE-0408 | Sistema 5 - Guía ISO-IEC 67 | Control anual por Sistema 5 | SELTIR S.A.
Interruptores automáticos para sobrecorrientes | SELTIR | S06 | Interruptor automático 3P+N | 415 | 3P+N | 40 | 6 | C | N/A | N/A | N/A | AE-0408 | Sistema 5 - Guía ISO-IEC 67 | Control anual por Sistema 5 | SELTIR S.A.
Interruptores automáticos para sobrecorrientes | SELTIR | S06 | Interruptor automático 3P+N | 415 | 3P+N | 50 | 6 | C | N/A | N/A | N/A | AE-0408 | Sistema 5 - Guía ISO-IEC 67 | Control anual por Sistema 5 | SELTIR S.A.
Interruptores automáticos para sobrecorrientes | SELTIR | S06 | Interruptor automático 3P+N | 415 | 3P+N | 63 | 6 | C | N/A | N/A | N/A | AE-0408 | Sistema 5 - Guía ISO-IEC 67 | Control anual por Sistema 5 | SELTIR S.A.
Interruptores automáticos para sobrecorrientes | SELTIR | S06 | Interruptor automático 4P | 415 | 4P | 6 | 6 | B | N/A | N/A | N/A | AE-0408 | Sistema 5 - Guía ISO-IEC 67 | Control anual por Sistema 5 | SELTIR S.A.
Interruptores automáticos para sobrecorrientes | SELTIR | S06 | Interruptor automático 4P | 415 | 4P | 10 | 6 | B | N/A | N/A | N/A | AE-0408 | Sistema 5 - Guía ISO-IEC 67 | Control anual por Sistema 5 | SELTIR S.A.
Interruptores automáticos para sobrecorrientes | SELTIR | S06 | Interruptor automático 4P | 415 | 4P | 16 | 6 | B | N/A | N/A | N/A | AE-0408 | Sistema 5 - Guía ISO-IEC 67 | Control anual por Sistema 5 | SELTIR S.A.
Interruptores automáticos para sobrecorrientes | SELTIR | S06 | Interruptor automático 4P | 415 | 4P | 20 | 6 | B | N/A | N/A | N/A | AE-0408 | Sistema 5 - Guía ISO-IEC 67 | Control anual por Sistema 5 | SELTIR S.A.
Interruptores automáticos para sobrecorrientes | SELTIR | S06 | Interruptor automático 4P | 415 | 4P | 25 | 6 | B | N/A | N/A | N/A | AE-0408 | Sistema 5 - Guía ISO-IEC 67 | Control anual por Sistema 5 | SELTIR S.A.
Interruptores automáticos para sobrecorrientes | SELTIR | S06 | Interruptor automático 4P | 415 | 4P | 32 | 6 | B | N/A | N/A | N/A | AE-0408 | Sistema 5 - Guía ISO-IEC 67 | Control anual por Sistema 5 | SELTIR S.A.
Interruptores automáticos para sobrecorrientes | SELTIR | S06 | Interruptor automático 4P | 415 | 4P | 40 | 6 | B | N/A | N/A | N/A | AE-0408 | Sistema 5 - Guía ISO-IEC 67 | Control anual por Sistema 5 | SELTIR S.A.
Interruptores automáticos para sobrecorrientes | SELTIR | S06 | Interruptor automático 4P | 415 | 4P | 50 | 6 | B | N/A | N/A | N/A | AE-0408 | Sistema 5 - Guía ISO-IEC 67 | Control anual por Sistema 5 | SELTIR S.A.
Interruptores automáticos para sobrecorrientes | SELTIR | S06 | Interruptor automático 4P | 415 | 4P | 63 | 6 | B | N/A | N/A | N/A | AE-0408 | Sistema 5 - Guía ISO-IEC 67 | Control anual por Sistema 5 | SELTIR S.A.
Interruptores automáticos para sobrecorrientes | SELTIR | S06 | Interruptor automático 4P | 415 | 4P | 6 | 6 | C | N/A | N/A | N/A | AE-0408 | Sistema 5 - Guía ISO-IEC 67 | Control anual por Sistema 5 | SELTIR S.A.
Interruptores automáticos para sobrecorrientes | SELTIR | S06 | Interruptor automático 4P | 415 | 4P | 10 | 6 | C | N/A | N/A | N/A | AE-0408 | Sistema 5 - Guía ISO-IEC 67 | Control anual por Sistema 5 | SELTIR S.A.
Interruptores automáticos para sobrecorrientes | SELTIR | S06 | Interruptor automático 4P | 415 | 4P | 16 | 6 | C | N/A | N/A | N/A | AE-0408 | Sistema 5 - Guía ISO-IEC 67 | Control anual por Sistema 5 | SELTIR S.A.
Interruptores automáticos para sobrecorrientes | SELTIR | S06 | Interruptor automático 4P | 415 | 4P | 20 | 6 | C | N/A | N/A | N/A | AE-0408 | Sistema 5 - Guía ISO-IEC 67 | Control anual por Sistema 5 | SELTIR S.A.
Interruptores automáticos para sobrecorrientes | SELTIR | S06 | Interruptor automático 4P | 415 | 4P | 25 | 6 | C | N/A | N/A | N/A | AE-0408 | Sistema 5 - Guía ISO-IEC 67 | Control anual por Sistema 5 | SELTIR S.A.
Interruptores automáticos para sobrecorrientes | SELTIR | S06 | Interruptor automático 4P | 415 | 4P | 32 | 6 | C | N/A | N/A | N/A | AE-0408 | Sistema 5 - Guía ISO-IEC 67 | Control anual por Sistema 5 | SELTIR S.A.
Interruptores automáticos para sobrecorrientes | SELTIR | S06 | Interruptor automático 4P | 415 | 4P | 40 | 6 | C | N/A | N/A | N/A | AE-0408 | Sistema 5 - Guía ISO-IEC 67 | Control anual por Sistema 5 | SELTIR S.A.
Interruptores automáticos para sobrecorrientes | SELTIR | S06 | Interruptor automático 4P | 415 | 4P | 50 | 6 | C | N/A | N/A | N/A | AE-0408 | Sistema 5 - Guía ISO-IEC 67 | Control anual por Sistema 5 | SELTIR S.A.
Interruptores automáticos para sobrecorrientes | SELTIR | S06 | Interruptor automático 4P | 415 | 4P | 63 | 6 | C | N/A | N/A | N/A | AE-0408 | Sistema 5 - Guía ISO-IEC 67 | Control anual por Sistema 5 | SELTIR S.A.
Interruptores diferenciales sin prot.sobrecorr. ID | SELTIR | SD10 | Interruptor Diferencial 1P+N | 240 | 2 | 16 | N/A | A | 30 | N/A | N/A | AE-0409 | Sistema 5 - Guía ISO-IEC 67 | Control anual por Sistema 5 | SELTIR S.A.
Interruptores diferenciales sin prot.sobrecorr. ID | SELTIR | SD10 | Interruptor Diferencial 1P+N | 240 | 2 | 25 | N/A | A | 30 | N/A | N/A | AE-0409 | Sistema 5 - Guía ISO-IEC 67 | Control anual por Sistema 5 | SELTIR S.A.
Interruptores diferenciales sin prot.sobrecorr. ID | SELTIR | SD10 | Interruptor Diferencial 1P+N | 240 | 2 | 40 | N/A | A | 30 | N/A | N/A | AE-0409 | Sistema 5 - Guía ISO-IEC 67 | Control anual por Sistema 5 | SELTIR S.A.
Interruptores diferenciales sin prot.sobrecorr. ID | SELTIR | SD10 | Interruptor Diferencial 1P+N | 240 | 2 | 63 | N/A | A | 30 | N/A | N/A | AE-0409 | Sistema 5 - Guía ISO-IEC 67 | Control anual por Sistema 5 | SELTIR S.A.
Interruptores diferenciales sin prot.sobrecorr. ID | SELTIR | SD10 | Interruptor Diferencial 1P+N | 240 | 2 | 80 | N/A | A | 30 | N/A | N/A | AE-0409 | Sistema 5 - Guía ISO-IEC 67 | Control anual por Sistema 5 | SELTIR S.A.
Interruptores diferenciales sin prot.sobrecorr. ID | SELTIR | SD10 | Interruptor Diferencial 1P+N | 240 | 2 | 16 | N/A | A | 100 | N/A | N/A | AE-0409 | Sistema 5 - Guía ISO-IEC 67 | Control anual por Sistema 5 | SELTIR S.A.
Interruptores diferenciales sin prot.sobrecorr. ID | SELTIR | SD10 | Interruptor Diferencial 1P+N | 240 | 2 | 25 | N/A | A | 100 | N/A | N/A | AE-0409 | Sistema 5 - Guía ISO-IEC 67 | Control anual por Sistema 5 | SELTIR S.A.
Interruptores diferenciales sin prot.sobrecorr. ID | SELTIR | SD10 | Interruptor Diferencial 1P+N | 240 | 2 | 40 | N/A | A | 100 | N/A | N/A | AE-0409 | Sistema 5 - Guía ISO-IEC 67 | Control anual por Sistema 5 | SELTIR S.A.
Interruptores diferenciales sin prot.sobrecorr. ID | SELTIR | SD10 | Interruptor Diferencial 1P+N | 240 | 2 | 63 | N/A | A | 100 | N/A | N/A | AE-0409 | Sistema 5 - Guía ISO-IEC 67 | Control anual por Sistema 5 | SELTIR S.A.
Interruptores diferenciales sin prot.sobrecorr. ID | SELTIR | SD10 | Interruptor Diferencial 1P+N | 240 | 2 | 80 | N/A | A | 100 | N/A | N/A | AE-0409 | Sistema 5 - Guía ISO-IEC 67 | Control anual por Sistema 5 | SELTIR S.A.
Interruptores diferenciales sin prot.sobrecorr. ID | SELTIR | SD10 | Interruptor Diferencial 1P+N | 240 | 2 | 16 | N/A | A | 300 | N/A | N/A | AE-0409 | Sistema 5 - Guía ISO-IEC 67 | Control anual por Sistema 5 | SELTIR S.A.
Interruptores diferenciales sin prot.sobrecorr. ID | SELTIR | SD10 | Interruptor Diferencial 1P+N | 240 | 2 | 25 | N/A | A | 300 | N/A | N/A | AE-0409 | Sistema 5 - Guía ISO-IEC 67 | Control anual por Sistema 5 | SELTIR S.A.
Interruptores diferenciales sin prot.sobrecorr. ID | SELTIR | SD10 | Interruptor Diferencial 1P+N | 240 | 2 | 40 | N/A | A | 300 | N/A | N/A | AE-0409 | Sistema 5 - Guía ISO-IEC 67 | Control anual por Sistema 5 | SELTIR S.A.
Interruptores diferenciales sin prot.sobrecorr. ID | SELTIR | SD10 | Interruptor Diferencial 1P+N | 240 | 2 | 63 | N/A | A | 300 | N/A | N/A | AE-0409 | Sistema 5 - Guía ISO-IEC 67 | Control anual por Sistema 5 | SELTIR S.A.
Interruptores diferenciales sin prot.sobrecorr. ID | SELTIR | SD10 | Interruptor Diferencial 1P+N | 240 | 2 | 80 | N/A | A | 300 | N/A | N/A | AE-0409 | Sistema 5 - Guía ISO-IEC 67 | Control anual por Sistema 5 | SELTIR S.A.
Interruptores diferenciales sin prot.sobrecorr. ID | SELTIR | SD10 | Interruptor Diferencial 3P+N | 415 | 4 | 16 | N/A | A | 30 | N/A | N/A | AE-0409 | Sistema 5 - Guía ISO-IEC 67 | Control anual por Sistema 5 | SELTIR S.A.
Interruptores diferenciales sin prot.sobrecorr. ID | SELTIR | SD10 | Interruptor Diferencial 3P+N | 415 | 4 | 25 | N/A | A | 30 | N/A | N/A | AE-0409 | Sistema 5 - Guía ISO-IEC 67 | Control anual por Sistema 5 | SELTIR S.A.
Interruptores diferenciales sin prot.sobrecorr. ID | SELTIR | SD10 | Interruptor Diferencial 3P+N | 415 | 4 | 40 | N/A | A | 30 | N/A | N/A | AE-0409 | Sistema 5 - Guía ISO-IEC 67 | Control anual por Sistema 5 | SELTIR S.A.
Interruptores diferenciales sin prot.sobrecorr. ID | SELTIR | SD10 | Interruptor Diferencial 3P+N | 415 | 4 | 63 | N/A | A | 30 | N/A | N/A | AE-0409 | Sistema 5 - Guía ISO-IEC 67 | Control anual por Sistema 5 | SELTIR S.A.
Interruptores diferenciales sin prot.sobrecorr. ID | SELTIR | SD10 | Interruptor Diferencial 3P+N | 415 | 4 | 80 | N/A | A | 30 | N/A | N/A | AE-0409 | Sistema 5 - Guía ISO-IEC 67 | Control anual por Sistema 5 | SELTIR S.A.
Interruptores diferenciales sin prot.sobrecorr. ID | SELTIR | SD10 | Interruptor Diferencial 3P+N | 415 | 4 | 16 | N/A | A | 100 | N/A | N/A | AE-0409 | Sistema 5 - Guía ISO-IEC 67 | Control anual por Sistema 5 | SELTIR S.A.
Interruptores diferenciales sin prot.sobrecorr. ID | SELTIR | SD10 | Interruptor Diferencial 3P+N | 415 | 4 | 25 | N/A | A | 100 | N/A | N/A | AE-0409 | Sistema 5 - Guía ISO-IEC 67 | Control anual por Sistema 5 | SELTIR S.A.
Interruptores diferenciales sin prot.sobrecorr. ID | SELTIR | SD10 | Interruptor Diferencial 3P+N | 415 | 4 | 40 | N/A | A | 100 | N/A | N/A | AE-0409 | Sistema 5 - Guía ISO-IEC 67 | Control anual por Sistema 5 | SELTIR S.A.
Interruptores diferenciales sin prot.sobrecorr. ID | SELTIR | SD10 | Interruptor Diferencial 3P+N | 415 | 4 | 63 | N/A | A | 100 | N/A | N/A | AE-0409 | Sistema 5 - Guía ISO-IEC 67 | Control anual por Sistema 5 | SELTIR S.A.
Interruptores diferenciales sin prot.sobrecorr. ID | SELTIR | SD10 | Interruptor Diferencial 3P+N | 415 | 4 | 80 | N/A | A | 100 | N/A | N/A | AE-0409 | Sistema 5 - Guía ISO-IEC 67 | Control anual por Sistema 5 | SELTIR S.A.
Interruptores diferenciales sin prot.sobrecorr. ID | SELTIR | SD10 | Interruptor Diferencial 3P+N | 415 | 4 | 16 | N/A | A | 300 | N/A | N/A | AE-0409 | Sistema 5 - Guía ISO-IEC 67 | Control anual por Sistema 5 | SELTIR S.A.
Interruptores diferenciales sin prot.sobrecorr. ID | SELTIR | SD10 | Interruptor Diferencial 3P+N | 415 | 4 | 25 | N/A | A | 300 | N/A | N/A | AE-0409 | Sistema 5 - Guía ISO-IEC 67 | Control anual por Sistema 5 | SELTIR S.A.
Interruptores diferenciales sin prot.sobrecorr. ID | SELTIR | SD10 | Interruptor Diferencial 3P+N | 415 | 4 | 40 | N/A | A | 300 | N/A | N/A | AE-0409 | Sistema 5 - Guía ISO-IEC 67 | Control anual por Sistema 5 | SELTIR S.A.
Interruptores diferenciales sin prot.sobrecorr. ID | SELTIR | SD10 | Interruptor Diferencial 3P+N | 415 | 4 | 63 | N/A | A | 300 | N/A | N/A | AE-0409 | Sistema 5 - Guía ISO-IEC 67 | Control anual por Sistema 5 | SELTIR S.A.
Interruptores diferenciales sin prot.sobrecorr. ID | SELTIR | SD10 | Interruptor Diferencial 3P+N | 415 | 4 | 80 | N/A | A | 300 | N/A | N/A | AE-0409 | Sistema 5 - Guía ISO-IEC 67 | Control anual por Sistema 5 | SELTIR S.A.
Interruptores diferenciales sin prot.sobrecorr. ID | SELTIR | SD10 | Interruptor Diferencial 1P+N | 240 | 2 | 16 | N/A | AC | 30 | N/A | N/A | AE-0409 | Sistema 5 - Guía ISO-IEC 67 | Control anual por Sistema 5 | SELTIR S.A.
Interruptores diferenciales sin prot.sobrecorr. ID | SELTIR | SD10 | Interruptor Diferencial 1P+N | 240 | 2 | 25 | N/A | AC | 30 | N/A | N/A | AE-0409 | Sistema 5 - Guía ISO-IEC 67 | Control anual por Sistema 5 | SELTIR S.A.
Interruptores diferenciales sin prot.sobrecorr. ID | SELTIR | SD10 | Interruptor Diferencial 1P+N | 240 | 2 | 40 | N/A | AC | 30 | N/A | N/A | AE-0409 | Sistema 5 - Guía ISO-IEC 67 | Control anual por Sistema 5 | SELTIR S.A.
Interruptores diferenciales sin prot.sobrecorr. ID | SELTIR | SD10 | Interruptor Diferencial 1P+N | 240 | 2 | 63 | N/A | AC | 30 | N/A | N/A | AE-0409 | Sistema 5 - Guía ISO-IEC 67 | Control anual por Sistema 5 | SELTIR S.A.
Interruptores diferenciales sin prot.sobrecorr. ID | SELTIR | SD10 | Interruptor Diferencial 1P+N | 240 | 2 | 80 | N/A | AC | 30 | N/A | N/A | AE-0409 | Sistema 5 - Guía ISO-IEC 67 | Control anual por Sistema 5 | SELTIR S.A.
Interruptores diferenciales sin prot.sobrecorr. ID | SELTIR | SD10 | Interruptor Diferencial 1P+N | 240 | 2 | 16 | N/A | AC | 100 | N/A | N/A | AE-0409 | Sistema 5 - Guía ISO-IEC 67 | Control anual por Sistema 5 | SELTIR S.A.
Interruptores diferenciales sin prot.sobrecorr. ID | SELTIR | SD10 | Interruptor Diferencial 1P+N | 240 | 2 | 25 | N/A | AC | 100 | N/A | N/A | AE-0409 | Sistema 5 - Guía ISO-IEC 67 | Control anual por Sistema 5 | SELTIR S.A.
Interruptores diferenciales sin prot.sobrecorr. ID | SELTIR | SD10 | Interruptor Diferencial 1P+N | 240 | 2 | 40 | N/A | AC | 100 | N/A | N/A | AE-0409 | Sistema 5 - Guía ISO-IEC 67 | Control anual por Sistema 5 | SELTIR S.A.
Interruptores diferenciales sin prot.sobrecorr. ID | SELTIR | SD10 | Interruptor Diferencial 1P+N | 240 | 2 | 63 | N/A | AC | 100 | N/A | N/A | AE-0409 | Sistema 5 - Guía ISO-IEC 67 | Control anual por Sistema 5 | SELTIR S.A.
Interruptores diferenciales sin prot.sobrecorr. ID | SELTIR | SD10 | Interruptor Diferencial 1P+N | 240 | 2 | 80 | N/A | AC | 100 | N/A | N/A | AE-0409 | Sistema 5 - Guía ISO-IEC 67 | Control anual por Sistema 5 | SELTIR S.A.
Interruptores diferenciales sin prot.sobrecorr. ID | SELTIR | SD10 | Interruptor Diferencial 1P+N | 240 | 2 | 16 | N/A | AC | 300 | N/A | N/A | AE-0409 | Sistema 5 - Guía ISO-IEC 67 | Control anual por Sistema 5 | SELTIR S.A.
Interruptores diferenciales sin prot.sobrecorr. ID | SELTIR | SD10 | Interruptor Diferencial 1P+N | 240 | 2 | 25 | N/A | AC | 300 | N/A | N/A | AE-0409 | Sistema 5 - Guía ISO-IEC 67 | Control anual por Sistema 5 | SELTIR S.A.
Interruptores diferenciales sin prot.sobrecorr. ID | SELTIR | SD10 | Interruptor Diferencial 1P+N | 240 | 2 | 40 | N/A | AC | 300 | N/A | N/A | AE-0409 | Sistema 5 - Guía ISO-IEC 67 | Control anual por Sistema 5 | SELTIR S.A.
Interruptores diferenciales sin prot.sobrecorr. ID | SELTIR | SD10 | Interruptor Diferencial 1P+N | 240 | 2 | 63 | N/A | AC | 300 | N/A | N/A | AE-0409 | Sistema 5 - Guía ISO-IEC 67 | Control anual por Sistema 5 | SELTIR S.A.
Interruptores diferenciales sin prot.sobrecorr. ID | SELTIR | SD10 | Interruptor Diferencial 1P+N | 240 | 2 | 80 | N/A | AC | 300 | N/A | N/A | AE-0409 | Sistema 5 - Guía ISO-IEC 67 | Control anual por Sistema 5 | SELTIR S.A.
Interruptores diferenciales sin prot.sobrecorr. ID | SELTIR | SD10 | Interruptor Diferencial 3P+N | 415 | 4 | 16 | N/A | AC | 30 | N/A | N/A | AE-0409 | Sistema 5 - Guía ISO-IEC 67 | Control anual por Sistema 5 | SELTIR S.A.
Interruptores diferenciales sin prot.sobrecorr. ID | SELTIR | SD10 | Interruptor Diferencial 3P+N | 415 | 4 | 25 | N/A | AC | 30 | N/A | N/A | AE-0409 | Sistema 5 - Guía ISO-IEC 67 | Control anual por Sistema 5 | SELTIR S.A.
Interruptores diferenciales sin prot.sobrecorr. ID | SELTIR | SD10 | Interruptor Diferencial 3P+N | 415 | 4 | 40 | N/A | AC | 30 | N/A | N/A | AE-0409 | Sistema 5 - Guía ISO-IEC 67 | Control anual por Sistema 5 | SELTIR S.A.
Interruptores diferenciales sin prot.sobrecorr. ID | SELTIR | SD10 | Interruptor Diferencial 3P+N | 415 | 4 | 63 | N/A | AC | 30 | N/A | N/A | AE-0409 | Sistema 5 - Guía ISO-IEC 67 | Control anual por Sistema 5 | SELTIR S.A.
Interruptores diferenciales sin prot.sobrecorr. ID | SELTIR | SD10 | Interruptor Diferencial 3P+N | 415 | 4 | 80 | N/A | AC | 30 | N/A | N/A | AE-0409 | Sistema 5 - Guía ISO-IEC 67 | Control anual por Sistema 5 | SELTIR S.A.
Interruptores diferenciales sin prot.sobrecorr. ID | SELTIR | SD10 | Interruptor Diferencial 3P+N | 415 | 4 | 16 | N/A | AC | 100 | N/A | N/A | AE-0409 | Sistema 5 - Guía ISO-IEC 67 | Control anual por Sistema 5 | SELTIR S.A.
Interruptores diferenciales sin prot.sobrecorr. ID | SELTIR | SD10 | Interruptor Diferencial 3P+N | 415 | 4 | 25 | N/A | AC | 100 | N/A | N/A | AE-0409 | Sistema 5 - Guía ISO-IEC 67 | Control anual por Sistema 5 | SELTIR S.A.
Interruptores diferenciales sin prot.sobrecorr. ID | SELTIR | SD10 | Interruptor Diferencial 3P+N | 415 | 4 | 40 | N/A | AC | 100 | N/A | N/A | AE-0409 | Sistema 5 - Guía ISO-IEC 67 | Control anual por Sistema 5 | SELTIR S.A.
Interruptores diferenciales sin prot.sobrecorr. ID | SELTIR | SD10 | Interruptor Diferencial 3P+N | 415 | 4 | 63 | N/A | AC | 100 | N/A | N/A | AE-0409 | Sistema 5 - Guía ISO-IEC 67 | Control anual por Sistema 5 | SELTIR S.A.
Interruptores diferenciales sin prot.sobrecorr. ID | SELTIR | SD10 | Interruptor Diferencial 3P+N | 415 | 4 | 80 | N/A | AC | 100 | N/A | N/A | AE-0409 | Sistema 5 - Guía ISO-IEC 67 | Control anual por Sistema 5 | SELTIR S.A.
Interruptores diferenciales sin prot.sobrecorr. ID | SELTIR | SD10 | Interruptor Diferencial 3P+N | 415 | 4 | 16 | N/A | AC | 300 | N/A | N/A | AE-0409 | Sistema 5 - Guía ISO-IEC 67 | Control anual por Sistema 5 | SELTIR S.A.
Interruptores diferenciales sin prot.sobrecorr. ID | SELTIR | SD10 | Interruptor Diferencial 3P+N | 415 | 4 | 25 | N/A | AC | 300 | N/A | N/A | AE-0409 | Sistema 5 - Guía ISO-IEC 67 | Control anual por Sistema 5 | SELTIR S.A.
Interruptores diferenciales sin prot.sobrecorr. ID | SELTIR | SD10 | Interruptor Diferencial 3P+N | 415 | 4 | 40 | N/A | AC | 300 | N/A | N/A | AE-0409 | Sistema 5 - Guía ISO-IEC 67 | Control anual por Sistema 5 | SELTIR S.A.
Interruptores diferenciales sin prot.sobrecorr. ID | SELTIR | SD10 | Interruptor Diferencial 3P+N | 415 | 4 | 63 | N/A | AC | 300 | N/A | N/A | AE-0409 | Sistema 5 - Guía ISO-IEC 67 | Control anual por Sistema 5 | SELTIR S.A.
Interruptores diferenciales sin prot.sobrecorr. ID | SELTIR | SD10 | Interruptor Diferencial 3P+N | 415 | 4 | 80 | N/A | AC | 300 | N/A | N/A | AE-0409 | Sistema 5 - Guía ISO-IEC 67 | Control anual por Sistema 5 | SELTIR S.A.
Interruptores diferenciales sin prot.sobrecorr. ID | EATON | mRCM-100/4/003 | Interruptor diferencial | 230/400 | 4P | 100 | N/A | AC | 30 | N/A | N/A | AE-0412 | Sistema 5 - Guía ISO-IEC 67 | Control anual por Sistema 5 | ELECTRO INTERIOR S.R.L.
Fichas y Tomacorrientes | FUPESA | F 3 | FICHA CON CABLE | 250 | 2P+T | 10 | N/A | N/A | N/A | N/A | N/A | AE-0414 | Sistema 5 - Guía ISO-IEC 67 | Control anual por Sistema 5 | CERÁMICA CRICKET LTDA.
Interruptores | CONATEL | HABITAT | Interruptor unipolar 700394 | 250 | 1P | 16 AX | N/A | N/A | N/A | N/A | N/A | AE-0416 | Sistema 5 - Guía ISO-IEC 67 | Control anual por Sistema 5 | VIVION S.A.
Interruptores | CONATEL | HABITAT | Interruptor unipolar luminoso 700407 | 250 | 1P | 16 AX | N/A | N/A | N/A | N/A | N/A | AE-0416 | Sistema 5 - Guía ISO-IEC 67 | Control anual por Sistema 5 | VIVION S.A.
Interruptores | CONATEL | HABITAT | Interruptor unipolar luminoso normal cerrado 700408 | 250 | 1P | 16 AX | N/A | N/A | N/A | N/A | N/A | AE-0416 | Sistema 5 - Guía ISO-IEC 67 | Control anual por Sistema 5 | VIVION S.A.
Interruptores | CONATEL | HABITAT | Interruptor combinación 700395 | 250 | 1P | 16 AX | N/A | N/A | N/A | N/A | N/A | AE-0416 | Sistema 5 - Guía ISO-IEC 67 | Control anual por Sistema 5 | VIVION S.A.
Interruptores | CONATEL | HABITAT | Interruptor combinación luminoso 700416 | 250 | 1P | 16 AX | N/A | N/A | N/A | N/A | N/A | AE-0416 | Sistema 5 - Guía ISO-IEC 67 | Control anual por Sistema 5 | VIVION S.A.
Interruptores | CONATEL | HABITAT | Interruptor combinación intermedio 700396 | 250 | 2P | 16 AX | N/A | N/A | N/A | N/A | N/A | AE-0416 | Sistema 5 - Guía ISO-IEC 67 | Control anual por Sistema 5 | VIVION S.A.
Interruptores | CONATEL | HABITAT | Interruptor bipolar 700399 | 250 | 2P | 16 AX | N/A | N/A | N/A | N/A | N/A | AE-0416 | Sistema 5 - Guía ISO-IEC 67 | Control anual por Sistema 5 | VIVION S.A.
Interruptores | CONATEL | HABITAT | Interruptor bipolar 710234 | 250 | 2P | 20 AX | N/A | N/A | N/A | N/A | N/A | AE-0416 | Sistema 5 - Guía ISO-IEC 67 | Control anual por Sistema 5 | VIVION S.A.
Interruptores | CONATEL | HABITAT | Interruptor bipolar luminoso 702347 | 250 | 2P | 16 AX | N/A | N/A | N/A | N/A | N/A | AE-0416 | Sistema 5 - Guía ISO-IEC 67 | Control anual por Sistema 5 | VIVION S.A.
Interruptores | CONATEL | HABITAT | Interruptor bipolar combinación 703135 | 250 | 2P | 16 AX | N/A | N/A | N/A | N/A | N/A | AE-0416 | Sistema 5 - Guía ISO-IEC 67 | Control anual por Sistema 5 | VIVION S.A.
Interruptores | CONATEL | HABITAT | Pulsador neutro 700400 | 250 | 1P | 16 A | N/A | N/A | N/A | N/A | N/A | AE-0416 | Sistema 5 - Guía ISO-IEC 67 | Control anual por Sistema 5 | VIVION S.A.
Interruptores | CONATEL | HABITAT | Pulsador timbre 700403 | 250 | 1P | 16 A | N/A | N/A | N/A | N/A | N/A | AE-0416 | Sistema 5 - Guía ISO-IEC 67 | Control anual por Sistema 5 | VIVION S.A.
Interruptores | CONATEL | HABITAT | Pulsador luz 700405 | 250 | 1P | 16 A | N/A | N/A | N/A | N/A | N/A | AE-0416 | Sistema 5 - Guía ISO-IEC 67 | Control anual por Sistema 5 | VIVION S.A.
Interruptores | CONATEL | HABITAT | Pulsador llave 700404 | 250 | 1P | 16 A | N/A | N/A | N/A | N/A | N/A | AE-0416 | Sistema 5 - Guía ISO-IEC 67 | Control anual por Sistema 5 | VIVION S.A.
Interruptores | CONATEL | HABITAT | Pulsador luminoso 700402 | 250 | 1P | 16 A | N/A | N/A | N/A | N/A | N/A | AE-0416 | Sistema 5 - Guía ISO-IEC 67 | Control anual por Sistema 5 | VIVION S.A.
Interruptores | CONATEL | APRILIA | Interruptor unipolar 700141 | 250 | 1P | 10 AX | N/A | N/A | N/A | N/A | N/A | AE-0416 | Sistema 5 - Guía ISO-IEC 67 | Control anual por Sistema 5 | VIVION S.A.
Interruptores | CONATEL | APRILIA | Interruptor unipolar luminoso 700140 | 220 | 1P | 10 AX | N/A | N/A | N/A | N/A | N/A | AE-0416 | Sistema 5 - Guía ISO-IEC 67 | Control anual por Sistema 5 | VIVION S.A.
Interruptores | CONATEL | APRILIA | Interruptor combinación 700143 | 250 | 1P | 10 AX | N/A | N/A | N/A | N/A | N/A | AE-0416 | Sistema 5 - Guía ISO-IEC 67 | Control anual por Sistema 5 | VIVION S.A.
Interruptores | CONATEL | APRILIA | Interruptor combinación luminoso 700142 | 220 | 1P | 10 AX | N/A | N/A | N/A | N/A | N/A | AE-0416 | Sistema 5 - Guía ISO-IEC 67 | Control anual por Sistema 5 | VIVION S.A.
Interruptores | CONATEL | APRILIA | Interruptor combinación intermedio 700158 | 220 | 2P | 10 AX | N/A | N/A | N/A | N/A | N/A | AE-0416 | Sistema 5 - Guía ISO-IEC 67 | Control anual por Sistema 5 | VIVION S.A.
Interruptores | CONATEL | APRILIA | Interruptor bipolar 700145 | 220 | 2P | 10 AX | N/A | N/A | N/A | N/A | N/A | AE-0416 | Sistema 5 - Guía ISO-IEC 67 | Control anual por Sistema 5 | VIVION S.A.
Interruptores | CONATEL | APRILIA | Interruptor bipolar luminoso 700144 | 220 | 2P | 10 AX | N/A | N/A | N/A | N/A | N/A | AE-0416 | Sistema 5 - Guía ISO-IEC 67 | Control anual por Sistema 5 | VIVION S.A.
Interruptores | CONATEL | APRILIA | Interruptor bipolar combinación 703134 | 220 | 2P | 10 AX | N/A | N/A | N/A | N/A | N/A | AE-0416 | Sistema 5 - Guía ISO-IEC 67 | Control anual por Sistema 5 | VIVION S.A.
Interruptores | CONATEL | APRILIA | Pulsador neutro 700147 | 220 | 1P | 10 A | N/A | N/A | N/A | N/A | N/A | AE-0416 | Sistema 5 - Guía ISO-IEC 67 | Control anual por Sistema 5 | VIVION S.A.
Interruptores | CONATEL | APRILIA | Pulsador timbre 700139 | 220 | 1P | 10 A | N/A | N/A | N/A | N/A | N/A | AE-0416 | Sistema 5 - Guía ISO-IEC 67 | Control anual por Sistema 5 | VIVION S.A.
Interruptores | CONATEL | APRILIA | Pulsador luz 700146 | 220 | 1P | 10 A | N/A | N/A | N/A | N/A | N/A | AE-0416 | Sistema 5 - Guía ISO-IEC 67 | Control anual por Sistema 5 | VIVION S.A.
Interruptores | CONATEL | APRILIA | Pulsador luminoso 700138 | 220 | 1P | 10 A | N/A | N/A | N/A | N/A | N/A | AE-0416 | Sistema 5 - Guía ISO-IEC 67 | Control anual por Sistema 5 | VIVION S.A.
Interruptores | CONATEL | ARIES | Interruptor unipolar 701024 | 220 | 1P | 10 AX | N/A | N/A | N/A | N/A | N/A | AE-0416 | Sistema 5 - Guía ISO-IEC 67 | Control anual por Sistema 5 | VIVION S.A.
Interruptores | CONATEL | ARIES | Interruptor combinación 701025 | 220 | 1P | 10 AX | N/A | N/A | N/A | N/A | N/A | AE-0416 | Sistema 5 - Guía ISO-IEC 67 | Control anual por Sistema 5 | VIVION S.A.
Interruptores | CONATEL | ARIES | Interruptor bipolar 700984 | 220 | 2P | 10 AX | N/A | N/A | N/A | N/A | N/A | AE-0416 | Sistema 5 - Guía ISO-IEC 67 | Control anual por Sistema 5 | VIVION S.A.
Interruptores | CONATEL | ARIES | Pulsador luz 700982 | 220 | 1P | 10 A | N/A | N/A | N/A | N/A | N/A | AE-0416 | Sistema 5 - Guía ISO-IEC 67 | Control anual por Sistema 5 | VIVION S.A.
Interruptores | CONATEL | ARIES | Pulsador timbre 700983 | 220 | 1P | 10 A | N/A | N/A | N/A | N/A | N/A | AE-0416 | Sistema 5 - Guía ISO-IEC 67 | Control anual por Sistema 5 | VIVION S.A.
Interruptores | CONATEL | ARIES PLUS | Interruptor unipolar 700226 | 250 | 1P | 10 AX | N/A | N/A | N/A | N/A | N/A | AE-0416 | Sistema 5 - Guía ISO-IEC 67 | Control anual por Sistema 5 | VIVION S.A.
Interruptores | CONATEL | ARIES PLUS | Interruptor combinación 700227 | 250 | 1P | 10 AX | N/A | N/A | N/A | N/A | N/A | AE-0416 | Sistema 5 - Guía ISO-IEC 67 | Control anual por Sistema 5 | VIVION S.A.
Interruptores | CONATEL | ARIES PLUS | Interruptor combinación intermedio 700223 | 220 | 2P | 10 AX | N/A | N/A | N/A | N/A | N/A | AE-0416 | Sistema 5 - Guía ISO-IEC 67 | Control anual por Sistema 5 | VIVION S.A.
Interruptores | CONATEL | ARIES PLUS | Interruptor bipolar 700229 | 220 | 2P | 10 AX | N/A | N/A | N/A | N/A | N/A | AE-0416 | Sistema 5 - Guía ISO-IEC 67 | Control anual por Sistema 5 | VIVION S.A.
Interruptores | CONATEL | ARIES PLUS | Interruptor bipolar combinación 703383 | 220 | 2P | 10 AX | N/A | N/A | N/A | N/A | N/A | AE-0416 | Sistema 5 - Guía ISO-IEC 67 | Control anual por Sistema 5 | VIVION S.A.
Interruptores | CONATEL | ARIES PLUS | Pulsador neutro 710090 | 250 | 1P | 10 A | N/A | N/A | N/A | N/A | N/A | AE-0416 | Sistema 5 - Guía ISO-IEC 67 | Control anual por Sistema 5 | VIVION S.A.
Interruptores | CONATEL | ARIES PLUS | Pulsador timbre 700224 | 220 | 1P | 10 A | N/A | N/A | N/A | N/A | N/A | AE-0416 | Sistema 5 - Guía ISO-IEC 67 | Control anual por Sistema 5 | VIVION S.A.
Interruptores | CONATEL | ARIES PLUS | Pulsador luz 700225 | 220 | 1P | 10 A | N/A | N/A | N/A | N/A | N/A | AE-0416 | Sistema 5 - Guía ISO-IEC 67 | Control anual por Sistema 5 | VIVION S.A.
Interruptores | CONATEL | VISIONE BLANCO | Interruptor unipolar 703467 | 250 | 1P | 10 AX | N/A | N/A | N/A | N/A | N/A | AE-0416 | Sistema 5 - Guía ISO-IEC 67 | Control anual por Sistema 5 | VIVION S.A.
Interruptores | CONATEL | VISIONE BLANCO | Interruptor unipolar luminoso 703468 | 220 | 1P | 10 AX | N/A | N/A | N/A | N/A | N/A | AE-0416 | Sistema 5 - Guía ISO-IEC 67 | Control anual por Sistema 5 | VIVION S.A.
Interruptores | CONATEL | VISIONE BLANCO | Interruptor combinación 703473 | 250 | 1P | 10 AX | N/A | N/A | N/A | N/A | N/A | AE-0416 | Sistema 5 - Guía ISO-IEC 67 | Control anual por Sistema 5 | VIVION S.A.
Interruptores | CONATEL | VISIONE BLANCO | Interruptor combinación luminoso 703516 | 220 | 1P | 10 AX | N/A | N/A | N/A | N/A | N/A | AE-0416 | Sistema 5 - Guía ISO-IEC 67 | Control anual por Sistema 5 | VIVION S.A.
Interruptores | CONATEL | VISIONE BLANCO | Interruptor combinación intermedio 703475 | 220 | 2P | 10 AX | N/A | N/A | N/A | N/A | N/A | AE-0416 | Sistema 5 - Guía ISO-IEC 67 | Control anual por Sistema 5 | VIVION S.A.
Interruptores | CONATEL | VISIONE BLANCO | Interruptor bipolar 703476 | 220 | 2P | 10 AX | N/A | N/A | N/A | N/A | N/A | AE-0416 | Sistema 5 - Guía ISO-IEC 67 | Control anual por Sistema 5 | VIVION S.A.
Interruptores | CONATEL | VISIONE BLANCO | Interruptor bipolar luminoso 703478 | 220 | 2P | 10 AX | N/A | N/A | N/A | N/A | N/A | AE-0416 | Sistema 5 - Guía ISO-IEC 67 | Control anual por Sistema 5 | VIVION S.A.
Interruptores | CONATEL | VISIONE BLANCO | Interruptor bipolar combinación 704071 | 220 | 2P | 10 AX | N/A | N/A | N/A | N/A | N/A | AE-0416 | Sistema 5 - Guía ISO-IEC 67 | Control anual por Sistema 5 | VIVION S.A.
Interruptores | CONATEL | VISIONE BLANCO | Pulsador neutro 703866 | 250 | 1P | 10 A | N/A | N/A | N/A | N/A | N/A | AE-0416 | Sistema 5 - Guía ISO-IEC 67 | Control anual por Sistema 5 | VIVION S.A.
Interruptores | CONATEL | VISIONE BLANCO | Pulsador timbre 703482 | 250 | 1P | 10 A | N/A | N/A | N/A | N/A | N/A | AE-0416 | Sistema 5 - Guía ISO-IEC 67 | Control anual por Sistema 5 | VIVION S.A.
Interruptores | CONATEL | VISIONE BLANCO | Pulsador luz 703483 | 250 | 1P | 10 A | N/A | N/A | N/A | N/A | N/A | AE-0416 | Sistema 5 - Guía ISO-IEC 67 | Control anual por Sistema 5 | VIVION S.A.
Interruptores | CONATEL | VISIONE BLANCO | Pulsador luminoso 703485 | 250 | 1P | 10 A | N/A | N/A | N/A | N/A | N/A | AE-0416 | Sistema 5 - Guía ISO-IEC 67 | Control anual por Sistema 5 | VIVION S.A.
Interruptores | CONATEL | VISIONE MARFIL | Interruptor unipolar 703901 | 250 | 1P | 10 AX | N/A | N/A | N/A | N/A | N/A | AE-0416 | Sistema 5 - Guía ISO-IEC 67 | Control anual por Sistema 5 | VIVION S.A.
Interruptores | CONATEL | VISIONE MARFIL | Interruptor unipolar luminoso 703902 | 220 | 1P | 10 AX | N/A | N/A | N/A | N/A | N/A | AE-0416 | Sistema 5 - Guía ISO-IEC 67 | Control anual por Sistema 5 | VIVION S.A.
Interruptores | CONATEL | VISIONE MARFIL | Interruptor combinación 703904 | 250 | 1P | 10 AX | N/A | N/A | N/A | N/A | N/A | AE-0416 | Sistema 5 - Guía ISO-IEC 67 | Control anual por Sistema 5 | VIVION S.A.
Interruptores | CONATEL | VISIONE MARFIL | Interruptor combinación luminoso 703906 | 220 | 1P | 10 AX | N/A | N/A | N/A | N/A | N/A | AE-0416 | Sistema 5 - Guía ISO-IEC 67 | Control anual por Sistema 5 | VIVION S.A.
Interruptores | CONATEL | VISIONE MARFIL | Interruptor combinación intermedio 703908 | 220 | 2P | 10 AX | N/A | N/A | N/A | N/A | N/A | AE-0416 | Sistema 5 - Guía ISO-IEC 67 | Control anual por Sistema 5 | VIVION S.A.
Interruptores | CONATEL | VISIONE MARFIL | Interruptor bipolar 703911 | 220 | 2P | 10 AX | N/A | N/A | N/A | N/A | N/A | AE-0416 | Sistema 5 - Guía ISO-IEC 67 | Control anual por Sistema 5 | VIVION S.A.
Interruptores | CONATEL | VISIONE MARFIL | Interruptor bipolar luminoso 703913 | 220 | 2P | 10 AX | N/A | N/A | N/A | N/A | N/A | AE-0416 | Sistema 5 - Guía ISO-IEC 67 | Control anual por Sistema 5 | VIVION S.A.
Interruptores | CONATEL | VISIONE MARFIL | Interruptor bipolar combinación 704070 | 220 | 2P | 10 AX | N/A | N/A | N/A | N/A | N/A | AE-0416 | Sistema 5 - Guía ISO-IEC 67 | Control anual por Sistema 5 | VIVION S.A.
Interruptores | CONATEL | VISIONE MARFIL | Pulsador neutro 703870 | 250 | 1P | 10 A | N/A | N/A | N/A | N/A | N/A | AE-0416 | Sistema 5 - Guía ISO-IEC 67 | Control anual por Sistema 5 | VIVION S.A.
Interruptores | CONATEL | VISIONE MARFIL | Pulsador timbre 703919 | 250 | 1P | 10 A | N/A | N/A | N/A | N/A | N/A | AE-0416 | Sistema 5 - Guía ISO-IEC 67 | Control anual por Sistema 5 | VIVION S.A.
Interruptores | CONATEL | VISIONE MARFIL | Pulsador luz 703921 | 250 | 1P | 10 A | N/A | N/A | N/A | N/A | N/A | AE-0416 | Sistema 5 - Guía ISO-IEC 67 | Control anual por Sistema 5 | VIVION S.A.
Interruptores | CONATEL | VISIONE MARFIL | Pulsador luminoso 703923 | 250 | 1P | 10 A | N/A | N/A | N/A | N/A | N/A | AE-0416 | Sistema 5 - Guía ISO-IEC 67 | Control anual por Sistema 5 | VIVION S.A.
Interruptores | CONATEL | ATELIER | Interruptor unipolar 700798 | 250 | 1P | 16 AX | N/A | N/A | N/A | N/A | N/A | AE-0416 | Sistema 5 - Guía ISO-IEC 67 | Control anual por Sistema 5 | VIVION S.A.
Interruptores | CONATEL | ATELIER | Interruptor unipolar luminoso 700799 | 250 | 1P | 16 AX | N/A | N/A | N/A | N/A | N/A | AE-0416 | Sistema 5 - Guía ISO-IEC 67 | Control anual por Sistema 5 | VIVION S.A.
Interruptores | CONATEL | ATELIER | Interruptor unipolar luminoso normal cerrado 700835 | 250 | 1P | 16 AX | N/A | N/A | N/A | N/A | N/A | AE-0416 | Sistema 5 - Guía ISO-IEC 67 | Control anual por Sistema 5 | VIVION S.A.
Interruptores | CONATEL | ATELIER | Interruptor combinación 700800 | 250 | 1P | 16 AX | N/A | N/A | N/A | N/A | N/A | AE-0416 | Sistema 5 - Guía ISO-IEC 67 | Control anual por Sistema 5 | VIVION S.A.
Interruptores | CONATEL | ATELIER | Interruptor combinación luminoso 700801 | 250 | 1P | 16 AX | N/A | N/A | N/A | N/A | N/A | AE-0416 | Sistema 5 - Guía ISO-IEC 67 | Control anual por Sistema 5 | VIVION S.A.
Interruptores | CONATEL | ATELIER | Interruptor combinación intermedio 700805 | 250 | 2P | 16 AX | N/A | N/A | N/A | N/A | N/A | AE-0416 | Sistema 5 - Guía ISO-IEC 67 | Control anual por Sistema 5 | VIVION S.A.
Interruptores | CONATEL | ATELIER | Interruptor bipolar 700803 | 250 | 2P | 16 AX | N/A | N/A | N/A | N/A | N/A | AE-0416 | Sistema 5 - Guía ISO-IEC 67 | Control anual por Sistema 5 | VIVION S.A.
Interruptores | CONATEL | ATELIER | Interruptor bipolar luminoso 700804 | 250 | 2P | 16 AX | N/A | N/A | N/A | N/A | N/A | AE-0416 | Sistema 5 - Guía ISO-IEC 67 | Control anual por Sistema 5 | VIVION S.A.
Interruptores | CONATEL | ATELIER | Pulsador neutro 700802 | 250 | 1P | 16 A | N/A | N/A | N/A | N/A | N/A | AE-0416 | Sistema 5 - Guía ISO-IEC 67 | Control anual por Sistema 5 | VIVION S.A.
Interruptores | CONATEL | ATELIER | Pulsador timbre 700808 | 250 | 1P | 16 A | N/A | N/A | N/A | N/A | N/A | AE-0416 | Sistema 5 - Guía ISO-IEC 67 | Control anual por Sistema 5 | VIVION S.A.
Interruptores | CONATEL | ATELIER | Pulsador luz 700810 | 250 | 1P | 16 A | N/A | N/A | N/A | N/A | N/A | AE-0416 | Sistema 5 - Guía ISO-IEC 67 | Control anual por Sistema 5 | VIVION S.A.
Interruptores | CONATEL | ATELIER | Pulsador llave 700809 | 250 | 1P | 16 A | N/A | N/A | N/A | N/A | N/A | AE-0416 | Sistema 5 - Guía ISO-IEC 67 | Control anual por Sistema 5 | VIVION S.A.
Interruptores | CONATEL | ATELIER | Pulsador luminoso 700807 | 250 | 1P | 16 A | N/A | N/A | N/A | N/A | N/A | AE-0416 | Sistema 5 - Guía ISO-IEC 67 | Control anual por Sistema 5 | VIVION S.A.
Interruptores | CONATEL | ATELIER | Interruptor tecla doble unipolar 712421 | 250 | 1P | 16 AX | N/A | N/A | N/A | N/A | N/A | AE-0416 | Sistema 5 - Guía ISO-IEC 67 | Control anual por Sistema 5 | VIVION S.A.
Interruptores | CONATEL | ATELIER | Interruptor tecla doble unipolar luminoso 712422 | 250 | 1P | 16 AX | N/A | N/A | N/A | N/A | N/A | AE-0416 | Sistema 5 - Guía ISO-IEC 67 | Control anual por Sistema 5 | VIVION S.A.
Interruptores | CONATEL | ATELIER | Interruptor tecla doble unipolar con cartel 712423 | 250 | 1P | 16 AX | N/A | N/A | N/A | N/A | N/A | AE-0416 | Sistema 5 - Guía ISO-IEC 67 | Control anual por Sistema 5 | VIVION S.A.
Interruptores | CONATEL | ATELIER | Interruptor tecla doble unipolar luminoso c/cartel 712424 | 250 | 1P | 16 AX | N/A | N/A | N/A | N/A | N/A | AE-0416 | Sistema 5 - Guía ISO-IEC 67 | Control anual por Sistema 5 | VIVION S.A.
Interruptores | CONATEL | ATELIER | Interruptor tecla doble combinación 712425 | 250 | 1P | 16 AX | N/A | N/A | N/A | N/A | N/A | AE-0416 | Sistema 5 - Guía ISO-IEC 67 | Control anual por Sistema 5 | VIVION S.A.
Interruptores | CONATEL | ATELIER | Interruptor tecla doble combinación luminoso 712426 | 250 | 1P | 16 AX | N/A | N/A | N/A | N/A | N/A | AE-0416 | Sistema 5 - Guía ISO-IEC 67 | Control anual por Sistema 5 | VIVION S.A.
Interruptores | CONATEL | ATELIER | Interruptor tecla doble combinación con cartel 712427 | 250 | 1P | 16 AX | N/A | N/A | N/A | N/A | N/A | AE-0416 | Sistema 5 - Guía ISO-IEC 67 | Control anual por Sistema 5 | VIVION S.A.
Interruptores | CONATEL | ATELIER | Interruptor tecla doble combinación luminoso c/cartel 712428 | 250 | 1P | 16 AX | N/A | N/A | N/A | N/A | N/A | AE-0416 | Sistema 5 - Guía ISO-IEC 67 | Control anual por Sistema 5 | VIVION S.A.
Interruptores | CONATEL | ATELIER | Pulsador tecla doble neutro 712437 | 250 | 1P | 16 A | N/A | N/A | N/A | N/A | N/A | AE-0416 | Sistema 5 - Guía ISO-IEC 67 | Control anual por Sistema 5 | VIVION S.A.
Interruptores | CONATEL | ATELIER | Pulsador tecla doble neutro luminoso 712438 | 250 | 1P | 16 A | N/A | N/A | N/A | N/A | N/A | AE-0416 | Sistema 5 - Guía ISO-IEC 67 | Control anual por Sistema 5 | VIVION S.A.
Interruptores | CONATEL | ATELIER | Pulsador tecla doble neutro con cartel 712439 | 250 | 1P | 16 A | N/A | N/A | N/A | N/A | N/A | AE-0416 | Sistema 5 - Guía ISO-IEC 67 | Control anual por Sistema 5 | VIVION S.A.
Interruptores | CONATEL | ATELIER | Pulsador tecla doble neutro luminoso c/cartel 712440 | 250 | 1P | 16 A | N/A | N/A | N/A | N/A | N/A | AE-0416 | Sistema 5 - Guía ISO-IEC 67 | Control anual por Sistema 5 | VIVION S.A.
Interruptores | CONATEL | ATELIER BLANC | Interruptor unipolar 700845 | 250 | 1P | 16 AX | N/A | N/A | N/A | N/A | N/A | AE-0416 | Sistema 5 - Guía ISO-IEC 67 | Control anual por Sistema 5 | VIVION S.A.
Interruptores | CONATEL | ATELIER BLANC | Interruptor unipolar luminoso 700844 | 250 | 1P | 16 AX | N/A | N/A | N/A | N/A | N/A | AE-0416 | Sistema 5 - Guía ISO-IEC 67 | Control anual por Sistema 5 | VIVION S.A.
Interruptores | CONATEL | ATELIER BLANC | Interruptor unipolar luminoso normal cerrado 700859 | 250 | 1P | 16 AX | N/A | N/A | N/A | N/A | N/A | AE-0416 | Sistema 5 - Guía ISO-IEC 67 | Control anual por Sistema 5 | VIVION S.A.
Interruptores | CONATEL | ATELIER BLANC | Interruptor combinación 700838 | 250 | 1P | 16 AX | N/A | N/A | N/A | N/A | N/A | AE-0416 | Sistema 5 - Guía ISO-IEC 67 | Control anual por Sistema 5 | VIVION S.A.
Interruptores | CONATEL | ATELIER BLANC | Interruptor combinación luminoso 700860 | 250 | 1P | 16 AX | N/A | N/A | N/A | N/A | N/A | AE-0416 | Sistema 5 - Guía ISO-IEC 67 | Control anual por Sistema 5 | VIVION S.A.
Interruptores | CONATEL | ATELIER BLANC | Interruptor combinación intermedio 700862 | 250 | 2P | 16 AX | N/A | N/A | N/A | N/A | N/A | AE-0416 | Sistema 5 - Guía ISO-IEC 67 | Control anual por Sistema 5 | VIVION S.A.
Interruptores | CONATEL | ATELIER BLANC | Interruptor bipolar 700842 | 250 | 2P | 16 AX | N/A | N/A | N/A | N/A | N/A | AE-0416 | Sistema 5 - Guía ISO-IEC 67 | Control anual por Sistema 5 | VIVION S.A.
Interruptores | CONATEL | ATELIER BLANC | Interruptor bipolar luminoso 700861 | 250 | 2P | 16 AX | N/A | N/A | N/A | N/A | N/A | AE-0416 | Sistema 5 - Guía ISO-IEC 67 | Control anual por Sistema 5 | VIVION S.A.
Interruptores | CONATEL | ATELIER BLANC | Pulsador neutro 700843 | 250 | 1P | 16 A | N/A | N/A | N/A | N/A | N/A | AE-0416 | Sistema 5 - Guía ISO-IEC 67 | Control anual por Sistema 5 | VIVION S.A.
Interruptores | CONATEL | ATELIER BLANC | Pulsador timbre 700864 | 250 | 1P | 16 A | N/A | N/A | N/A | N/A | N/A | AE-0416 | Sistema 5 - Guía ISO-IEC 67 | Control anual por Sistema 5 | VIVION S.A.
Interruptores | CONATEL | ATELIER BLANC | Pulsador luz 700865 | 250 | 1P | 16 A | N/A | N/A | N/A | N/A | N/A | AE-0416 | Sistema 5 - Guía ISO-IEC 67 | Control anual por Sistema 5 | VIVION S.A.
Interruptores | CONATEL | ATELIER BLANC | Pulsador llave 700866 | 250 | 1P | 16 A | N/A | N/A | N/A | N/A | N/A | AE-0416 | Sistema 5 - Guía ISO-IEC 67 | Control anual por Sistema 5 | VIVION S.A.
Interruptores | CONATEL | ATELIER BLANC | Pulsador luminoso 700841 | 250 | 1P | 16 A | N/A | N/A | N/A | N/A | N/A | AE-0416 | Sistema 5 - Guía ISO-IEC 67 | Control anual por Sistema 5 | VIVION S.A.
Interruptores | CONATEL | DUOMO | Interruptor unipolar 700451 | 250 | 1P | 16 AX | N/A | N/A | N/A | N/A | N/A | AE-0416 | Sistema 5 - Guía ISO-IEC 67 | Control anual por Sistema 5 | VIVION S.A.
Interruptores | CONATEL | DUOMO | Interruptor unipolar luminoso 700438 | 250 | 1P | 16 AX | N/A | N/A | N/A | N/A | N/A | AE-0416 | Sistema 5 - Guía ISO-IEC 67 | Control anual por Sistema 5 | VIVION S.A.
Interruptores | CONATEL | DUOMO | Interruptor unipolar luminoso normal cerrado 700455 | 250 | 1P | 16 AX | N/A | N/A | N/A | N/A | N/A | AE-0416 | Sistema 5 - Guía ISO-IEC 67 | Control anual por Sistema 5 | VIVION S.A.
Interruptores | CONATEL | DUOMO | Interruptor combinación 700453 | 250 | 1P | 16 AX | N/A | N/A | N/A | N/A | N/A | AE-0416 | Sistema 5 - Guía ISO-IEC 67 | Control anual por Sistema 5 | VIVION S.A.
Interruptores | CONATEL | DUOMO | Interruptor combinación luminoso 700439 | 250 | 1P | 16 AX | N/A | N/A | N/A | N/A | N/A | AE-0416 | Sistema 5 - Guía ISO-IEC 67 | Control anual por Sistema 5 | VIVION S.A.
Interruptores | CONATEL | DUOMO | Interruptor combinación intermedio 700456 | 250 | 2P | 16 AX | N/A | N/A | N/A | N/A | N/A | AE-0416 | Sistema 5 - Guía ISO-IEC 67 | Control anual por Sistema 5 | VIVION S.A.
Interruptores | CONATEL | DUOMO | Interruptor bipolar 700440 | 250 | 2P | 16 AX | N/A | N/A | N/A | N/A | N/A | AE-0416 | Sistema 5 - Guía ISO-IEC 67 | Control anual por Sistema 5 | VIVION S.A.
Interruptores | CONATEL | DUOMO | Interruptor bipolar 710231 | 250 | 2P | 20 AX | N/A | N/A | N/A | N/A | N/A | AE-0416 | Sistema 5 - Guía ISO-IEC 67 | Control anual por Sistema 5 | VIVION S.A.
Interruptores | CONATEL | DUOMO | Interruptor bipolar luminoso 702345 | 250 | 2P | 16 AX | N/A | N/A | N/A | N/A | N/A | AE-0416 | Sistema 5 - Guía ISO-IEC 67 | Control anual por Sistema 5 | VIVION S.A.
Interruptores | CONATEL | DUOMO | Interruptor bipolar combinación 703137 | 250 | 2P | 16 AX | N/A | N/A | N/A | N/A | N/A | AE-0416 | Sistema 5 - Guía ISO-IEC 67 | Control anual por Sistema 5 | VIVION S.A.
Interruptores | CONATEL | DUOMO | Interruptor bipolar de embutir 710718 | 250 | 2P | 40 A | N/A | N/A | N/A | N/A | N/A | AE-0416 | Sistema 5 - Guía ISO-IEC 67 | Control anual por Sistema 5 | VIVION S.A.
Interruptores | CONATEL | DUOMO | Interruptor persiana 714655 | 250 | 1P | 10 A | N/A | N/A | N/A | N/A | N/A | AE-0416 | Sistema 5 - Guía ISO-IEC 67 | Control anual por Sistema 5 | VIVION S.A.
Interruptores | AVE | 45351 | Interruptor persiana DUOMO 712785 | 250 | 1P | 10 A | N/A | N/A | N/A | N/A | N/A | AE-0416 | Sistema 5 - Guía ISO-IEC 67 | Control anual por Sistema 5 | VIVION S.A.
Interruptores | CONATEL | DUOMO | Pulsador neutro 700452 | 250 | 1P | 16 A | N/A | N/A | N/A | N/A | N/A | AE-0416 | Sistema 5 - Guía ISO-IEC 67 | Control anual por Sistema 5 | VIVION S.A.
Interruptores | CONATEL | DUOMO | Pulsador timbre 700434 | 250 | 1P | 16 A | N/A | N/A | N/A | N/A | N/A | AE-0416 | Sistema 5 - Guía ISO-IEC 67 | Control anual por Sistema 5 | VIVION S.A.
Interruptores | CONATEL | DUOMO | Pulsador luz 700435 | 250 | 1P | 16 A | N/A | N/A | N/A | N/A | N/A | AE-0416 | Sistema 5 - Guía ISO-IEC 67 | Control anual por Sistema 5 | VIVION S.A.
Interruptores | CONATEL | DUOMO | Pulsador llave 700436 | 250 | 1P | 16 A | N/A | N/A | N/A | N/A | N/A | AE-0416 | Sistema 5 - Guía ISO-IEC 67 | Control anual por Sistema 5 | VIVION S.A.
Interruptores | CONATEL | DUOMO | Pulsador luminoso 700437 | 250 | 1P | 16 A | N/A | N/A | N/A | N/A | N/A | AE-0416 | Sistema 5 - Guía ISO-IEC 67 | Control anual por Sistema 5 | VIVION S.A.
Interruptores | CONATEL | DUOMO | Pulsador persiana 714658 | 250 | 1P | 10 A | N/A | N/A | N/A | N/A | N/A | AE-0416 | Sistema 5 - Guía ISO-IEC 67 | Control anual por Sistema 5 | VIVION S.A.
Interruptores | AVE | 45353 | Pulsador persiana DUOMO 712786 | 250 | 1P | 10 A | N/A | N/A | N/A | N/A | N/A | AE-0416 | Sistema 5 - Guía ISO-IEC 67 | Control anual por Sistema 5 | VIVION S.A.
Interruptores | AVE | 45301R | Interruptor unipolar medio módulo DUOMO 702463 | 250 | 1P | 16 AX | N/A | N/A | N/A | N/A | N/A | AE-0416 | Sistema 5 - Guía ISO-IEC 67 | Control anual por Sistema 5 | VIVION S.A.
Interruptores | AVE | 45302R | Interruptor combinación medio módulo DUOMO 702464 | 250 | 1P | 16 AX | N/A | N/A | N/A | N/A | N/A | AE-0416 | Sistema 5 - Guía ISO-IEC 67 | Control anual por Sistema 5 | VIVION S.A.
Interruptores | AVE | 45305R | Interruptor pulsador medio módulo DUOMO 702466 | 250 | 1P | 16 A | N/A | N/A | N/A | N/A | N/A | AE-0416 | Sistema 5 - Guía ISO-IEC 67 | Control anual por Sistema 5 | VIVION S.A.
Interruptores | CONATEL | DUOMO | Interruptor tecla doble unipolar 712532 | 250 | 1P | 16 AX | N/A | N/A | N/A | N/A | N/A | AE-0416 | Sistema 5 - Guía ISO-IEC 67 | Control anual por Sistema 5 | VIVION S.A.
Interruptores | CONATEL | DUOMO | Interruptor tecla doble unipolar luminoso 712533 | 250 | 1P | 16 AX | N/A | N/A | N/A | N/A | N/A | AE-0416 | Sistema 5 - Guía ISO-IEC 67 | Control anual por Sistema 5 | VIVION S.A.
Interruptores | CONATEL | DUOMO | Interruptor tecla doble unipolar con cartel 712534 | 250 | 1P | 16 AX | N/A | N/A | N/A | N/A | N/A | AE-0416 | Sistema 5 - Guía ISO-IEC 67 | Control anual por Sistema 5 | VIVION S.A.
Interruptores | CONATEL | DUOMO | Interruptor tecla doble unipolar luminoso c/cartel 712613 | 250 | 1P | 16 AX | N/A | N/A | N/A | N/A | N/A | AE-0416 | Sistema 5 - Guía ISO-IEC 67 | Control anual por Sistema 5 | VIVION S.A.
Interruptores | CONATEL | DUOMO | Interruptor tecla doble combinación 712536 | 250 | 1P | 16 AX | N/A | N/A | N/A | N/A | N/A | AE-0416 | Sistema 5 - Guía ISO-IEC 67 | Control anual por Sistema 5 | VIVION S.A.
Interruptores | CONATEL | DUOMO | Interruptor tecla doble combinación luminoso 712537 | 250 | 1P | 16 AX | N/A | N/A | N/A | N/A | N/A | AE-0416 | Sistema 5 - Guía ISO-IEC 67 | Control anual por Sistema 5 | VIVION S.A.
Interruptores | CONATEL | DUOMO | Interruptor tecla doble combinación con cartel 712538 | 250 | 1P | 16 AX | N/A | N/A | N/A | N/A | N/A | AE-0416 | Sistema 5 - Guía ISO-IEC 67 | Control anual por Sistema 5 | VIVION S.A.
Interruptores | CONATEL | DUOMO | Interruptor tecla doble combinación luminoso c/cartel 712539 | 250 | 1P | 16 AX | N/A | N/A | N/A | N/A | N/A | AE-0416 | Sistema 5 - Guía ISO-IEC 67 | Control anual por Sistema 5 | VIVION S.A.
Interruptores | CONATEL | DUOMO | Pulsador tecla doble neutro 712547 | 250 | 1P | 16 A | N/A | N/A | N/A | N/A | N/A | AE-0416 | Sistema 5 - Guía ISO-IEC 67 | Control anual por Sistema 5 | VIVION S.A.
Interruptores | CONATEL | DUOMO | Pulsador tecla doble neutro luminoso 712548 | 250 | 1P | 16 A | N/A | N/A | N/A | N/A | N/A | AE-0416 | Sistema 5 - Guía ISO-IEC 67 | Control anual por Sistema 5 | VIVION S.A.
Interruptores | CONATEL | DUOMO | Pulsador tecla doble neutro con cartel 712549 | 250 | 1P | 16 A | N/A | N/A | N/A | N/A | N/A | AE-0416 | Sistema 5 - Guía ISO-IEC 67 | Control anual por Sistema 5 | VIVION S.A.
Interruptores | CONATEL | DUOMO | Pulsador tecla doble neutro luminoso c/cartel 712550 | 250 | 1P | 16 A | N/A | N/A | N/A | N/A | N/A | AE-0416 | Sistema 5 - Guía ISO-IEC 67 | Control anual por Sistema 5 | VIVION S.A.
Interruptores | CONATEL | DUOMO | Interruptor de Tarjeta 715620 | 250 | 2P | 20 AX | N/A | N/A | N/A | N/A | N/A | AE-0416 | Sistema 5 - Guía ISO-IEC 67 | Control anual por Sistema 5 | VIVION S.A.
Interruptores | CONATEL | DUOMO BLANC | Interruptor unipolar 700477 | 250 | 1P | 16 AX | N/A | N/A | N/A | N/A | N/A | AE-0416 | Sistema 5 - Guía ISO-IEC 67 | Control anual por Sistema 5 | VIVION S.A.
Interruptores | CONATEL | DUOMO BLANC | Interruptor unipolar luminoso 700478 | 250 | 1P | 16 AX | N/A | N/A | N/A | N/A | N/A | AE-0416 | Sistema 5 - Guía ISO-IEC 67 | Control anual por Sistema 5 | VIVION S.A.
Interruptores | CONATEL | DUOMO BLANC | Interruptor unipolar luminoso normal cerrado 702340 | 250 | 1P | 16 AX | N/A | N/A | N/A | N/A | N/A | AE-0416 | Sistema 5 - Guía ISO-IEC 67 | Control anual por Sistema 5 | VIVION S.A.
Interruptores | CONATEL | DUOMO BLANC | Interruptor combinación 700479 | 250 | 1P | 16 AX | N/A | N/A | N/A | N/A | N/A | AE-0416 | Sistema 5 - Guía ISO-IEC 67 | Control anual por Sistema 5 | VIVION S.A.
Interruptores | CONATEL | DUOMO BLANC | Interruptor combinación luminoso 702337 | 250 | 1P | 16 AX | N/A | N/A | N/A | N/A | N/A | AE-0416 | Sistema 5 - Guía ISO-IEC 67 | Control anual por Sistema 5 | VIVION S.A.
Interruptores | CONATEL | DUOMO BLANC | Interruptor combinación intermedio 700504 | 250 | 1P | 16 AX | N/A | N/A | N/A | N/A | N/A | AE-0416 | Sistema 5 - Guía ISO-IEC 67 | Control anual por Sistema 5 | VIVION S.A.
Interruptores | CONATEL | DUOMO BLANC | Interruptor bipolar 700480 | 250 | 2P | 16 AX | N/A | N/A | N/A | N/A | N/A | AE-0416 | Sistema 5 - Guía ISO-IEC 67 | Control anual por Sistema 5 | VIVION S.A.
Interruptores | CONATEL | DUOMO BLANC | Interruptor bipolar 710233 | 250 | 2P | 20 AX | N/A | N/A | N/A | N/A | N/A | AE-0416 | Sistema 5 - Guía ISO-IEC 67 | Control anual por Sistema 5 | VIVION S.A.
Interruptores | CONATEL | DUOMO BLANC | Interruptor bipolar luminoso 700503 | 250 | 2P | 16 AX | N/A | N/A | N/A | N/A | N/A | AE-0416 | Sistema 5 - Guía ISO-IEC 67 | Control anual por Sistema 5 | VIVION S.A.
Interruptores | CONATEL | DUOMO BLANC | Interruptor bipolar combinación 703141 | 250 | 2P | 16 AX | N/A | N/A | N/A | N/A | N/A | AE-0416 | Sistema 5 - Guía ISO-IEC 67 | Control anual por Sistema 5 | VIVION S.A.
Interruptores | CONATEL | DUOMO BLANC | Interruptor bipolar de embutir 710719 | 250 | 2P | 40 A | N/A | N/A | N/A | N/A | N/A | AE-0416 | Sistema 5 - Guía ISO-IEC 67 | Control anual por Sistema 5 | VIVION S.A.
Interruptores | CONATEL | DUOMO BLANC | Interruptor persiana 714657 | 250 | 1P | 10 A | N/A | N/A | N/A | N/A | N/A | AE-0416 | Sistema 5 - Guía ISO-IEC 67 | Control anual por Sistema 5 | VIVION S.A.
Interruptores | AVE | 45951 | Interruptor persiana DUOMO BLANC 712391 | 250 | 1P | 10 A | N/A | N/A | N/A | N/A | N/A | AE-0416 | Sistema 5 - Guía ISO-IEC 67 | Control anual por Sistema 5 | VIVION S.A.
Interruptores | CONATEL | DUOMO BLANC | Pulsador neutro 700481 | 250 | 1P | 16 A | N/A | N/A | N/A | N/A | N/A | AE-0416 | Sistema 5 - Guía ISO-IEC 67 | Control anual por Sistema 5 | VIVION S.A.
Interruptores | CONATEL | DUOMO BLANC | Pulsador timbre 700483 | 250 | 1P | 16 A | N/A | N/A | N/A | N/A | N/A | AE-0416 | Sistema 5 - Guía ISO-IEC 67 | Control anual por Sistema 5 | VIVION S.A.
Interruptores | CONATEL | DUOMO BLANC | Pulsador timbre luminoso 700539 | 250 | 1P | 16 A | N/A | N/A | N/A | N/A | N/A | AE-0416 | Sistema 5 - Guía ISO-IEC 67 | Control anual por Sistema 5 | VIVION S.A.
Interruptores | CONATEL | DUOMO BLANC | Pulsador luz 700507 | 250 | 1P | 16 A | N/A | N/A | N/A | N/A | N/A | AE-0416 | Sistema 5 - Guía ISO-IEC 67 | Control anual por Sistema 5 | VIVION S.A.
Interruptores | CONATEL | DUOMO BLANC | Pulsador llave 700506 | 250 | 1P | 16 A | N/A | N/A | N/A | N/A | N/A | AE-0416 | Sistema 5 - Guía ISO-IEC 67 | Control anual por Sistema 5 | VIVION S.A.
Interruptores | CONATEL | DUOMO BLANC | Pulsador luminoso 700482 | 250 | 1P | 16 A | N/A | N/A | N/A | N/A | N/A | AE-0416 | Sistema 5 - Guía ISO-IEC 67 | Control anual por Sistema 5 | VIVION S.A.
Interruptores | CONATEL | DUOMO BLANC | Pulsador persiana 714660 | 250 | 1P | 10 A | N/A | N/A | N/A | N/A | N/A | AE-0416 | Sistema 5 - Guía ISO-IEC 67 | Control anual por Sistema 5 | VIVION S.A.
Interruptores | AVE | 45953 | Pulsador persiana DUOMO BLANC 712393 | 250 | 1P | 10 A | N/A | N/A | N/A | N/A | N/A | AE-0416 | Sistema 5 - Guía ISO-IEC 67 | Control anual por Sistema 5 | VIVION S.A.
Interruptores | AVE | 45901R | Interruptor unipolar medio módulo DUOMO BLANC 702467 | 250 | 1P | 16 AX | N/A | N/A | N/A | N/A | N/A | AE-0416 | Sistema 5 - Guía ISO-IEC 67 | Control anual por Sistema 5 | VIVION S.A.
Interruptores | AVE | 45902R | Interruptor combinación medio módulo DUOMO BLANC 702468 | 250 | 1P | 16 AX | N/A | N/A | N/A | N/A | N/A | AE-0416 | Sistema 5 - Guía ISO-IEC 67 | Control anual por Sistema 5 | VIVION S.A.
Interruptores | AVE | 45905R | Interruptor pulsador medio módulo DUOMO BLANC 702462 | 250 | 1P | 16 A | N/A | N/A | N/A | N/A | N/A | AE-0416 | Sistema 5 - Guía ISO-IEC 67 | Control anual por Sistema 5 | VIVION S.A.
Interruptores | CONATEL | DUOMO BLANC | Interruptor tecla doble unipolar 712490 | 250 | 1P | 16 AX | N/A | N/A | N/A | N/A | N/A | AE-0416 | Sistema 5 - Guía ISO-IEC 67 | Control anual por Sistema 5 | VIVION S.A.
Interruptores | CONATEL | DUOMO BLANC | Interruptor tecla doble unipolar luminoso 712491 | 250 | 1P | 16 AX | N/A | N/A | N/A | N/A | N/A | AE-0416 | Sistema 5 - Guía ISO-IEC 67 | Control anual por Sistema 5 | VIVION S.A.
Interruptores | CONATEL | DUOMO BLANC | Interruptor tecla doble unipolar con cartel 712492 | 250 | 1P | 16 AX | N/A | N/A | N/A | N/A | N/A | AE-0416 | Sistema 5 - Guía ISO-IEC 67 | Control anual por Sistema 5 | VIVION S.A.
Interruptores | CONATEL | DUOMO BLANC | Interruptor tecla doble unipolar luminoso c/cartel 712493 | 250 | 1P | 16 AX | N/A | N/A | N/A | N/A | N/A | AE-0416 | Sistema 5 - Guía ISO-IEC 67 | Control anual por Sistema 5 | VIVION S.A.
Interruptores | CONATEL | DUOMO BLANC | Interruptor tecla doble combinación 712494 | 250 | 1P | 16 AX | N/A | N/A | N/A | N/A | N/A | AE-0416 | Sistema 5 - Guía ISO-IEC 67 | Control anual por Sistema 5 | VIVION S.A.
Interruptores | CONATEL | DUOMO BLANC | Interruptor tecla doble combinación luminoso 712610 | 250 | 1P | 16 AX | N/A | N/A | N/A | N/A | N/A | AE-0416 | Sistema 5 - Guía ISO-IEC 67 | Control anual por Sistema 5 | VIVION S.A.
Interruptores | CONATEL | DUOMO BLANC | Interruptor tecla doble combinación con cartel 712496 | 250 | 1P | 16 AX | N/A | N/A | N/A | N/A | N/A | AE-0416 | Sistema 5 - Guía ISO-IEC 67 | Control anual por Sistema 5 | VIVION S.A.
Interruptores | CONATEL | DUOMO BLANC | Interruptor tecla doble combinación luminoso c/cartel 712497 | 250 | 1P | 16 AX | N/A | N/A | N/A | N/A | N/A | AE-0416 | Sistema 5 - Guía ISO-IEC 67 | Control anual por Sistema 5 | VIVION S.A.
Interruptores | CONATEL | DUOMO BLANC | Pulsador tecla doble neutro 712505 | 250 | 1P | 16 A | N/A | N/A | N/A | N/A | N/A | AE-0416 | Sistema 5 - Guía ISO-IEC 67 | Control anual por Sistema 5 | VIVION S.A.
Interruptores | CONATEL | DUOMO BLANC | Pulsador tecla doble neutro luminoso 712506 | 250 | 1P | 16 A | N/A | N/A | N/A | N/A | N/A | AE-0416 | Sistema 5 - Guía ISO-IEC 67 | Control anual por Sistema 5 | VIVION S.A.
Interruptores | CONATEL | DUOMO BLANC | Pulsador tecla doble neutro con cartel 712508 | 250 | 1P | 16 A | N/A | N/A | N/A | N/A | N/A | AE-0416 | Sistema 5 - Guía ISO-IEC 67 | Control anual por Sistema 5 | VIVION S.A.
Interruptores | CONATEL | DUOMO BLANC | Pulsador tecla doble neutro luminoso c/cartel 712509 | 250 | 1P | 16 A | N/A | N/A | N/A | N/A | N/A | AE-0416 | Sistema 5 - Guía ISO-IEC 67 | Control anual por Sistema 5 | VIVION S.A.
Interruptores | CONATEL | DUOMO BLANC | Interruptor de Tarjeta 715622 | 250 | 2P | 20 AX | N/A | N/A | N/A | N/A | N/A | AE-0416 | Sistema 5 - Guía ISO-IEC 67 | Control anual por Sistema 5 | VIVION S.A.
Interruptores | CONATEL | DUOMO BIANCO | Interruptor unipolar 700575 | 250 | 1P | 16 AX | N/A | N/A | N/A | N/A | N/A | AE-0416 | Sistema 5 - Guía ISO-IEC 67 | Control anual por Sistema 5 | VIVION S.A.
Interruptores | CONATEL | DUOMO BIANCO | Interruptor unipolar luminoso 700576 | 250 | 1P | 16 AX | N/A | N/A | N/A | N/A | N/A | AE-0416 | Sistema 5 - Guía ISO-IEC 67 | Control anual por Sistema 5 | VIVION S.A.
Interruptores | CONATEL | DUOMO BIANCO | Interruptor unipolar luminoso normal cerrado 702805 | 250 | 1P | 16 AX | N/A | N/A | N/A | N/A | N/A | AE-0416 | Sistema 5 - Guía ISO-IEC 67 | Control anual por Sistema 5 | VIVION S.A.
Interruptores | CONATEL | DUOMO BIANCO | Interruptor combinación 700577 | 250 | 1P | 16 AX | N/A | N/A | N/A | N/A | N/A | AE-0416 | Sistema 5 - Guía ISO-IEC 67 | Control anual por Sistema 5 | VIVION S.A.
Interruptores | CONATEL | DUOMO BIANCO | Interruptor combinación luminoso 700578 | 250 | 1P | 16 AX | N/A | N/A | N/A | N/A | N/A | AE-0416 | Sistema 5 - Guía ISO-IEC 67 | Control anual por Sistema 5 | VIVION S.A.
Interruptores | CONATEL | DUOMO BIANCO | Interruptor combinación intermedio 700579 | 250 | 2P | 16 AX | N/A | N/A | N/A | N/A | N/A | AE-0416 | Sistema 5 - Guía ISO-IEC 67 | Control anual por Sistema 5 | VIVION S.A.
Interruptores | CONATEL | DUOMO BIANCO | Interruptor bipolar 700580 | 250 | 2P | 16 AX | N/A | N/A | N/A | N/A | N/A | AE-0416 | Sistema 5 - Guía ISO-IEC 67 | Control anual por Sistema 5 | VIVION S.A.
Interruptores | CONATEL | DUOMO BIANCO | Interruptor bipolar 710232 | 250 | 2P | 20 AX | N/A | N/A | N/A | N/A | N/A | AE-0416 | Sistema 5 - Guía ISO-IEC 67 | Control anual por Sistema 5 | VIVION S.A.
Interruptores | CONATEL | DUOMO BIANCO | Interruptor bipolar luminoso 702346 | 250 | 2P | 16 AX | N/A | N/A | N/A | N/A | N/A | AE-0416 | Sistema 5 - Guía ISO-IEC 67 | Control anual por Sistema 5 | VIVION S.A.
Interruptores | CONATEL | DUOMO BIANCO | Interruptor bipolar combinación 703139 | 250 | 2P | 16 AX | N/A | N/A | N/A | N/A | N/A | AE-0416 | Sistema 5 - Guía ISO-IEC 67 | Control anual por Sistema 5 | VIVION S.A.
Interruptores | CONATEL | DUOMO BIANCO | Interruptor bipolar de embutir 710720 | 250 | 2P | 40 A | N/A | N/A | N/A | N/A | N/A | AE-0416 | Sistema 5 - Guía ISO-IEC 67 | Control anual por Sistema 5 | VIVION S.A.
Interruptores | CONATEL | DUOMO BIANCO | Interruptor persiana 714656 | 250 | 1P | 10 A | N/A | N/A | N/A | N/A | N/A | AE-0416 | Sistema 5 - Guía ISO-IEC 67 | Control anual por Sistema 5 | VIVION S.A.
Interruptores | AVE | 45B51 | Interruptor persiana DUOMO BIANCO 712390 | 250 | 1P | 10 A | N/A | N/A | N/A | N/A | N/A | AE-0416 | Sistema 5 - Guía ISO-IEC 67 | Control anual por Sistema 5 | VIVION S.A.
Interruptores | CONATEL | DUOMO BIANCO | Pulsador neutro 700582 | 250 | 1P | 16 A | N/A | N/A | N/A | N/A | N/A | AE-0416 | Sistema 5 - Guía ISO-IEC 67 | Control anual por Sistema 5 | VIVION S.A.
Interruptores | CONATEL | DUOMO BIANCO | Pulsador timbre 700583 | 250 | 1P | 16 A | N/A | N/A | N/A | N/A | N/A | AE-0416 | Sistema 5 - Guía ISO-IEC 67 | Control anual por Sistema 5 | VIVION S.A.
Interruptores | CONATEL | DUOMO BIANCO | Pulsador timbre luminoso 702591 | 250 | 1P | 16 A | N/A | N/A | N/A | N/A | N/A | AE-0416 | Sistema 5 - Guía ISO-IEC 67 | Control anual por Sistema 5 | VIVION S.A.
Interruptores | CONATEL | DUOMO BIANCO | Pulsador luz 700584 | 250 | 1P | 16 A | N/A | N/A | N/A | N/A | N/A | AE-0416 | Sistema 5 - Guía ISO-IEC 67 | Control anual por Sistema 5 | VIVION S.A.
Interruptores | CONATEL | DUOMO BIANCO | Pulsador llave 700585 | 250 | 1P | 16 A | N/A | N/A | N/A | N/A | N/A | AE-0416 | Sistema 5 - Guía ISO-IEC 67 | Control anual por Sistema 5 | VIVION S.A.
Interruptores | CONATEL | DUOMO BIANCO | Pulsador luminoso 700586 | 250 | 1P | 16 A | N/A | N/A | N/A | N/A | N/A | AE-0416 | Sistema 5 - Guía ISO-IEC 67 | Control anual por Sistema 5 | VIVION S.A.
Interruptores | CONATEL | DUOMO BIANCO | Pulsador persiana 714659 | 250 | 1P | 10 A | N/A | N/A | N/A | N/A | N/A | AE-0416 | Sistema 5 - Guía ISO-IEC 67 | Control anual por Sistema 5 | VIVION S.A.
Interruptores | AVE | 45B53 | Pulsador persiana DUOMO BIANCO 712392 | 250 | 1P | 10 A | N/A | N/A | N/A | N/A | N/A | AE-0416 | Sistema 5 - Guía ISO-IEC 67 | Control anual por Sistema 5 | VIVION S.A.
Interruptores | AVE | 45B01R | Interruptor unipolar medio módulo DUOMO BIANCO 702474 | 250 | 1P | 16 AX | N/A | N/A | N/A | N/A | N/A | AE-0416 | Sistema 5 - Guía ISO-IEC 67 | Control anual por Sistema 5 | VIVION S.A.
Interruptores | AVE | 45B02R | Interruptor combinación medio módulo DUOMO BIANCO 702460 | 250 | 1P | 16 AX | N/A | N/A | N/A | N/A | N/A | AE-0416 | Sistema 5 - Guía ISO-IEC 67 | Control anual por Sistema 5 | VIVION S.A.
Interruptores | AVE | 45B05R | Interruptor pulsador medio módulo DUOMO BIANCO 702469 | 250 | 1P | 16 A | N/A | N/A | N/A | N/A | N/A | AE-0416 | Sistema 5 - Guía ISO-IEC 67 | Control anual por Sistema 5 | VIVION S.A.
Interruptores | CONATEL | DUOMO BIANCO | Interruptor tecla doble unipolar 712511 | 250 | 1P | 16 AX | N/A | N/A | N/A | N/A | N/A | AE-0416 | Sistema 5 - Guía ISO-IEC 67 | Control anual por Sistema 5 | VIVION S.A.
Interruptores | CONATEL | DUOMO BIANCO | Interruptor tecla doble unipolar luminoso 712512 | 250 | 1P | 16 AX | N/A | N/A | N/A | N/A | N/A | AE-0416 | Sistema 5 - Guía ISO-IEC 67 | Control anual por Sistema 5 | VIVION S.A.
Interruptores | CONATEL | DUOMO BIANCO | Interruptor tecla doble unipolar con cartel 712513 | 250 | 1P | 16 AX | N/A | N/A | N/A | N/A | N/A | AE-0416 | Sistema 5 - Guía ISO-IEC 67 | Control anual por Sistema 5 | VIVION S.A.
Interruptores | CONATEL | DUOMO BIANCO | Interruptor tecla doble unipolar luminoso c/cartel 712515 | 250 | 1P | 16 AX | N/A | N/A | N/A | N/A | N/A | AE-0416 | Sistema 5 - Guía ISO-IEC 67 | Control anual por Sistema 5 | VIVION S.A.
Interruptores | CONATEL | DUOMO BIANCO | Interruptor tecla doble combinación 712516 | 250 | 1P | 16 AX | N/A | N/A | N/A | N/A | N/A | AE-0416 | Sistema 5 - Guía ISO-IEC 67 | Control anual por Sistema 5 | VIVION S.A.
Interruptores | CONATEL | DUOMO BIANCO | Interruptor tecla doble combinación luminoso 712517 | 250 | 1P | 16 AX | N/A | N/A | N/A | N/A | N/A | AE-0416 | Sistema 5 - Guía ISO-IEC 67 | Control anual por Sistema 5 | VIVION S.A.
Interruptores | CONATEL | DUOMO BIANCO | Interruptor tecla doble combinación con cartel 712518 | 250 | 1P | 16 AX | N/A | N/A | N/A | N/A | N/A | AE-0416 | Sistema 5 - Guía ISO-IEC 67 | Control anual por Sistema 5 | VIVION S.A.
Interruptores | CONATEL | DUOMO BIANCO | Interruptor tecla doble combinación luminoso c/cartel 712519 | 250 | 1P | 16 AX | N/A | N/A | N/A | N/A | N/A | AE-0416 | Sistema 5 - Guía ISO-IEC 67 | Control anual por Sistema 5 | VIVION S.A.
Interruptores | CONATEL | DUOMO BIANCO | Pulsador tecla doble neutro 712527 | 250 | 1P | 16 A | N/A | N/A | N/A | N/A | N/A | AE-0416 | Sistema 5 - Guía ISO-IEC 67 | Control anual por Sistema 5 | VIVION S.A.
Interruptores | CONATEL | DUOMO BIANCO | Pulsador tecla doble neutro luminoso 712528 | 250 | 1P | 16 A | N/A | N/A | N/A | N/A | N/A | AE-0416 | Sistema 5 - Guía ISO-IEC 67 | Control anual por Sistema 5 | VIVION S.A.
Interruptores | CONATEL | DUOMO BIANCO | Pulsador tecla doble neutro con cartel 712529 | 250 | 1P | 16 A | N/A | N/A | N/A | N/A | N/A | AE-0416 | Sistema 5 - Guía ISO-IEC 67 | Control anual por Sistema 5 | VIVION S.A.
Interruptores | CONATEL | DUOMO BIANCO | Pulsador tecla doble neutro luminoso c/cartel 712530 | 250 | 1P | 16 A | N/A | N/A | N/A | N/A | N/A | AE-0416 | Sistema 5 - Guía ISO-IEC 67 | Control anual por Sistema 5 | VIVION S.A.
Interruptores | CONATEL | DUOMO BIANCO | Interruptor de Tarjeta 715621 | 250 | 2P | 20 AX | N/A | N/A | N/A | N/A | N/A | AE-0416 | Sistema 5 - Guía ISO-IEC 67 | Control anual por Sistema 5 | VIVION S.A.
Interruptores | CONATEL | DUOMO CAFÉ | Interruptor unipolar 715921 | 250 | 1P | 16 AX | N/A | N/A | N/A | N/A | N/A | AE-0416 | Sistema 5 - Guía ISO-IEC 67 | Control anual por Sistema 5 | VIVION S.A.
Interruptores | CONATEL | DUOMO CAFÉ | Interruptor unipolar luminoso 715922 | 250 | 1P | 16 AX | N/A | N/A | N/A | N/A | N/A | AE-0416 | Sistema 5 - Guía ISO-IEC 67 | Control anual por Sistema 5 | VIVION S.A.
Interruptores | CONATEL | DUOMO CAFÉ | Interruptor combinación 715916 | 250 | 1P | 16 AX | N/A | N/A | N/A | N/A | N/A | AE-0416 | Sistema 5 - Guía ISO-IEC 67 | Control anual por Sistema 5 | VIVION S.A.
Interruptores | CONATEL | DUOMO CAFÉ | Interruptor combinación luminoso 715918 | 250 | 1P | 16 AX | N/A | N/A | N/A | N/A | N/A | AE-0416 | Sistema 5 - Guía ISO-IEC 67 | Control anual por Sistema 5 | VIVION S.A.
Interruptores | CONATEL | DUOMO CAFÉ | Interruptor combinación intermedio 715917 | 250 | 2P | 16 AX | N/A | N/A | N/A | N/A | N/A | AE-0416 | Sistema 5 - Guía ISO-IEC 67 | Control anual por Sistema 5 | VIVION S.A.
Interruptores | CONATEL | DUOMO CAFÉ | Interruptor bipolar 715915 | 250 | 2P | 16 AX | N/A | N/A | N/A | N/A | N/A | AE-0416 | Sistema 5 - Guía ISO-IEC 67 | Control anual por Sistema 5 | VIVION S.A.
Interruptores | CONATEL | DUOMO CAFÉ | Pulsador neutro 715927 | 250 | 1P | 16 A | N/A | N/A | N/A | N/A | N/A | AE-0416 | Sistema 5 - Guía ISO-IEC 67 | Control anual por Sistema 5 | VIVION S.A.
Interruptores | CONATEL | DUOMO CAFÉ | Pulsador luminoso 715926 | 250 | 1P | 16 A | N/A | N/A | N/A | N/A | N/A | AE-0416 | Sistema 5 - Guía ISO-IEC 67 | Control anual por Sistema 5 | VIVION S.A.
Interruptores | CONATEL | DUOMO CAFÉ | Interruptor tecla doble unipolar 715924 | 250 | 1P | 16 AX | N/A | N/A | N/A | N/A | N/A | AE-0416 | Sistema 5 - Guía ISO-IEC 67 | Control anual por Sistema 5 | VIVION S.A.
Interruptores | CONATEL | DUOMO CAFÉ | Interruptor tecla doble unipolar luminoso 715923 | 250 | 1P | 16 AX | N/A | N/A | N/A | N/A | N/A | AE-0416 | Sistema 5 - Guía ISO-IEC 67 | Control anual por Sistema 5 | VIVION S.A.
Interruptores | CONATEL | DUOMO CAFÉ | Interruptor tecla doble combinación 715920 | 250 | 1P | 16 AX | N/A | N/A | N/A | N/A | N/A | AE-0416 | Sistema 5 - Guía ISO-IEC 67 | Control anual por Sistema 5 | VIVION S.A.
Interruptores | CONATEL | DUOMO CAFÉ | Interruptor tecla doble combinación luminoso 715919 | 250 | 1P | 16 AX | N/A | N/A | N/A | N/A | N/A | AE-0416 | Sistema 5 - Guía ISO-IEC 67 | Control anual por Sistema 5 | VIVION S.A.
Interruptores | CONATEL | DUOMO CAFÉ | Pulsador tecla doble neutro 715928 | 250 | 1P | 16 A | N/A | N/A | N/A | N/A | N/A | AE-0416 | Sistema 5 - Guía ISO-IEC 67 | Control anual por Sistema 5 | VIVION S.A.
Interruptores | CONATEL | DUOMO CAFÉ | Pulsador tecla doble neutro luminoso 715929 | 250 | 1P | 16 A | N/A | N/A | N/A | N/A | N/A | AE-0416 | Sistema 5 - Guía ISO-IEC 67 | Control anual por Sistema 5 | VIVION S.A.
Interruptores | CONATEL | LOFT | Interruptor bipolar de embutir 710692 | 250 | 2P | 40 A | N/A | N/A | N/A | N/A | N/A | AE-0416 | Sistema 5 - Guía ISO-IEC 67 | Control anual por Sistema 5 | VIVION S.A.
Interruptores | CONATEL | LOFT BLANCO | Interruptor bipolar de embutir 710693 | 250 | 2P | 40 A | N/A | N/A | N/A | N/A | N/A | AE-0416 | Sistema 5 - Guía ISO-IEC 67 | Control anual por Sistema 5 | VIVION S.A.
Interruptores | CONATEL | LOFT MARFIL | Interruptor bipolar de embutir 710694 | 250 | 2P | 40 A | N/A | N/A | N/A | N/A | N/A | AE-0416 | Sistema 5 - Guía ISO-IEC 67 | Control anual por Sistema 5 | VIVION S.A.
Interruptores | CONATEL | PRESTA BLANCO | Interruptor unipolar 710103 | 250 | 1P | 10 AX | N/A | N/A | N/A | N/A | N/A | AE-0416 | Sistema 5 - Guía ISO-IEC 67 | Control anual por Sistema 5 | VIVION S.A.
Interruptores | CONATEL | PRESTA BLANCO | Interruptor unipolar 710229 | 250 | 1P | 16 AX | N/A | N/A | N/A | N/A | N/A | AE-0416 | Sistema 5 - Guía ISO-IEC 67 | Control anual por Sistema 5 | VIVION S.A.
Interruptores | CONATEL | PRESTA BLANCO | Interruptor unipolar luminoso 710104 | 250 | 1P | 10 AX | N/A | N/A | N/A | N/A | N/A | AE-0416 | Sistema 5 - Guía ISO-IEC 67 | Control anual por Sistema 5 | VIVION S.A.
Interruptores | CONATEL | PRESTA BLANCO | Interruptor combinación 710105 | 250 | 1P | 10 AX | N/A | N/A | N/A | N/A | N/A | AE-0416 | Sistema 5 - Guía ISO-IEC 67 | Control anual por Sistema 5 | VIVION S.A.
Interruptores | CONATEL | PRESTA BLANCO | Interruptor combinación luminoso 710106 | 250 | 1P | 10 AX | N/A | N/A | N/A | N/A | N/A | AE-0416 | Sistema 5 - Guía ISO-IEC 67 | Control anual por Sistema 5 | VIVION S.A.
Interruptores | CONATEL | PRESTA BLANCO | Interruptor combinación intermedio 710108 | 250 | 2P | 10 AX | N/A | N/A | N/A | N/A | N/A | AE-0416 | Sistema 5 - Guía ISO-IEC 67 | Control anual por Sistema 5 | VIVION S.A.
Interruptores | CONATEL | PRESTA BLANCO | Interruptor bipolar 710109 | 250 | 2P | 10 AX | N/A | N/A | N/A | N/A | N/A | AE-0416 | Sistema 5 - Guía ISO-IEC 67 | Control anual por Sistema 5 | VIVION S.A.
Interruptores | CONATEL | PRESTA BLANCO | Interruptor bipolar luminoso 710110 | 250 | 2P | 10 AX | N/A | N/A | N/A | N/A | N/A | AE-0416 | Sistema 5 - Guía ISO-IEC 67 | Control anual por Sistema 5 | VIVION S.A.
Interruptores | CONATEL | PRESTA BLANCO | Pulsador neutro 710111 | 250 | 1P | 10 A | N/A | N/A | N/A | N/A | N/A | AE-0416 | Sistema 5 - Guía ISO-IEC 67 | Control anual por Sistema 5 | VIVION S.A.
Interruptores | CONATEL | PRESTA BLANCO | Pulsador timbre 710112 | 250 | 1P | 10 A | N/A | N/A | N/A | N/A | N/A | AE-0416 | Sistema 5 - Guía ISO-IEC 67 | Control anual por Sistema 5 | VIVION S.A.
Interruptores | CONATEL | PRESTA BLANCO | Pulsador luz 710114 | 250 | 1P | 10 A | N/A | N/A | N/A | N/A | N/A | AE-0416 | Sistema 5 - Guía ISO-IEC 67 | Control anual por Sistema 5 | VIVION S.A.
Interruptores | CONATEL | PRESTA BLANCO | Pulsador luminoso 710116 | 250 | 1P | 10 A | N/A | N/A | N/A | N/A | N/A | AE-0416 | Sistema 5 - Guía ISO-IEC 67 | Control anual por Sistema 5 | VIVION S.A.
Interruptores | CONATEL | PRESTA BLANCO | Interruptor tecla doble unipolar 712552 | 250 | 1P | 10 AX | N/A | N/A | N/A | N/A | N/A | AE-0416 | Sistema 5 - Guía ISO-IEC 67 | Control anual por Sistema 5 | VIVION S.A.
Interruptores | CONATEL | PRESTA BLANCO | Interruptor tecla doble unipolar luminoso 712553 | 250 | 1P | 10 AX | N/A | N/A | N/A | N/A | N/A | AE-0416 | Sistema 5 - Guía ISO-IEC 67 | Control anual por Sistema 5 | VIVION S.A.
Interruptores | CONATEL | PRESTA BLANCO | Interruptor tecla doble unipolar con cartel 712554 | 250 | 1P | 10 AX | N/A | N/A | N/A | N/A | N/A | AE-0416 | Sistema 5 - Guía ISO-IEC 67 | Control anual por Sistema 5 | VIVION S.A.
Interruptores | CONATEL | PRESTA BLANCO | Interruptor tecla doble unipolar luminoso c/cartel 712555 | 250 | 1P | 10 AX | N/A | N/A | N/A | N/A | N/A | AE-0416 | Sistema 5 - Guía ISO-IEC 67 | Control anual por Sistema 5 | VIVION S.A.
Interruptores | CONATEL | PRESTA BLANCO | Interruptor tecla doble combinación 712556 | 250 | 1P | 10 AX | N/A | N/A | N/A | N/A | N/A | AE-0416 | Sistema 5 - Guía ISO-IEC 67 | Control anual por Sistema 5 | VIVION S.A.
Interruptores | CONATEL | PRESTA BLANCO | Interruptor tecla doble combinación luminoso 712557 | 250 | 1P | 10 AX | N/A | N/A | N/A | N/A | N/A | AE-0416 | Sistema 5 - Guía ISO-IEC 67 | Control anual por Sistema 5 | VIVION S.A.
Interruptores | CONATEL | PRESTA BLANCO | Interruptor tecla doble combinación con cartel 712558 | 250 | 1P | 10 AX | N/A | N/A | N/A | N/A | N/A | AE-0416 | Sistema 5 - Guía ISO-IEC 67 | Control anual por Sistema 5 | VIVION S.A.
Interruptores | CONATEL | PRESTA BLANCO | Interruptor tecla doble combinación luminoso c/cartel 712559 | 250 | 1P | 10 AX | N/A | N/A | N/A | N/A | N/A | AE-0416 | Sistema 5 - Guía ISO-IEC 67 | Control anual por Sistema 5 | VIVION S.A.
Interruptores | CONATEL | PRESTA BLANCO | Pulsador tecla doble neutro 712568 | 250 | 1P | 10 A | N/A | N/A | N/A | N/A | N/A | AE-0416 | Sistema 5 - Guía ISO-IEC 67 | Control anual por Sistema 5 | VIVION S.A.
Interruptores | CONATEL | PRESTA BLANCO | Pulsador tecla doble neutro luminoso 712569 | 250 | 1P | 10 A | N/A | N/A | N/A | N/A | N/A | AE-0416 | Sistema 5 - Guía ISO-IEC 67 | Control anual por Sistema 5 | VIVION S.A.
Interruptores | CONATEL | PRESTA BLANCO | Pulsador tecla doble neutro con cartel 712570 | 250 | 1P | 10 A | N/A | N/A | N/A | N/A | N/A | AE-0416 | Sistema 5 - Guía ISO-IEC 67 | Control anual por Sistema 5 | VIVION S.A.
Interruptores | CONATEL | PRESTA BLANCO | Pulsador tecla doble neutro luminoso c/cartel 712571 | 250 | 1P | 10 A | N/A | N/A | N/A | N/A | N/A | AE-0416 | Sistema 5 - Guía ISO-IEC 67 | Control anual por Sistema 5 | VIVION S.A.
Interruptores | CONATEL | PRESTA MARFIL | Interruptor unipolar 710154 | 250 | 1P | 10 AX | N/A | N/A | N/A | N/A | N/A | AE-0416 | Sistema 5 - Guía ISO-IEC 67 | Control anual por Sistema 5 | VIVION S.A.
Interruptores | CONATEL | PRESTA MARFIL | Interruptor unipolar 710230 | 250 | 1P | 16 AX | N/A | N/A | N/A | N/A | N/A | AE-0416 | Sistema 5 - Guía ISO-IEC 67 | Control anual por Sistema 5 | VIVION S.A.
Interruptores | CONATEL | PRESTA MARFIL | Interruptor unipolar luminoso 710155 | 250 | 1P | 10 AX | N/A | N/A | N/A | N/A | N/A | AE-0416 | Sistema 5 - Guía ISO-IEC 67 | Control anual por Sistema 5 | VIVION S.A.
Interruptores | CONATEL | PRESTA MARFIL | Interruptor combinación 710156 | 250 | 1P | 10 AX | N/A | N/A | N/A | N/A | N/A | AE-0416 | Sistema 5 - Guía ISO-IEC 67 | Control anual por Sistema 5 | VIVION S.A.
Interruptores | CONATEL | PRESTA MARFIL | Interruptor combinación luminoso 710157 | 250 | 1P | 10 AX | N/A | N/A | N/A | N/A | N/A | AE-0416 | Sistema 5 - Guía ISO-IEC 67 | Control anual por Sistema 5 | VIVION S.A.
Interruptores | CONATEL | PRESTA MARFIL | Interruptor combinación intermedio 710158 | 250 | 2P | 10 AX | N/A | N/A | N/A | N/A | N/A | AE-0416 | Sistema 5 - Guía ISO-IEC 67 | Control anual por Sistema 5 | VIVION S.A.
Interruptores | CONATEL | PRESTA MARFIL | Interruptor bipolar 710159 | 250 | 2P | 10 AX | N/A | N/A | N/A | N/A | N/A | AE-0416 | Sistema 5 - Guía ISO-IEC 67 | Control anual por Sistema 5 | VIVION S.A.
Interruptores | CONATEL | PRESTA MARFIL | Interruptor bipolar luminoso 710160 | 250 | 2P | 10 AX | N/A | N/A | N/A | N/A | N/A | AE-0416 | Sistema 5 - Guía ISO-IEC 67 | Control anual por Sistema 5 | VIVION S.A.
Interruptores | CONATEL | PRESTA MARFIL | Pulsador neutro 710161 | 250 | 1P | 10 A | N/A | N/A | N/A | N/A | N/A | AE-0416 | Sistema 5 - Guía ISO-IEC 67 | Control anual por Sistema 5 | VIVION S.A.
Interruptores | CONATEL | PRESTA MARFIL | Pulsador timbre 710162 | 250 | 1P | 10 A | N/A | N/A | N/A | N/A | N/A | AE-0416 | Sistema 5 - Guía ISO-IEC 67 | Control anual por Sistema 5 | VIVION S.A.
Interruptores | CONATEL | PRESTA MARFIL | Pulsador luz 710163 | 250 | 1P | 10 A | N/A | N/A | N/A | N/A | N/A | AE-0416 | Sistema 5 - Guía ISO-IEC 67 | Control anual por Sistema 5 | VIVION S.A.
Interruptores | CONATEL | PRESTA MARFIL | Pulsador luminoso 710164 | 250 | 1P | 10 A | N/A | N/A | N/A | N/A | N/A | AE-0416 | Sistema 5 - Guía ISO-IEC 67 | Control anual por Sistema 5 | VIVION S.A.
Interruptores | CONATEL | PRESTA MARFIL | Interruptor tecla doble unipolar 712576 | 250 | 1P | 10 AX | N/A | N/A | N/A | N/A | N/A | AE-0416 | Sistema 5 - Guía ISO-IEC 67 | Control anual por Sistema 5 | VIVION S.A.
Interruptores | CONATEL | PRESTA MARFIL | Interruptor tecla doble unipolar luminoso 712577 | 250 | 1P | 10 AX | N/A | N/A | N/A | N/A | N/A | AE-0416 | Sistema 5 - Guía ISO-IEC 67 | Control anual por Sistema 5 | VIVION S.A.
Interruptores | CONATEL | PRESTA MARFIL | Interruptor tecla doble unipolar con cartel 712578 | 250 | 1P | 10 AX | N/A | N/A | N/A | N/A | N/A | AE-0416 | Sistema 5 - Guía ISO-IEC 67 | Control anual por Sistema 5 | VIVION S.A.
Interruptores | CONATEL | PRESTA MARFIL | Interruptor tecla doble unipolar luminoso c/cartel 712579 | 250 | 1P | 10 AX | N/A | N/A | N/A | N/A | N/A | AE-0416 | Sistema 5 - Guía ISO-IEC 67 | Control anual por Sistema 5 | VIVION S.A.
Interruptores | CONATEL | PRESTA MARFIL | Interruptor tecla doble combinación 712580 | 250 | 1P | 10 AX | N/A | N/A | N/A | N/A | N/A | AE-0416 | Sistema 5 - Guía ISO-IEC 67 | Control anual por Sistema 5 | VIVION S.A.
Interruptores | CONATEL | PRESTA MARFIL | Interruptor tecla doble combinación luminoso 712583 | 250 | 1P | 10 AX | N/A | N/A | N/A | N/A | N/A | AE-0416 | Sistema 5 - Guía ISO-IEC 67 | Control anual por Sistema 5 | VIVION S.A.
Interruptores | CONATEL | PRESTA MARFIL | Interruptor tecla doble combinación con cartel 712582 | 250 | 1P | 10 AX | N/A | N/A | N/A | N/A | N/A | AE-0416 | Sistema 5 - Guía ISO-IEC 67 | Control anual por Sistema 5 | VIVION S.A.
Interruptores | CONATEL | PRESTA MARFIL | Interruptor tecla doble combinación luminoso c/cartel 712581 | 250 | 1P | 10 AX | N/A | N/A | N/A | N/A | N/A | AE-0416 | Sistema 5 - Guía ISO-IEC 67 | Control anual por Sistema 5 | VIVION S.A.
Interruptores | CONATEL | PRESTA MARFIL | Pulsador tecla doble neutro 712592 | 250 | 1P | 10 A | N/A | N/A | N/A | N/A | N/A | AE-0416 | Sistema 5 - Guía ISO-IEC 67 | Control anual por Sistema 5 | VIVION S.A.
Interruptores | CONATEL | PRESTA MARFIL | Pulsador tecla doble neutro luminoso 712593 | 250 | 1P | 10 A | N/A | N/A | N/A | N/A | N/A | AE-0416 | Sistema 5 - Guía ISO-IEC 67 | Control anual por Sistema 5 | VIVION S.A.
Interruptores | CONATEL | PRESTA MARFIL | Pulsador tecla doble neutro con cartel 712594 | 250 | 1P | 10 AX | N/A | N/A | N/A | N/A | N/A | AE-0416 | Sistema 5 - Guía ISO-IEC 67 | Control anual por Sistema 5 | VIVION S.A.
Interruptores | CONATEL | PRESTA MARFIL | Pulsador tecla doble neutro luminoso c/cartel 712595 | 250 | 1P | 10 AX | N/A | N/A | N/A | N/A | N/A | AE-0416 | Sistema 5 - Guía ISO-IEC 67 | Control anual por Sistema 5 | VIVION S.A.
Interruptores | CONATEL | DUOMO GRIS | Interruptor unipolar 716725 | 250 | 1P | 16 AX | N/A | N/A | N/A | N/A | N/A | AE-0416 | Sistema 5 - Guía ISO-IEC 67 | Control anual por Sistema 5 | VIVION S.A.
Interruptores | CONATEL | DUOMO GRIS | Interruptor unipolar luminoso 716726 | 250 | 1P | 16 AX | N/A | N/A | N/A | N/A | N/A | AE-0416 | Sistema 5 - Guía ISO-IEC 67 | Control anual por Sistema 5 | VIVION S.A.
Interruptores | CONATEL | DUOMO GRIS | Interruptor unipolar luminoso normal cerrado 716727 | 250 | 1P | 16 AX | N/A | N/A | N/A | N/A | N/A | AE-0416 | Sistema 5 - Guía ISO-IEC 67 | Control anual por Sistema 5 | VIVION S.A.
Interruptores | CONATEL | DUOMO GRIS | Interruptor tecla doble unipolar 716728 | 250 | 1P | 16 AX | N/A | N/A | N/A | N/A | N/A | AE-0416 | Sistema 5 - Guía ISO-IEC 67 | Control anual por Sistema 5 | VIVION S.A.
Interruptores | CONATEL | DUOMO GRIS | Interruptor tecla doble unipolar luminoso 716729 | 250 | 1P | 16 AX | N/A | N/A | N/A | N/A | N/A | AE-0416 | Sistema 5 - Guía ISO-IEC 67 | Control anual por Sistema 5 | VIVION S.A.
Interruptores | CONATEL | DUOMO GRIS | Interruptor tecla doble unipolar c/cartel 716730 | 250 | 1P | 16 AX | N/A | N/A | N/A | N/A | N/A | AE-0416 | Sistema 5 - Guía ISO-IEC 67 | Control anual por Sistema 5 | VIVION S.A.
Interruptores | CONATEL | DUOMO GRIS | Interruptor tecla doble unipolar luminoso c/cartel 716731 | 250 | 1P | 16 AX | N/A | N/A | N/A | N/A | N/A | AE-0416 | Sistema 5 - Guía ISO-IEC 67 | Control anual por Sistema 5 | VIVION S.A.
Interruptores | CONATEL | DUOMO GRIS | Interruptor combinación 716732 | 250 | 1P | 16 AX | N/A | N/A | N/A | N/A | N/A | AE-0416 | Sistema 5 - Guía ISO-IEC 67 | Control anual por Sistema 5 | VIVION S.A.
Interruptores | CONATEL | DUOMO GRIS | Interruptor combinación luminoso 716733 | 250 | 1P | 16 AX | N/A | N/A | N/A | N/A | N/A | AE-0416 | Sistema 5 - Guía ISO-IEC 67 | Control anual por Sistema 5 | VIVION S.A.
Interruptores | CONATEL | DUOMO GRIS | Interruptor combinación intermedio 716734 | 250 | 1P | 16 AX | N/A | N/A | N/A | N/A | N/A | AE-0416 | Sistema 5 - Guía ISO-IEC 67 | Control anual por Sistema 5 | VIVION S.A.
Interruptores | CONATEL | DUOMO GRIS | Interruptor tecla doble combinación 716735 | 250 | 1P | 16 AX | N/A | N/A | N/A | N/A | N/A | AE-0416 | Sistema 5 - Guía ISO-IEC 67 | Control anual por Sistema 5 | VIVION S.A.
Interruptores | CONATEL | DUOMO GRIS | Interruptor tecla doble combinación luminoso 716736 | 250 | 1P | 16 AX | N/A | N/A | N/A | N/A | N/A | AE-0416 | Sistema 5 - Guía ISO-IEC 67 | Control anual por Sistema 5 | VIVION S.A.
Interruptores | CONATEL | DUOMO GRIS | Interruptor tecla doble combinación c/cartel 716737 | 250 | 1P | 16 AX | N/A | N/A | N/A | N/A | N/A | AE-0416 | Sistema 5 - Guía ISO-IEC 67 | Control anual por Sistema 5 | VIVION S.A.
Interruptores | CONATEL | DUOMO GRIS | Interruptor tecla doble combinación luminoso c/cartel 716738 | 250 | 1P | 16 AX | N/A | N/A | N/A | N/A | N/A | AE-0416 | Sistema 5 - Guía ISO-IEC 67 | Control anual por Sistema 5 | VIVION S.A.
Interruptores | CONATEL | DUOMO GRIS | Interruptor bipolar 716739 | 250 | 2P | 16 AX | N/A | N/A | N/A | N/A | N/A | AE-0416 | Sistema 5 - Guía ISO-IEC 67 | Control anual por Sistema 5 | VIVION S.A.
Interruptores | CONATEL | DUOMO GRIS | Interruptor bipolar luminoso 716740 | 250 | 2P | 16 AX | N/A | N/A | N/A | N/A | N/A | AE-0416 | Sistema 5 - Guía ISO-IEC 67 | Control anual por Sistema 5 | VIVION S.A.
Interruptores | CONATEL | DUOMO GRIS | Interruptor bipolar 20A 716741 | 250 | 2P | 20 AX | N/A | N/A | N/A | N/A | N/A | AE-0416 | Sistema 5 - Guía ISO-IEC 67 | Control anual por Sistema 5 | VIVION S.A.
Interruptores | CONATEL | DUOMO GRIS | Interruptor bipolar luminoso 20A 716742 | 250 | 2P | 20 AX | N/A | N/A | N/A | N/A | N/A | AE-0416 | Sistema 5 - Guía ISO-IEC 67 | Control anual por Sistema 5 | VIVION S.A.
Interruptores | CONATEL | DUOMO GRIS | Interruptor persiana 716743 | 250 | 1P | 16 A | N/A | N/A | N/A | N/A | N/A | AE-0416 | Sistema 5 - Guía ISO-IEC 67 | Control anual por Sistema 5 | VIVION S.A.
Interruptores | CONATEL | DUOMO GRIS | Pulsador neutro 716744 | 250 | 1P | 16 A | N/A | N/A | N/A | N/A | N/A | AE-0416 | Sistema 5 - Guía ISO-IEC 67 | Control anual por Sistema 5 | VIVION S.A.
Interruptores | CONATEL | DUOMO GRIS | Pulsador luminoso 716745 | 250 | 1P | 16 A | N/A | N/A | N/A | N/A | N/A | AE-0416 | Sistema 5 - Guía ISO-IEC 67 | Control anual por Sistema 5 | VIVION S.A.
Interruptores | CONATEL | DUOMO GRIS | Pulsador tecla doble neutro 716746 | 250 | 1P | 16 A | N/A | N/A | N/A | N/A | N/A | AE-0416 | Sistema 5 - Guía ISO-IEC 67 | Control anual por Sistema 5 | VIVION S.A.
Interruptores | CONATEL | DUOMO GRIS | Pulsador tecla doble neutro luminoso 716747 | 250 | 1P | 16 A | N/A | N/A | N/A | N/A | N/A | AE-0416 | Sistema 5 - Guía ISO-IEC 67 | Control anual por Sistema 5 | VIVION S.A.
Interruptores | CONATEL | DUOMO GRIS | Pulsador tecla doble c/cartel 716748 | 250 | 1P | 16 A | N/A | N/A | N/A | N/A | N/A | AE-0416 | Sistema 5 - Guía ISO-IEC 67 | Control anual por Sistema 5 | VIVION S.A.
Interruptores | CONATEL | DUOMO GRIS | Pulsador tecla doble neutro luminoso c/cartel 716749 | 250 | 1P | 16 A | N/A | N/A | N/A | N/A | N/A | AE-0416 | Sistema 5 - Guía ISO-IEC 67 | Control anual por Sistema 5 | VIVION S.A.
Interruptores | CONATEL | DUOMO GRIS | Pulsador luz 716750 | 250 | 1P | 16 A | N/A | N/A | N/A | N/A | N/A | AE-0416 | Sistema 5 - Guía ISO-IEC 67 | Control anual por Sistema 5 | VIVION S.A.
Interruptores | CONATEL | DUOMO GRIS | Pulsador timbre 716751 | 250 | 1P | 16 A | N/A | N/A | N/A | N/A | N/A | AE-0416 | Sistema 5 - Guía ISO-IEC 67 | Control anual por Sistema 5 | VIVION S.A.
Interruptores | CONATEL | DUOMO GRIS | Pulsador timbre luminoso 716752 | 250 | 1P | 16 A | N/A | N/A | N/A | N/A | N/A | AE-0416 | Sistema 5 - Guía ISO-IEC 67 | Control anual por Sistema 5 | VIVION S.A.
Interruptores | CONATEL | DUOMO GRIS | Pulsador llave 716753 | 250 | 1P | 16 A | N/A | N/A | N/A | N/A | N/A | AE-0416 | Sistema 5 - Guía ISO-IEC 67 | Control anual por Sistema 5 | VIVION S.A.
Interruptores | CONATEL | DUOMO GRIS | Pulsador persiana 716754 | 250 | 1P | 16 A | N/A | N/A | N/A | N/A | N/A | AE-0416 | Sistema 5 - Guía ISO-IEC 67 | Control anual por Sistema 5 | VIVION S.A.
Interruptores diferenciales con prot.sobrecorr. AD | Schneider Electric | A9N21450 | Bloque VIGI para DT40 1P+N 25A 30MA Tipo AC | 230 | 2 | 25 | 6 | C | 30 | AC | N/A | AE-0417 | Sistema 5 - Guía ISO-IEC 67 | Control anual por Sistema 5 | FIVISA S.A.
Interruptores diferenciales con prot.sobrecorr. AD | Schneider Electric | A9N21454 | Bloque VIGI para DT40 1P+N 25A 30MA Tipo SI | 230 | 2 | 25 | 6 | C | 30 | SI | N/A | AE-0417 | Sistema 5 - Guía ISO-IEC 67 | Control anual por Sistema 5 | FIVISA S.A.
Interruptores diferenciales con prot.sobrecorr. AD | Schneider Electric | A9N21451 | Bloque VIGI para DT40 1P+N 25A 300MA Tipo AC | 230 | 2 | 25 | 6 | C | 300 | AC | N/A | AE-0417 | Sistema 5 - Guía ISO-IEC 67 | Control anual por Sistema 5 | FIVISA S.A.
Interruptores diferenciales con prot.sobrecorr. AD | Schneider Electric | A9N21455 | Bloque VIGI para DT40 1P+N 25A 300MA Tipo SI | 230 | 2 | 25 | 6 | C | 300 | SI | N/A | AE-0417 | Sistema 5 - Guía ISO-IEC 67 | Control anual por Sistema 5 | FIVISA S.A.
Interruptores diferenciales con prot.sobrecorr. AD | Schneider Electric | A9N21452 | Bloque VIGI para DT40 1P+N 40A 30MA Tipo AC | 230 | 2 | 40 | 6 | C | 30 | AC | N/A | AE-0417 | Sistema 5 - Guía ISO-IEC 67 | Control anual por Sistema 5 | FIVISA S.A.
Interruptores diferenciales con prot.sobrecorr. AD | Schneider Electric | A9N21456 | Bloque VIGI para DT40 1P+N 40A 30MA Tipo SI | 230 | 2 | 40 | 6 | C | 30 | SI | N/A | AE-0417 | Sistema 5 - Guía ISO-IEC 67 | Control anual por Sistema 5 | FIVISA S.A.
Interruptores diferenciales con prot.sobrecorr. AD | Schneider Electric | A9N21453 | Bloque VIGI para DT40 1P+N 40A 300MA Tipo AC | 230 | 2 | 40 | 6 | C | 300 | AC | N/A | AE-0417 | Sistema 5 - Guía ISO-IEC 67 | Control anual por Sistema 5 | FIVISA S.A.
Interruptores diferenciales con prot.sobrecorr. AD | Schneider Electric | A9N21457 | Bloque VIGI para DT40 1P+N 40A 300MA Tipo SI | 230 | 2 | 40 | 6 | C | 300 | SI | N/A | AE-0417 | Sistema 5 - Guía ISO-IEC 67 | Control anual por Sistema 5 | FIVISA S.A.
Interruptores diferenciales con prot.sobrecorr. AD | Schneider Electric | A9N21470 | Bloque VIGI para DT40 3P+N 25A 30MA Tipo AC | 400 | 4 | 25 | 6 | C | 30 | AC | N/A | AE-0417 | Sistema 5 - Guía ISO-IEC 67 | Control anual por Sistema 5 | FIVISA S.A.
Interruptores diferenciales con prot.sobrecorr. AD | Schneider Electric | A9N21474 | Bloque VIGI para DT40 3P+N 25A 30MA Tipo SI | 400 | 4 | 25 | 6 | C | 30 | SI | N/A | AE-0417 | Sistema 5 - Guía ISO-IEC 67 | Control anual por Sistema 5 | FIVISA S.A.
Interruptores diferenciales con prot.sobrecorr. AD | Schneider Electric | A9N21471 | Bloque VIGI para DT40 3P+N 25A 300MA Tipo AC | 400 | 4 | 25 | 6 | C | 300 | AC | N/A | AE-0417 | Sistema 5 - Guía ISO-IEC 67 | Control anual por Sistema 5 | FIVISA S.A.
Interruptores diferenciales con prot.sobrecorr. AD | Schneider Electric | A9N21475 | Bloque VIGI para DT40 3P+N 25A 300MA Tipo SI | 400 | 4 | 25 | 6 | C | 300 | SI | N/A | AE-0417 | Sistema 5 - Guía ISO-IEC 67 | Control anual por Sistema 5 | FIVISA S.A.
Interruptores diferenciales con prot.sobrecorr. AD | Schneider Electric | A9N21472 | Bloque VIGI para DT40 3P+N 40A 30MA Tipo AC | 400 | 4 | 40 | 6 | C | 30 | AC | N/A | AE-0417 | Sistema 5 - Guía ISO-IEC 67 | Control anual por Sistema 5 | FIVISA S.A.
Interruptores diferenciales con prot.sobrecorr. AD | Schneider Electric | A9N21476 | Bloque VIGI para DT40 3P+N 40A 30MA Tipo SI | 400 | 4 | 40 | 6 | C | 30 | SI | N/A | AE-0417 | Sistema 5 - Guía ISO-IEC 67 | Control anual por Sistema 5 | FIVISA S.A.
Interruptores diferenciales con prot.sobrecorr. AD | Schneider Electric | A9N21473 | Bloque VIGI para DT40 3P+N 40A 300MA Tipo AC | 400 | 4 | 40 | 6 | C | 300 | AC | N/A | AE-0417 | Sistema 5 - Guía ISO-IEC 67 | Control anual por Sistema 5 | FIVISA S.A.
Interruptores diferenciales con prot.sobrecorr. AD | Schneider Electric | A9N21477 | Bloque VIGI para DT40 3P+N 40A 300MA Tipo SI | 400 | 4 | 40 | 6 | C | 300 | SI | N/A | AE-0417 | Sistema 5 - Guía ISO-IEC 67 | Control anual por Sistema 5 | FIVISA S.A.
Prolongadores eléctricos | JOV | SL3923 | Prolongador eléctrico | 250 | 2P | 6 | N/A | N/A | N/A | N/A | N/A | AE-0418 | Sistema 4 de la Guia ISO-IEC 67 | Control anual por Sistema 4 | MARÍA AMELIA FERNANDEZ ARENA
Prolongadores eléctricos | JOV | SL3924 | Prolongador eléctrico | 250 | 2P | 6 | N/A | N/A | N/A | N/A | N/A | AE-0418 | Sistema 4 de la Guia ISO-IEC 67 | Control anual por Sistema 4 | MARÍA AMELIA FERNANDEZ ARENA
Prolongadores eléctricos | JOV | SL1120 | Prolongador eléctrico | 250 | 2P+N | 10 | N/A | N/A | N/A | N/A | N/A | AE-0419 | Sistema 4 de la Guia ISO-IEC 67 | Control anual por Sistema 4 | MARÍA AMELIA FERNANDEZ ARENA
Fichas y Tomacorrientes | KALOP | KL44400 | FICHA MACHO SUPER MARFIL 2 Pernos Línea Súper | 250 | 2P | 10 | N/A | N/A | N/A | N/A | N/A | AE-0426 | Sistema 5 - Guía ISO-IEC 67 | Control anual por Sistema 5 | JAVIER LAGO
Fichas y Tomacorrientes | KALOP | KL44401 | FICHA MACHO SUPER MARFIL 2 Pernos Línea Súper | 250 | 2P | 10 | N/A | N/A | N/A | N/A | N/A | AE-0426 | Sistema 5 - Guía ISO-IEC 67 | Control anual por Sistema 5 | JAVIER LAGO
Fichas y Tomacorrientes | KALOP | KL44402 | FICHA MACHO SUPER NEGRO 2 Pernos Línea Súper | 250 | 2P+T | 10 | N/A | N/A | N/A | N/A | N/A | AE-0426 | Sistema 5 - Guía ISO-IEC 67 | Control anual por Sistema 5 | JAVIER LAGO
Fichas y Tomacorrientes | KALOP | KL44403 | FICHA MACHO SUPER MARFIL 2 Pernos + T Línea Súper | 250 | 2P+T | 10 | N/A | N/A | N/A | N/A | N/A | AE-0426 | Sistema 5 - Guía ISO-IEC 67 | Control anual por Sistema 5 | JAVIER LAGO
Fichas y Tomacorrientes | KALOP | KL44420 | FICHA MACHO SUPER NEGRO 2 Pernos + T Línea Súper | 250 | 2P+T | 10 | N/A | N/A | N/A | N/A | N/A | AE-0426 | Sistema 5 - Guía ISO-IEC 67 | Control anual por Sistema 5 | JAVIER LAGO
Fichas y Tomacorrientes | KALOP | KL44421 | FICHA HEMBRA SUPER BLANCO 2 Pernos + T Línea Súper | 250 | 2P+T | 10 | N/A | N/A | N/A | N/A | N/A | AE-0426 | Sistema 5 - Guía ISO-IEC 67 | Control anual por Sistema 5 | JAVIER LAGO
Fichas y Tomacorrientes | KALOP | KL44422 | FICHA HEMBRA SUPER NEGRO 2 Pernos + T Línea Súper | 250 | 2P+T | 10 | N/A | N/A | N/A | N/A | N/A | AE-0426 | Sistema 5 - Guía ISO-IEC 67 | Control anual por Sistema 5 | JAVIER LAGO
Fichas y Tomacorrientes | KALOP | KL44500 | FICHA HEMBRA SUPER MARFIL 2 Pernos + T Línea Súper | 250 | 2P | 10 | N/A | N/A | N/A | N/A | N/A | AE-0426 | Sistema 5 - Guía ISO-IEC 67 | Control anual por Sistema 5 | JAVIER LAGO
Fichas y Tomacorrientes | KALOP | KL44501 | FICHA MACHO SUPER NEGRO 2 Pernos + T Línea Súper | 250 | 2P | 10 | N/A | N/A | N/A | N/A | N/A | AE-0426 | Sistema 5 - Guía ISO-IEC 67 | Control anual por Sistema 5 | JAVIER LAGO
Fichas y Tomacorrientes | KALOP | KL44510 | FICHA MACHO COMPACT NEGRO 2 Pernos Línea Compact | 250 | 2P+T | 10 | N/A | N/A | N/A | N/A | N/A | AE-0426 | Sistema 5 - Guía ISO-IEC 67 | Control anual por Sistema 5 | JAVIER LAGO
Fichas y Tomacorrientes | KALOP | KL44511 | FICHA MACHO COMPACT MARFIL 2 Pernos + T Línea Compact | 250 | 2P+T | 10 | N/A | N/A | N/A | N/A | N/A | AE-0426 | Sistema 5 - Guía ISO-IEC 67 | Control anual por Sistema 5 | JAVIER LAGO
Fichas y Tomacorrientes | KALOP | KL44530 | FICHA MACHO COMPACT NEGRO 2 Pernos + T Línea Compact | 250 | 2P+T | 10 | N/A | N/A | N/A | N/A | N/A | AE-0426 | Sistema 5 - Guía ISO-IEC 67 | Control anual por Sistema 5 | JAVIER LAGO
Fichas y Tomacorrientes | KALOP | KL44531 | FICHA HEMBRA COMPACT MARFIL 2 Bujes + T Línea Compact | 250 | 2P+T | 10 | N/A | N/A | N/A | N/A | N/A | AE-0426 | Sistema 5 - Guía ISO-IEC 67 | Control anual por Sistema 5 | JAVIER LAGO
Fichas y Tomacorrientes | KALOP | KL40230 | FICHA HEMBRA COMPACT NEGRO 2 Bujes + T Línea Compact | 250 | 2P+T | 10 | N/A | N/A | N/A | N/A | N/A | AE-0426 | Sistema 5 - Guía ISO-IEC 67 | Control anual por Sistema 5 | JAVIER LAGO
Fichas y Tomacorrientes | KALOP | KL40231 | TOMA BIPOLAR C/TIERRA CENTRAL BLANCO línea modular | 250 | 2P+T | 10 | N/A | N/A | N/A | N/A | N/A | AE-0426 | Sistema 5 - Guía ISO-IEC 67 | Control anual por Sistema 5 | JAVIER LAGO
Fichas y Tomacorrientes | KALOP | KL40232 | TOMA BIPOLAR C/TIERRA CENTRAL NEGRO línea modular | 250 | 2P+T | 10 | N/A | N/A | N/A | N/A | N/A | AE-0426 | Sistema 5 - Guía ISO-IEC 67 | Control anual por Sistema 5 | JAVIER LAGO
Fichas y Tomacorrientes | KALOP | KL40235 | TOMA BIPOLAR C/TIERRA CENTRAL MARFIL línea modular | 250 | 2P+T | 20 | N/A | N/A | N/A | N/A | N/A | AE-0426 | Sistema 5 - Guía ISO-IEC 67 | Control anual por Sistema 5 | JAVIER LAGO
Fichas y Tomacorrientes | KALOP | KL40236 | TOMACORRIENTE 20 AMPER BLANCO línea modular | 250 | 2P+T | 20 | N/A | N/A | N/A | N/A | N/A | AE-0426 | Sistema 5 - Guía ISO-IEC 67 | Control anual por Sistema 5 | JAVIER LAGO
Fichas y Tomacorrientes | KALOP | KL40237 | TOMACORRIENTE 20 AMPER NEGRO línea modular | 250 | 2P+T | 20 | N/A | N/A | N/A | N/A | N/A | AE-0426 | Sistema 5 - Guía ISO-IEC 67 | Control anual por Sistema 5 | JAVIER LAGO
Fichas y Tomacorrientes | KALOP | KL40240 | TOMACORRIENTE 20 AMPER MARFIL línea modular | 250 | 2P+T | 16 | N/A | N/A | N/A | N/A | N/A | AE-0426 | Sistema 5 - Guía ISO-IEC 67 | Control anual por Sistema 5 | JAVIER LAGO
Fichas y Tomacorrientes | KALOP | KL40241 | TOMACORRIENTE SCHUKO BLANCO línea modular | 250 | 2P+T | 16 | N/A | N/A | N/A | N/A | N/A | AE-0426 | Sistema 5 - Guía ISO-IEC 67 | Control anual por Sistema 5 | JAVIER LAGO
Fichas y Tomacorrientes | KALOP | KL40242 | TOMACORRIENTE SCHUKO NEGRO línea modular | 250 | 2P+T | 16 | N/A | N/A | N/A | N/A | N/A | AE-0426 | Sistema 5 - Guía ISO-IEC 67 | Control anual por Sistema 5 | JAVIER LAGO
Fichas y Tomacorrientes | KALOP | KL40245 | TOMACORRIENTE SCHUKO MARFIL línea modular | 250 | 2P+T | 10 | N/A | N/A | N/A | N/A | N/A | AE-0426 | Sistema 5 - Guía ISO-IEC 67 | Control anual por Sistema 5 | JAVIER LAGO
Fichas y Tomacorrientes | KALOP | KL40246 | TOMACORRIENTE BLANCO línea modular | 250 | 2P+T | 10 | N/A | N/A | N/A | N/A | N/A | AE-0426 | Sistema 5 - Guía ISO-IEC 67 | Control anual por Sistema 5 | JAVIER LAGO
Fichas y Tomacorrientes | KALOP | KL40247 | TOMACORRIENTE NEGRO línea modular | 250 | 2P+T | 10 | N/A | N/A | N/A | N/A | N/A | AE-0426 | Sistema 5 - Guía ISO-IEC 67 | Control anual por Sistema 5 | JAVIER LAGO
Fichas y Tomacorrientes | KALOP | KL40275 | TOMACORRIENTE MARFIL línea modular | 125 / 250 | 2P+T | 15 / 10 | N/A | N/A | N/A | N/A | N/A | AE-0426 | Sistema 5 - Guía ISO-IEC 67 | Control anual por Sistema 5 | JAVIER LAGO
Fichas y Tomacorrientes | KALOP | KL40276 | TOMACORRIENTE AMERICANO COMBIN. C/TIERRA DESPLAZ. BLANCO línea modular | 125 / 250 | 2P+T | 15 / 10 | N/A | N/A | N/A | N/A | N/A | AE-0426 | Sistema 5 - Guía ISO-IEC 67 | Control anual por Sistema 5 | JAVIER LAGO
Fichas y Tomacorrientes | KALOP | KL40277 | TOMACORRIENTE AMERICANO COMBIN. C/TIERRA DESPLAZ. NEGRO línea modular | 125 / 250 | 2P+T | 15 / 10 | N/A | N/A | N/A | N/A | N/A | AE-0426 | Sistema 5 - Guía ISO-IEC 67 | Control anual por Sistema 5 | JAVIER LAGO
Fichas y Tomacorrientes | KALOP | KL50263 | TOMACORRIENTE AMERICANO COMBIN. C/TIERRA DESPLAZ. MARFIL línea modular | 250 | 2P+T | 10 | N/A | N/A | N/A | N/A | N/A | AE-0426 | Sistema 5 - Guía ISO-IEC 67 | Control anual por Sistema 5 | JAVIER LAGO
Fichas y Tomacorrientes | KALOP | KL50264 | TOMACORRIENTE 4 TOMAS C/TIERRA CENTRAL BLANCO línea tomas múltiples | 250 | 2P+T | 10 | N/A | N/A | N/A | N/A | N/A | AE-0426 | Sistema 5 - Guía ISO-IEC 67 | Control anual por Sistema 5 | JAVIER LAGO
Fichas y Tomacorrientes | KALOP | KL50265 | TOMACORRIENTE 4 TOMAS C/TIERRA CENTRAL NEGRO línea tomas múltiples | 250 | 2P+T | 10 | N/A | N/A | N/A | N/A | N/A | AE-0426 | Sistema 5 - Guía ISO-IEC 67 | Control anual por Sistema 5 | JAVIER LAGO
Fichas y Tomacorrientes | KALOP | KL50266 | TOMACORRIENTE 5 TOMAS C/TIERRA CENTRAL BLANCO CON PROTECCION TERMICA línea tomas múltiples | 250 | 2P+T | 10 | N/A | N/A | N/A | N/A | N/A | AE-0426 | Sistema 5 - Guía ISO-IEC 67 | Control anual por Sistema 5 | JAVIER LAGO
Fichas y Tomacorrientes | KALOP | KS39652 | TOMACORRIENTE 5 TOMAS línea tomas múltiples | 250 | 2P+T | 10 | N/A | N/A | N/A | N/A | N/A | AE-0426 | Sistema 5 - Guía ISO-IEC 67 | Control anual por Sistema 5 | JAVIER LAGO
Fichas y Tomacorrientes | KALOP | KS39653 | TOMACORRIENTE DE SUPERFICIE BLANCO línea tekna | 250 | 2P+T | 10 | N/A | N/A | N/A | N/A | N/A | AE-0426 | Sistema 5 - Guía ISO-IEC 67 | Control anual por Sistema 5 | JAVIER LAGO
Fichas y Tomacorrientes | KALOP | KS39662 | TOMACORRIENTE DE SUPERFICIE 2 TOMAS BLANCO línea tekna | 250 | 2P+T | 10 | N/A | N/A | N/A | N/A | N/A | AE-0426 | Sistema 5 - Guía ISO-IEC 67 | Control anual por Sistema 5 | JAVIER LAGO
Fichas y Tomacorrientes | KALOP | KS39663 | TOMACORRIENTE DE SUPERFICIE EUROAMERICANO BLANCO línea tekna | 250 | 2P+T | 10 | N/A | N/A | N/A | N/A | N/A | AE-0426 | Sistema 5 - Guía ISO-IEC 67 | Control anual por Sistema 5 | JAVIER LAGO
Fichas y Tomacorrientes | KALOP | KS39672 | TOMACORRIENTE DE SUPERFICIE 2 TOMAS EUROAMERICANO BLANCO línea tekna | 250 | 2P+T | 10 | N/A | N/A | N/A | N/A | N/A | AE-0426 | Sistema 5 - Guía ISO-IEC 67 | Control anual por Sistema 5 | JAVIER LAGO
Fichas y Tomacorrientes | KALOP | KS39673 | TOMACORRIENTE DE SUPERFICIE C/TIERRA CENTRAL BLANCO línea tekna | 250 | 2P+T | 10 | N/A | N/A | N/A | N/A | N/A | AE-0426 | Sistema 5 - Guía ISO-IEC 67 | Control anual por Sistema 5 | JAVIER LAGO
Fichas y Tomacorrientes | KALOP | KS39066 | TOMACORRIENTE DE SUPERFICIE 3 TOMAS C/TIERRA CENTRAL BLANCO línea tekna | 250 | 2P+T | 10 | N/A | N/A | N/A | N/A | N/A | AE-0426 | Sistema 5 - Guía ISO-IEC 67 | Control anual por Sistema 5 | JAVIER LAGO
Fichas y Tomacorrientes | KALOP | KS39067 | TOMACORRIENTE DE SUPERFICIE BASE MODULAR BLANCO línea tekna | 250 | 2P+T | 10 | N/A | N/A | N/A | N/A | N/A | AE-0426 | Sistema 5 - Guía ISO-IEC 67 | Control anual por Sistema 5 | JAVIER LAGO
Fichas y Tomacorrientes | KALOP | KL 39301 | TOMACORRIENTE DE SUPERFICIE BASE MODULAR NEGRO línea tekna | 250 | 2P+T | 10 | N/A | N/A | N/A | N/A | N/A | AE-0426 | Sistema 5 - Guía ISO-IEC 67 | Control anual por Sistema 5 | JAVIER LAGO
Fichas y Tomacorrientes | KALOP | KL 39321 | UN TOMA DE SUPERFICIE C/ TRABA DE SEGURIDAD | 250 | 2P+T | 10 | N/A | N/A | N/A | N/A | N/A | AE-0426 | Sistema 5 - Guía ISO-IEC 67 | Control anual por Sistema 5 | JAVIER LAGO
Fichas y Tomacorrientes | KALOP | KL 39351 | DOS TOMA DE SUPERFICIE C/ TRABA DE SEGURIDAD | 250 | 2P+T | 10 | N/A | N/A | N/A | N/A | N/A | AE-0426 | Sistema 5 - Guía ISO-IEC 67 | Control anual por Sistema 5 | JAVIER LAGO
Fichas y Tomacorrientes | KALOP | KX 40245 | TOMACORRIENTE DE EMBUTIR BIPOLARES CON TOMA DE TIERRA – BLANCO - | 250 | 2P+T | 10 | N/A | N/A | N/A | N/A | N/A | AE-0426 | Sistema 5 - Guía ISO-IEC 67 | Control anual por Sistema 5 | JAVIER LAGO
Fichas y Tomacorrientes | KALOP | KX 40246 | TOMACORRIENTE DE EMBUTIR BIPOLARES CON TOMA DE TIERRA – NEGRO - | 250 | 2P+T | 10 | N/A | N/A | N/A | N/A | N/A | AE-0426 | Sistema 5 - Guía ISO-IEC 67 | Control anual por Sistema 5 | JAVIER LAGO
Fichas y Tomacorrientes | KALOP | KX 40247 | TOMACORRIENTE DE EMBUTIR BIPOLARES CON TOMA DE TIERRA – MARFIL - | 250 | 2P+T | 10 | N/A | N/A | N/A | N/A | N/A | AE-0426 | Sistema 5 - Guía ISO-IEC 67 | Control anual por Sistema 5 | JAVIER LAGO
Interruptores diferenciales con prot.sobrecorr. AD | HAGER | ACC 916 M | DIFERENCIAL ACC 916 M | 230 | 1P+N | 16 | 6 | C | 10 | AC | N/A | AE-0427 | Sistema 5 - Guía ISO-IEC 67 | Control anual por Sistema 5 | KENTIUM S.A.
Interruptores diferenciales con prot.sobrecorr. AD | HAGER | ADC 906 M | DIFERENCIAL ADC 906 M | 230 | 1P+N | 6 | 6 | C | 30 | AC | N/A | AE-0427 | Sistema 5 - Guía ISO-IEC 67 | Control anual por Sistema 5 | KENTIUM S.A.
Interruptores diferenciales con prot.sobrecorr. AD | HAGER | ADC 910 M | DIFERENCIAL ADC 910 M | 230 | 1P+N | 10 | 6 | C | 30 | AC | N/A | AE-0427 | Sistema 5 - Guía ISO-IEC 67 | Control anual por Sistema 5 | KENTIUM S.A.
Interruptores diferenciales con prot.sobrecorr. AD | HAGER | ADC 916 M | DIFERENCIAL ADC 916 M | 230 | 1P+N | 16 | 6 | C | 30 | AC | N/A | AE-0427 | Sistema 5 - Guía ISO-IEC 67 | Control anual por Sistema 5 | KENTIUM S.A.
Interruptores diferenciales con prot.sobrecorr. AD | HAGER | ADC 920 M | DIFERENCIAL ADC 920 M | 230 | 1P+N | 20 | 6 | C | 30 | AC | N/A | AE-0427 | Sistema 5 - Guía ISO-IEC 67 | Control anual por Sistema 5 | KENTIUM S.A.
Interruptores diferenciales con prot.sobrecorr. AD | HAGER | ADC 925 M | DIFERENCIAL ADC 925 M | 230 | 1P+N | 25 | 6 | C | 30 | AC | N/A | AE-0427 | Sistema 5 - Guía ISO-IEC 67 | Control anual por Sistema 5 | KENTIUM S.A.
Interruptores diferenciales con prot.sobrecorr. AD | HAGER | ADC 932 M | DIFERENCIAL ADC 932 M | 230 | 1P+N | 32 | 6 | C | 30 | AC | N/A | AE-0427 | Sistema 5 - Guía ISO-IEC 67 | Control anual por Sistema 5 | KENTIUM S.A.
Interruptores diferenciales con prot.sobrecorr. AD | HAGER | AFC 906 M | DIFERENCIAL AFC 906 M | 230 | 1P+N | 6 | 6 | C | 300 | AC | N/A | AE-0427 | Sistema 5 - Guía ISO-IEC 67 | Control anual por Sistema 5 | KENTIUM S.A.
Interruptores diferenciales con prot.sobrecorr. AD | HAGER | AFC 910 M | DIFERENCIAL AFC 910 M | 230 | 1P+N | 10 | 6 | C | 300 | AC | N/A | AE-0427 | Sistema 5 - Guía ISO-IEC 67 | Control anual por Sistema 5 | KENTIUM S.A.
Interruptores diferenciales con prot.sobrecorr. AD | HAGER | AFC 916 M | DIFERENCIAL AFC 916 M | 230 | 1P+N | 16 | 6 | C | 300 | AC | N/A | AE-0427 | Sistema 5 - Guía ISO-IEC 67 | Control anual por Sistema 5 | KENTIUM S.A.
Interruptores diferenciales con prot.sobrecorr. AD | HAGER | AFC 920 M | DIFERENCIAL AFC 920 M | 230 | 1P+N | 20 | 6 | C | 300 | AC | N/A | AE-0427 | Sistema 5 - Guía ISO-IEC 67 | Control anual por Sistema 5 | KENTIUM S.A.
Interruptores diferenciales con prot.sobrecorr. AD | HAGER | AFC 925 M | DIFERENCIAL AFC 925 M | 230 | 1P+N | 25 | 6 | C | 300 | AC | N/A | AE-0427 | Sistema 5 - Guía ISO-IEC 67 | Control anual por Sistema 5 | KENTIUM S.A.
Interruptores diferenciales con prot.sobrecorr. AD | HAGER | AFC 932 M | DIFERENCIAL AFC 932 M | 230 | 1P+N | 32 | 6 | C | 300 | AC | N/A | AE-0427 | Sistema 5 - Guía ISO-IEC 67 | Control anual por Sistema 5 | KENTIUM S.A.
Prolongadores eléctricos | CONATEL | 33113S - 5m | Prolongador con cable de 5m, 1 tomacorriente schucko y 2 tomacorrientes 3 en línea a ficha 3 en línea - 717189 | 250 | 2P+T | 10 | N/A | N/A | N/A | N/A | N/A | AE-0430 | Sistema 5 - Guía ISO-IEC 67 | Control anual por Sistema 5 | VIVION S.A.
Prolongadores eléctricos | CONATEL | 33126S - 5m | Prolongador con cable de 5m, 2 tomacorrientes schucko y 4 tomacorrientes 3 en línea a ficha 3 en línea - 717190 | 250 | 2P+T | 10 | N/A | N/A | N/A | N/A | N/A | AE-0430 | Sistema 5 - Guía ISO-IEC 67 | Control anual por Sistema 5 | VIVION S.A.
Prolongadores eléctricos | CONATEL | 33129S - 5m | Prolongador con cable de 5m, 3 tomacorrientes schucko y 6 tomacorrientes 3 en línea a ficha 3 en línea - 717191 | 250 | 2P+T | 10 | N/A | N/A | N/A | N/A | N/A | AE-0430 | Sistema 5 - Guía ISO-IEC 67 | Control anual por Sistema 5 | VIVION S.A.
Prolongadores eléctricos | CONATEL | 33129S - 10m | Prolongador con cable de 10m, 3 tomacorrientes schucko y 6 tomacorrientes 3 en línea a ficha 3 en línea - 717194 | 250 | 2P+T | 10 | N/A | N/A | N/A | N/A | N/A | AE-0430 | Sistema 5 - Guía ISO-IEC 67 | Control anual por Sistema 5 | VIVION S.A.
Prolongadores eléctricos | CONATEL | 833116 - 5m | Prolongador con cable de 5m, 6 tomacorrientes schucko a ficha 3 en línea - 717193 | 250 | 2P+T | 10 | N/A | N/A | N/A | N/A | N/A | AE-0430 | Sistema 5 - Guía ISO-IEC 67 | Control anual por Sistema 5 | VIVION S.A.
Prolongadores eléctricos | CONATEL | 833116 - 10m | Prolongador con cable de 10m, 6 tomacorrientes schucko a ficha 3 en línea - 717195 | 250 | 2P+T | 10 | N/A | N/A | N/A | N/A | N/A | AE-0430 | Sistema 5 - Guía ISO-IEC 67 | Control anual por Sistema 5 | VIVION S.A.
Prolongadores eléctricos | CONATEL | 801114 - 5m | Prolongador con cable de 5m, 4 tomacorrientes bipaso a ficha 3 en línea - 717192 | 250 | 2P+T | 10 | N/A | N/A | N/A | N/A | N/A | AE-0430 | Sistema 5 - Guía ISO-IEC 67 | Control anual por Sistema 5 | VIVION S.A.
Prolongadores eléctricos | JOV | SL3902 | Prolongador schuko, modular, universal | 250 | 2P+T | 10 | N/A | N/A | N/A | N/A | N/A | AE-0431 | Sistema 4 de la Guia ISO-IEC 67 | Control anual por Sistema 4 | MARÍA AMELIA FERNANDEZ ARENA
Prolongadores eléctricos | ECOLITE | TDZ-3Y2S-4 | Prolongador eléctrico | 250 | 2P+T | 10 | N/A | N/A | N/A | N/A | N/A | AE-0432 | Sistema 4 de la Guia ISO-IEC 67 | Control anual por Sistema 4 | SADAN S.A.
Prolongadores eléctricos | Home Leader | TDZ-3Y2S-4 | Prolongador eléctrico | 250 | 2P+T | 10 | N/A | N/A | N/A | N/A | N/A | AE-0433 | Sistema 4 de la Guia ISO-IEC 67 | Control anual por Sistema 4 | SADAN S.A.
Calentadores de agua de acumulación | Enxuta | Tenx40 | Calentador de agua de acumulación | 230 | N/A | 1200 | N/A | N/A | N/A | N/A | 36 | VU20180704-000059 | Sistema 5 - Guía ISO-IEC 67 | Control anual por Sistema 5 | GELBRING SA
Interruptores automáticos para sobrecorrientes | SCHNEIDER ELECTRIC | A9F89106 | Interruptor Termomagnético iC60H 1x6A | 230/400, 240/415 | 1 | 6 | 10 | C | N/A | N/A | N/A | AE-0440 | Sistema 5 - Guía ISO-IEC 67 | Control anual por Sistema 5 | FIVISA S.A.
Interruptores automáticos para sobrecorrientes | SCHNEIDER ELECTRIC | A9F89110 | Interruptor Termomagnético iC60H 1x10A | 230/400, 240/415 | 1 | 10 | 10 | C | N/A | N/A | N/A | AE-0440 | Sistema 5 - Guía ISO-IEC 67 | Control anual por Sistema 5 | FIVISA S.A.
Interruptores automáticos para sobrecorrientes | SCHNEIDER ELECTRIC | A9F89116 | Interruptor Termomagnético iC60H 1x16A | 230/400, 240/415 | 1 | 16 | 10 | C | N/A | N/A | N/A | AE-0440 | Sistema 5 - Guía ISO-IEC 67 | Control anual por Sistema 5 | FIVISA S.A.
Interruptores automáticos para sobrecorrientes | SCHNEIDER ELECTRIC | A9F89120 | Interruptor Termomagnético iC60H 1x20A | 230/400, 240/415 | 1 | 20 | 10 | C | N/A | N/A | N/A | AE-0440 | Sistema 5 - Guía ISO-IEC 67 | Control anual por Sistema 5 | FIVISA S.A.
Calentadores de agua de acumulación | Candy | CTR 100 RS | Calentadores de agua de acumulación | 220-240 | N/A | 1500 | N/A | N/A | N/A | N/A | 100 | VU20191031-000182 | Esquema 5 de la norma UNIT-ISO/IEC 17067:2013 | Control anual por Sistema de Marca | NOBELCAR SA
Interruptores automáticos para sobrecorrientes | SCHNEIDER ELECTRIC | A9F89125 | Interruptor Termomagnético iC60H 1x25A | 230/400, 240/415 | 1 | 25 | 10 | C | N/A | N/A | N/A | AE-0440 | Sistema 5 - Guía ISO-IEC 67 | Control anual por Sistema 5 | FIVISA S.A.
Interruptores automáticos para sobrecorrientes | SCHNEIDER ELECTRIC | A9F89132 | Interruptor Termomagnético iC60H 1x32A | 230/400, 240/415 | 1 | 32 | 10 | C | N/A | N/A | N/A | AE-0440 | Sistema 5 - Guía ISO-IEC 67 | Control anual por Sistema 5 | FIVISA S.A.
Interruptores automáticos para sobrecorrientes | SCHNEIDER ELECTRIC | A9F89140 | Interruptor Termomagnético iC60H 1x40A | 230/400, 240/415 | 1 | 40 | 10 | C | N/A | N/A | N/A | AE-0440 | Sistema 5 - Guía ISO-IEC 67 | Control anual por Sistema 5 | FIVISA S.A.
Interruptores automáticos para sobrecorrientes | SCHNEIDER ELECTRIC | A9F89150 | Interruptor Termomagnético iC60H 1x50A | 230/400, 240/415 | 1 | 50 | 10 | C | N/A | N/A | N/A | AE-0440 | Sistema 5 - Guía ISO-IEC 67 | Control anual por Sistema 5 | FIVISA S.A.
Interruptores automáticos para sobrecorrientes | SCHNEIDER ELECTRIC | A9F89163 | Interruptor Termomagnético iC60H 1x63A | 230/400, 240/415 | 1 | 63 | 10 | C | N/A | N/A | N/A | AE-0440 | Sistema 5 - Guía ISO-IEC 67 | Control anual por Sistema 5 | FIVISA S.A.
Interruptores automáticos para sobrecorrientes | SCHNEIDER ELECTRIC | A9F89206 | Interruptor Termomagnético iC60H 2x6A | 400/415 | 2 | 6 | 10 | C | N/A | N/A | N/A | AE-0440 | Sistema 5 - Guía ISO-IEC 67 | Control anual por Sistema 5 | FIVISA S.A.
Interruptores automáticos para sobrecorrientes | SCHNEIDER ELECTRIC | A9F89210 | Interruptor Termomagnético iC60H 2x10A | 400/415 | 2 | 10 | 10 | C | N/A | N/A | N/A | AE-0440 | Sistema 5 - Guía ISO-IEC 67 | Control anual por Sistema 5 | FIVISA S.A.
Interruptores automáticos para sobrecorrientes | SCHNEIDER ELECTRIC | A9F89216 | Interruptor Termomagnético iC60H 2x16A | 400/415 | 2 | 16 | 10 | C | N/A | N/A | N/A | AE-0440 | Sistema 5 - Guía ISO-IEC 67 | Control anual por Sistema 5 | FIVISA S.A.
Interruptores automáticos para sobrecorrientes | SCHNEIDER ELECTRIC | A9F89220 | Interruptor Termomagnético iC60H 2x20A | 400/415 | 2 | 20 | 10 | C | N/A | N/A | N/A | AE-0440 | Sistema 5 - Guía ISO-IEC 67 | Control anual por Sistema 5 | FIVISA S.A.
Interruptores automáticos para sobrecorrientes | SCHNEIDER ELECTRIC | A9F89225 | Interruptor Termomagnético iC60H 2x25A | 400/415 | 2 | 25 | 10 | C | N/A | N/A | N/A | AE-0440 | Sistema 5 - Guía ISO-IEC 67 | Control anual por Sistema 5 | FIVISA S.A.
Interruptores automáticos para sobrecorrientes | SCHNEIDER ELECTRIC | A9F89232 | Interruptor Termomagnético iC60H 2x32A | 400/415 | 2 | 32 | 10 | C | N/A | N/A | N/A | AE-0440 | Sistema 5 - Guía ISO-IEC 67 | Control anual por Sistema 5 | FIVISA S.A.
Interruptores automáticos para sobrecorrientes | SCHNEIDER ELECTRIC | A9F89240 | Interruptor Termomagnético iC60H 2x40A | 400/415 | 2 | 40 | 10 | C | N/A | N/A | N/A | AE-0440 | Sistema 5 - Guía ISO-IEC 67 | Control anual por Sistema 5 | FIVISA S.A.
Interruptores automáticos para sobrecorrientes | SCHNEIDER ELECTRIC | A9F89250 | Interruptor Termomagnético iC60H 2x50A | 400/415 | 2 | 50 | 10 | C | N/A | N/A | N/A | AE-0440 | Sistema 5 - Guía ISO-IEC 67 | Control anual por Sistema 5 | FIVISA S.A.
Interruptores automáticos para sobrecorrientes | SCHNEIDER ELECTRIC | A9F89263 | Interruptor Termomagnético iC60H 2x63A | 400/415 | 2 | 63 | 10 | C | N/A | N/A | N/A | AE-0440 | Sistema 5 - Guía ISO-IEC 67 | Control anual por Sistema 5 | FIVISA S.A.
Interruptores automáticos para sobrecorrientes | SCHNEIDER ELECTRIC | A9F89306 | Interruptor Termomagnético iC60H 3x6A | 400/415 | 3 | 6 | 10 | C | N/A | N/A | N/A | AE-0440 | Sistema 5 - Guía ISO-IEC 67 | Control anual por Sistema 5 | FIVISA S.A.
Interruptores automáticos para sobrecorrientes | SCHNEIDER ELECTRIC | A9F89310 | Interruptor Termomagnético iC60H 3x10A | 400/415 | 3 | 10 | 10 | C | N/A | N/A | N/A | AE-0440 | Sistema 5 - Guía ISO-IEC 67 | Control anual por Sistema 5 | FIVISA S.A.
Interruptores automáticos para sobrecorrientes | SCHNEIDER ELECTRIC | A9F89316 | Interruptor Termomagnético iC60H 3x16A | 400/415 | 3 | 16 | 10 | C | N/A | N/A | N/A | AE-0440 | Sistema 5 - Guía ISO-IEC 67 | Control anual por Sistema 5 | FIVISA S.A.
Interruptores automáticos para sobrecorrientes | SCHNEIDER ELECTRIC | A9F89320 | Interruptor Termomagnético iC60H 3x20A | 400/415 | 3 | 20 | 10 | C | N/A | N/A | N/A | AE-0440 | Sistema 5 - Guía ISO-IEC 67 | Control anual por Sistema 5 | FIVISA S.A.
Interruptores automáticos para sobrecorrientes | SCHNEIDER ELECTRIC | A9F89325 | Interruptor Termomagnético iC60H 3x25A | 400/415 | 3 | 25 | 10 | C | N/A | N/A | N/A | AE-0440 | Sistema 5 - Guía ISO-IEC 67 | Control anual por Sistema 5 | FIVISA S.A.
Interruptores automáticos para sobrecorrientes | SCHNEIDER ELECTRIC | A9F89332 | Interruptor Termomagnético iC60H 3x32A | 400/415 | 3 | 32 | 10 | C | N/A | N/A | N/A | AE-0440 | Sistema 5 - Guía ISO-IEC 67 | Control anual por Sistema 5 | FIVISA S.A.
Interruptores automáticos para sobrecorrientes | SCHNEIDER ELECTRIC | A9F89340 | Interruptor Termomagnético iC60H 3x40A | 400/415 | 3 | 40 | 10 | C | N/A | N/A | N/A | AE-0440 | Sistema 5 - Guía ISO-IEC 67 | Control anual por Sistema 5 | FIVISA S.A.
Interruptores automáticos para sobrecorrientes | SCHNEIDER ELECTRIC | A9F89350 | Interruptor Termomagnético iC60H 3x50A | 400/415 | 3 | 50 | 10 | C | N/A | N/A | N/A | AE-0440 | Sistema 5 - Guía ISO-IEC 67 | Control anual por Sistema 5 | FIVISA S.A.
Interruptores automáticos para sobrecorrientes | SCHNEIDER ELECTRIC | A9F89363 | Interruptor Termomagnético iC60H 3x63A | 400/415 | 3 | 63 | 10 | C | N/A | N/A | N/A | AE-0440 | Sistema 5 - Guía ISO-IEC 67 | Control anual por Sistema 5 | FIVISA S.A.
Interruptores automáticos para sobrecorrientes | SCHNEIDER ELECTRIC | A9F89406 | Interruptor Termomagnético iC60H 4x6A | 400/415 | 4 | 6 | 10 | C | N/A | N/A | N/A | AE-0440 | Sistema 5 - Guía ISO-IEC 67 | Control anual por Sistema 5 | FIVISA S.A.
Interruptores automáticos para sobrecorrientes | SCHNEIDER ELECTRIC | A9F89410 | Interruptor Termomagnético iC60H 4x10A | 400/415 | 4 | 10 | 10 | C | N/A | N/A | N/A | AE-0440 | Sistema 5 - Guía ISO-IEC 67 | Control anual por Sistema 5 | FIVISA S.A.
Interruptores automáticos para sobrecorrientes | SCHNEIDER ELECTRIC | A9F89416 | Interruptor Termomagnético iC60H 4x16A | 400/415 | 4 | 16 | 10 | C | N/A | N/A | N/A | AE-0440 | Sistema 5 - Guía ISO-IEC 67 | Control anual por Sistema 5 | FIVISA S.A.
Interruptores automáticos para sobrecorrientes | SCHNEIDER ELECTRIC | A9F89420 | Interruptor Termomagnético iC60H 4x20A | 400/415 | 4 | 20 | 10 | C | N/A | N/A | N/A | AE-0440 | Sistema 5 - Guía ISO-IEC 67 | Control anual por Sistema 5 | FIVISA S.A.
Interruptores automáticos para sobrecorrientes | SCHNEIDER ELECTRIC | A9F89425 | Interruptor Termomagnético iC60H 4x25A | 400/415 | 4 | 25 | 10 | C | N/A | N/A | N/A | AE-0440 | Sistema 5 - Guía ISO-IEC 67 | Control anual por Sistema 5 | FIVISA S.A.
Interruptores automáticos para sobrecorrientes | SCHNEIDER ELECTRIC | A9F89432 | Interruptor Termomagnético iC60H 4x32A | 400/415 | 4 | 32 | 10 | C | N/A | N/A | N/A | AE-0440 | Sistema 5 - Guía ISO-IEC 67 | Control anual por Sistema 5 | FIVISA S.A.
Interruptores automáticos para sobrecorrientes | SCHNEIDER ELECTRIC | A9F89440 | Interruptor Termomagnético iC60H 4x40A | 400/415 | 4 | 40 | 10 | C | N/A | N/A | N/A | AE-0440 | Sistema 5 - Guía ISO-IEC 67 | Control anual por Sistema 5 | FIVISA S.A.
Interruptores automáticos para sobrecorrientes | SCHNEIDER ELECTRIC | A9F89450 | Interruptor Termomagnético iC60H 4x50A | 400/415 | 4 | 50 | 10 | C | N/A | N/A | N/A | AE-0440 | Sistema 5 - Guía ISO-IEC 67 | Control anual por Sistema 5 | FIVISA S.A.
Interruptores automáticos para sobrecorrientes | SCHNEIDER ELECTRIC | A9F89463 | Interruptor Termomagnético iC60H 4x63A | 400/415 | 4 | 63 | 10 | C | N/A | N/A | N/A | AE-0440 | Sistema 5 - Guía ISO-IEC 67 | Control anual por Sistema 5 | FIVISA S.A.
Prolongadores eléctricos | FUPESA | AL441 | Prolongador con cable 1 tomacorriente schuko y 4 tomacorrientes 2P+T | 250 | 2P+T | 4 / 1000 | N/A | N/A | N/A | N/A | N/A | AE-0441 | Sistema 5 - Norma UNIT-ISO/IEC 17067:2013 | Control anual por Sistema 5 | CERÁMICA CRICKET LTDA.
Interruptores automáticos para sobrecorrientes | SASSIN | 3SB5-63 | Interruptor termomagnético | 230/400 | 1 | 6 | 4,5 | C | N/A | N/A | N/A | AE-0445 | Sistema 5 - Guía ISO-IEC 67 | Control anual por Sistema 5 | GERALEX S.A.
Interruptores automáticos para sobrecorrientes | SASSIN | 3SB5-63 | Interruptor termomagnético | 230/400 | 1 | 10 | 4,5 | C | N/A | N/A | N/A | AE-0445 | Sistema 5 - Guía ISO-IEC 67 | Control anual por Sistema 5 | GERALEX S.A.
Interruptores automáticos para sobrecorrientes | SASSIN | 3SB5-63 | Interruptor termomagnético | 230/400 | 1 | 16 | 4,5 | C | N/A | N/A | N/A | AE-0445 | Sistema 5 - Guía ISO-IEC 67 | Control anual por Sistema 5 | GERALEX S.A.
Interruptores automáticos para sobrecorrientes | SASSIN | 3SB5-63 | Interruptor termomagnético | 230/400 | 1 | 20 | 4,5 | C | N/A | N/A | N/A | AE-0445 | Sistema 5 - Guía ISO-IEC 67 | Control anual por Sistema 5 | GERALEX S.A.
Interruptores automáticos para sobrecorrientes | SASSIN | 3SB5-63 | Interruptor termomagnético | 230/400 | 1 | 25 | 4,5 | C | N/A | N/A | N/A | AE-0445 | Sistema 5 - Guía ISO-IEC 67 | Control anual por Sistema 5 | GERALEX S.A.
Interruptores automáticos para sobrecorrientes | SASSIN | 3SB5-63 | Interruptor termomagnético | 230/400 | 1 | 32 | 4,5 | C | N/A | N/A | N/A | AE-0445 | Sistema 5 - Guía ISO-IEC 67 | Control anual por Sistema 5 | GERALEX S.A.
Interruptores automáticos para sobrecorrientes | SASSIN | 3SB5-63 | Interruptor termomagnético | 230/400 | 1 | 40 | 4,5 | C | N/A | N/A | N/A | AE-0445 | Sistema 5 - Guía ISO-IEC 67 | Control anual por Sistema 5 | GERALEX S.A.
Interruptores automáticos para sobrecorrientes | SASSIN | 3SB5-63 | Interruptor termomagnético | 230/400 | 1 | 50 | 4,5 | C | N/A | N/A | N/A | AE-0445 | Sistema 5 - Guía ISO-IEC 67 | Control anual por Sistema 5 | GERALEX S.A.
Interruptores automáticos para sobrecorrientes | SASSIN | 3SB5-63 | Interruptor termomagnético | 230/400 | 1 | 63 | 4,5 | C | N/A | N/A | N/A | AE-0445 | Sistema 5 - Guía ISO-IEC 67 | Control anual por Sistema 5 | GERALEX S.A.
Interruptores automáticos para sobrecorrientes | SASSIN | 3SB5-63 | Interruptor termomagnético | 400 | 2 | 6 | 4,5 | C | N/A | N/A | N/A | AE-0445 | Sistema 5 - Guía ISO-IEC 67 | Control anual por Sistema 5 | GERALEX S.A.
Interruptores automáticos para sobrecorrientes | SASSIN | 3SB5-63 | Interruptor termomagnético | 400 | 2 | 10 | 4,5 | C | N/A | N/A | N/A | AE-0445 | Sistema 5 - Guía ISO-IEC 67 | Control anual por Sistema 5 | GERALEX S.A.
Interruptores automáticos para sobrecorrientes | SASSIN | 3SB5-63 | Interruptor termomagnético | 400 | 2 | 16 | 4,5 | C | N/A | N/A | N/A | AE-0445 | Sistema 5 - Guía ISO-IEC 67 | Control anual por Sistema 5 | GERALEX S.A.
Interruptores automáticos para sobrecorrientes | SASSIN | 3SB5-63 | Interruptor termomagnético | 400 | 2 | 20 | 4,5 | C | N/A | N/A | N/A | AE-0445 | Sistema 5 - Guía ISO-IEC 67 | Control anual por Sistema 5 | GERALEX S.A.
Interruptores automáticos para sobrecorrientes | SASSIN | 3SB5-63 | Interruptor termomagnético | 400 | 2 | 25 | 4,5 | C | N/A | N/A | N/A | AE-0445 | Sistema 5 - Guía ISO-IEC 67 | Control anual por Sistema 5 | GERALEX S.A.
Interruptores automáticos para sobrecorrientes | SASSIN | 3SB5-63 | Interruptor termomagnético | 400 | 2 | 32 | 4,5 | C | N/A | N/A | N/A | AE-0445 | Sistema 5 - Guía ISO-IEC 67 | Control anual por Sistema 5 | GERALEX S.A.
Interruptores automáticos para sobrecorrientes | SASSIN | 3SB5-63 | Interruptor termomagnético | 400 | 2 | 40 | 4,5 | C | N/A | N/A | N/A | AE-0445 | Sistema 5 - Guía ISO-IEC 67 | Control anual por Sistema 5 | GERALEX S.A.
Interruptores automáticos para sobrecorrientes | SASSIN | 3SB5-63 | Interruptor termomagnético | 400 | 2 | 50 | 4,5 | C | N/A | N/A | N/A | AE-0445 | Sistema 5 - Guía ISO-IEC 67 | Control anual por Sistema 5 | GERALEX S.A.
Interruptores automáticos para sobrecorrientes | SASSIN | 3SB5-63 | Interruptor termomagnético | 400 | 2 | 63 | 4,5 | C | N/A | N/A | N/A | AE-0445 | Sistema 5 - Guía ISO-IEC 67 | Control anual por Sistema 5 | GERALEX S.A.
Interruptores automáticos para sobrecorrientes | SASSIN | 3SB5-63 | Interruptor termomagnético | 400 | 3 | 6 | 4,5 | C | N/A | N/A | N/A | AE-0445 | Sistema 5 - Guía ISO-IEC 67 | Control anual por Sistema 5 | GERALEX S.A.
Interruptores automáticos para sobrecorrientes | SASSIN | 3SB5-63 | Interruptor termomagnético | 400 | 3 | 10 | 4,5 | C | N/A | N/A | N/A | AE-0445 | Sistema 5 - Guía ISO-IEC 67 | Control anual por Sistema 5 | GERALEX S.A.
Interruptores automáticos para sobrecorrientes | SASSIN | 3SB5-63 | Interruptor termomagnético | 400 | 3 | 16 | 4,5 | C | N/A | N/A | N/A | AE-0445 | Sistema 5 - Guía ISO-IEC 67 | Control anual por Sistema 5 | GERALEX S.A.
Interruptores automáticos para sobrecorrientes | SASSIN | 3SB5-63 | Interruptor termomagnético | 400 | 3 | 20 | 4,5 | C | N/A | N/A | N/A | AE-0445 | Sistema 5 - Guía ISO-IEC 67 | Control anual por Sistema 5 | GERALEX S.A.
Interruptores automáticos para sobrecorrientes | SASSIN | 3SB5-63 | Interruptor termomagnético | 400 | 3 | 25 | 4,5 | C | N/A | N/A | N/A | AE-0445 | Sistema 5 - Guía ISO-IEC 67 | Control anual por Sistema 5 | GERALEX S.A.
Interruptores automáticos para sobrecorrientes | SASSIN | 3SB5-63 | Interruptor termomagnético | 400 | 3 | 32 | 4,5 | C | N/A | N/A | N/A | AE-0445 | Sistema 5 - Guía ISO-IEC 67 | Control anual por Sistema 5 | GERALEX S.A.
Interruptores automáticos para sobrecorrientes | SASSIN | 3SB5-63 | Interruptor termomagnético | 400 | 3 | 40 | 4,5 | C | N/A | N/A | N/A | AE-0445 | Sistema 5 - Guía ISO-IEC 67 | Control anual por Sistema 5 | GERALEX S.A.
Interruptores automáticos para sobrecorrientes | SASSIN | 3SB5-63 | Interruptor termomagnético | 400 | 3 | 50 | 4,5 | C | N/A | N/A | N/A | AE-0445 | Sistema 5 - Guía ISO-IEC 67 | Control anual por Sistema 5 | GERALEX S.A.
Interruptores automáticos para sobrecorrientes | SASSIN | 3SB5-63 | Interruptor termomagnético | 400 | 3 | 63 | 4,5 | C | N/A | N/A | N/A | AE-0445 | Sistema 5 - Guía ISO-IEC 67 | Control anual por Sistema 5 | GERALEX S.A.
Interruptores automáticos para sobrecorrientes | SASSIN | 3SB5-63 | Interruptor termomagnético | 400 | 4 | 6 | 4,5 | C | N/A | N/A | N/A | AE-0445 | Sistema 5 - Guía ISO-IEC 67 | Control anual por Sistema 5 | GERALEX S.A.
Interruptores automáticos para sobrecorrientes | SASSIN | 3SB5-63 | Interruptor termomagnético | 400 | 4 | 10 | 4,5 | C | N/A | N/A | N/A | AE-0445 | Sistema 5 - Guía ISO-IEC 67 | Control anual por Sistema 5 | GERALEX S.A.
Interruptores automáticos para sobrecorrientes | SASSIN | 3SB5-63 | Interruptor termomagnético | 400 | 4 | 16 | 4,5 | C | N/A | N/A | N/A | AE-0445 | Sistema 5 - Guía ISO-IEC 67 | Control anual por Sistema 5 | GERALEX S.A.
Interruptores automáticos para sobrecorrientes | SASSIN | 3SB5-63 | Interruptor termomagnético | 400 | 4 | 20 | 4,5 | C | N/A | N/A | N/A | AE-0445 | Sistema 5 - Guía ISO-IEC 67 | Control anual por Sistema 5 | GERALEX S.A.
Interruptores automáticos para sobrecorrientes | SASSIN | 3SB5-63 | Interruptor termomagnético | 400 | 4 | 25 | 4,5 | C | N/A | N/A | N/A | AE-0445 | Sistema 5 - Guía ISO-IEC 67 | Control anual por Sistema 5 | GERALEX S.A.
Interruptores automáticos para sobrecorrientes | SASSIN | 3SB5-63 | Interruptor termomagnético | 400 | 4 | 32 | 4,5 | C | N/A | N/A | N/A | AE-0445 | Sistema 5 - Guía ISO-IEC 67 | Control anual por Sistema 5 | GERALEX S.A.
Interruptores automáticos para sobrecorrientes | SASSIN | 3SB5-63 | Interruptor termomagnético | 400 | 4 | 40 | 4,5 | C | N/A | N/A | N/A | AE-0445 | Sistema 5 - Guía ISO-IEC 67 | Control anual por Sistema 5 | GERALEX S.A.
Interruptores automáticos para sobrecorrientes | SASSIN | 3SB5-63 | Interruptor termomagnético | 400 | 4 | 50 | 4,5 | C | N/A | N/A | N/A | AE-0445 | Sistema 5 - Guía ISO-IEC 67 | Control anual por Sistema 5 | GERALEX S.A.
Interruptores automáticos para sobrecorrientes | SASSIN | 3SB5-63 | Interruptor termomagnético | 400 | 4 | 63 | 4,5 | C | N/A | N/A | N/A | AE-0445 | Sistema 5 - Guía ISO-IEC 67 | Control anual por Sistema 5 | GERALEX S.A.
Interruptores automáticos para sobrecorrientes | SASSIN | 3SB5-63 | Interruptor termomagnético | 230/400 | 1 | 6 | 6 | C | N/A | N/A | N/A | AE-0445 | Sistema 5 - Guía ISO-IEC 67 | Control anual por Sistema 5 | GERALEX S.A.
Interruptores automáticos para sobrecorrientes | SASSIN | 3SB5-63 | Interruptor termomagnético | 230/400 | 1 | 10 | 6 | C | N/A | N/A | N/A | AE-0445 | Sistema 5 - Guía ISO-IEC 67 | Control anual por Sistema 5 | GERALEX S.A.
Interruptores automáticos para sobrecorrientes | SASSIN | 3SB5-63 | Interruptor termomagnético | 230/400 | 1 | 16 | 6 | C | N/A | N/A | N/A | AE-0445 | Sistema 5 - Guía ISO-IEC 67 | Control anual por Sistema 5 | GERALEX S.A.
Interruptores automáticos para sobrecorrientes | SASSIN | 3SB5-63 | Interruptor termomagnético | 230/400 | 1 | 20 | 6 | C | N/A | N/A | N/A | AE-0445 | Sistema 5 - Guía ISO-IEC 67 | Control anual por Sistema 5 | GERALEX S.A.
Interruptores automáticos para sobrecorrientes | SASSIN | 3SB5-63 | Interruptor termomagnético | 230/400 | 1 | 25 | 6 | C | N/A | N/A | N/A | AE-0445 | Sistema 5 - Guía ISO-IEC 67 | Control anual por Sistema 5 | GERALEX S.A.
Interruptores automáticos para sobrecorrientes | SASSIN | 3SB5-63 | Interruptor termomagnético | 230/400 | 1 | 32 | 6 | C | N/A | N/A | N/A | AE-0445 | Sistema 5 - Guía ISO-IEC 67 | Control anual por Sistema 5 | GERALEX S.A.
Interruptores automáticos para sobrecorrientes | SASSIN | 3SB5-63 | Interruptor termomagnético | 230/400 | 1 | 40 | 6 | C | N/A | N/A | N/A | AE-0445 | Sistema 5 - Guía ISO-IEC 67 | Control anual por Sistema 5 | GERALEX S.A.
Interruptores automáticos para sobrecorrientes | SASSIN | 3SB5-63 | Interruptor termomagnético | 230/400 | 1 | 50 | 6 | C | N/A | N/A | N/A | AE-0445 | Sistema 5 - Guía ISO-IEC 67 | Control anual por Sistema 5 | GERALEX S.A.
Interruptores automáticos para sobrecorrientes | SASSIN | 3SB5-63 | Interruptor termomagnético | 230/400 | 1 | 63 | 6 | C | N/A | N/A | N/A | AE-0445 | Sistema 5 - Guía ISO-IEC 67 | Control anual por Sistema 5 | GERALEX S.A.
Interruptores automáticos para sobrecorrientes | SASSIN | 3SB5-63 | Interruptor termomagnético | 400 | 2 | 6 | 6 | C | N/A | N/A | N/A | AE-0445 | Sistema 5 - Guía ISO-IEC 67 | Control anual por Sistema 5 | GERALEX S.A.
Interruptores automáticos para sobrecorrientes | SASSIN | 3SB5-63 | Interruptor termomagnético | 400 | 2 | 10 | 6 | C | N/A | N/A | N/A | AE-0445 | Sistema 5 - Guía ISO-IEC 67 | Control anual por Sistema 5 | GERALEX S.A.
Interruptores automáticos para sobrecorrientes | SASSIN | 3SB5-63 | Interruptor termomagnético | 400 | 2 | 16 | 6 | C | N/A | N/A | N/A | AE-0445 | Sistema 5 - Guía ISO-IEC 67 | Control anual por Sistema 5 | GERALEX S.A.
Interruptores automáticos para sobrecorrientes | SASSIN | 3SB5-63 | Interruptor termomagnético | 400 | 2 | 20 | 6 | C | N/A | N/A | N/A | AE-0445 | Sistema 5 - Guía ISO-IEC 67 | Control anual por Sistema 5 | GERALEX S.A.
Interruptores automáticos para sobrecorrientes | SASSIN | 3SB5-63 | Interruptor termomagnético | 400 | 2 | 25 | 6 | C | N/A | N/A | N/A | AE-0445 | Sistema 5 - Guía ISO-IEC 67 | Control anual por Sistema 5 | GERALEX S.A.
Interruptores automáticos para sobrecorrientes | SASSIN | 3SB5-63 | Interruptor termomagnético | 400 | 2 | 32 | 6 | C | N/A | N/A | N/A | AE-0445 | Sistema 5 - Guía ISO-IEC 67 | Control anual por Sistema 5 | GERALEX S.A.
Interruptores automáticos para sobrecorrientes | SASSIN | 3SB5-63 | Interruptor termomagnético | 400 | 2 | 40 | 6 | C | N/A | N/A | N/A | AE-0445 | Sistema 5 - Guía ISO-IEC 67 | Control anual por Sistema 5 | GERALEX S.A.
Interruptores automáticos para sobrecorrientes | SASSIN | 3SB5-63 | Interruptor termomagnético | 400 | 2 | 50 | 6 | C | N/A | N/A | N/A | AE-0445 | Sistema 5 - Guía ISO-IEC 67 | Control anual por Sistema 5 | GERALEX S.A.
Interruptores automáticos para sobrecorrientes | SASSIN | 3SB5-63 | Interruptor termomagnético | 400 | 2 | 63 | 6 | C | N/A | N/A | N/A | AE-0445 | Sistema 5 - Guía ISO-IEC 67 | Control anual por Sistema 5 | GERALEX S.A.
Interruptores automáticos para sobrecorrientes | SASSIN | 3SB5-63 | Interruptor termomagnético | 400 | 3 | 6 | 6 | C | N/A | N/A | N/A | AE-0445 | Sistema 5 - Guía ISO-IEC 67 | Control anual por Sistema 5 | GERALEX S.A.
Interruptores automáticos para sobrecorrientes | SASSIN | 3SB5-63 | Interruptor termomagnético | 400 | 3 | 10 | 6 | C | N/A | N/A | N/A | AE-0445 | Sistema 5 - Guía ISO-IEC 67 | Control anual por Sistema 5 | GERALEX S.A.
Interruptores automáticos para sobrecorrientes | SASSIN | 3SB5-63 | Interruptor termomagnético | 400 | 3 | 16 | 6 | C | N/A | N/A | N/A | AE-0445 | Sistema 5 - Guía ISO-IEC 67 | Control anual por Sistema 5 | GERALEX S.A.
Interruptores automáticos para sobrecorrientes | SASSIN | 3SB5-63 | Interruptor termomagnético | 400 | 3 | 20 | 6 | C | N/A | N/A | N/A | AE-0445 | Sistema 5 - Guía ISO-IEC 67 | Control anual por Sistema 5 | GERALEX S.A.
Interruptores automáticos para sobrecorrientes | SASSIN | 3SB5-63 | Interruptor termomagnético | 400 | 3 | 25 | 6 | C | N/A | N/A | N/A | AE-0445 | Sistema 5 - Guía ISO-IEC 67 | Control anual por Sistema 5 | GERALEX S.A.
Interruptores automáticos para sobrecorrientes | SASSIN | 3SB5-63 | Interruptor termomagnético | 400 | 3 | 32 | 6 | C | N/A | N/A | N/A | AE-0445 | Sistema 5 - Guía ISO-IEC 67 | Control anual por Sistema 5 | GERALEX S.A.
Interruptores automáticos para sobrecorrientes | SASSIN | 3SB5-63 | Interruptor termomagnético | 400 | 3 | 40 | 6 | C | N/A | N/A | N/A | AE-0445 | Sistema 5 - Guía ISO-IEC 67 | Control anual por Sistema 5 | GERALEX S.A.
Interruptores automáticos para sobrecorrientes | SASSIN | 3SB5-63 | Interruptor termomagnético | 400 | 3 | 50 | 6 | C | N/A | N/A | N/A | AE-0445 | Sistema 5 - Guía ISO-IEC 67 | Control anual por Sistema 5 | GERALEX S.A.
Interruptores automáticos para sobrecorrientes | SASSIN | 3SB5-63 | Interruptor termomagnético | 400 | 3 | 63 | 6 | C | N/A | N/A | N/A | AE-0445 | Sistema 5 - Guía ISO-IEC 67 | Control anual por Sistema 5 | GERALEX S.A.
Interruptores automáticos para sobrecorrientes | SASSIN | 3SB5-63 | Interruptor termomagnético | 400 | 4 | 6 | 6 | C | N/A | N/A | N/A | AE-0445 | Sistema 5 - Guía ISO-IEC 67 | Control anual por Sistema 5 | GERALEX S.A.
Interruptores automáticos para sobrecorrientes | SASSIN | 3SB5-63 | Interruptor termomagnético | 400 | 4 | 10 | 6 | C | N/A | N/A | N/A | AE-0445 | Sistema 5 - Guía ISO-IEC 67 | Control anual por Sistema 5 | GERALEX S.A.
Interruptores automáticos para sobrecorrientes | SASSIN | 3SB5-63 | Interruptor termomagnético | 400 | 4 | 16 | 6 | C | N/A | N/A | N/A | AE-0445 | Sistema 5 - Guía ISO-IEC 67 | Control anual por Sistema 5 | GERALEX S.A.
Interruptores automáticos para sobrecorrientes | SASSIN | 3SB5-63 | Interruptor termomagnético | 400 | 4 | 20 | 6 | C | N/A | N/A | N/A | AE-0445 | Sistema 5 - Guía ISO-IEC 67 | Control anual por Sistema 5 | GERALEX S.A.
Interruptores automáticos para sobrecorrientes | SASSIN | 3SB5-63 | Interruptor termomagnético | 400 | 4 | 25 | 6 | C | N/A | N/A | N/A | AE-0445 | Sistema 5 - Guía ISO-IEC 67 | Control anual por Sistema 5 | GERALEX S.A.
Interruptores automáticos para sobrecorrientes | SASSIN | 3SB5-63 | Interruptor termomagnético | 400 | 4 | 32 | 6 | C | N/A | N/A | N/A | AE-0445 | Sistema 5 - Guía ISO-IEC 67 | Control anual por Sistema 5 | GERALEX S.A.
Interruptores automáticos para sobrecorrientes | SASSIN | 3SB5-63 | Interruptor termomagnético | 400 | 4 | 40 | 6 | C | N/A | N/A | N/A | AE-0445 | Sistema 5 - Guía ISO-IEC 67 | Control anual por Sistema 5 | GERALEX S.A.
Interruptores automáticos para sobrecorrientes | SASSIN | 3SB5-63 | Interruptor termomagnético | 400 | 4 | 50 | 6 | C | N/A | N/A | N/A | AE-0445 | Sistema 5 - Guía ISO-IEC 67 | Control anual por Sistema 5 | GERALEX S.A.
Interruptores automáticos para sobrecorrientes | SASSIN | 3SB5-63 | Interruptor termomagnético | 400 | 4 | 63 | 6 | C | N/A | N/A | N/A | AE-0445 | Sistema 5 - Guía ISO-IEC 67 | Control anual por Sistema 5 | GERALEX S.A.
Interruptores diferenciales sin prot.sobrecorr. ID | SASSIN | 3SL52 | Interruptor diferencial | 230 | 2P | 16 | N/A | A | 30 | N/A | N/A | AE-0446 | Sistema 5 - Guía ISO-IEC 67 | Control anual por Sistema 5 | GERALEX S.A.
Interruptores diferenciales sin prot.sobrecorr. ID | SASSIN | 3SL52 | Interruptor diferencial | 230 | 2P | 25 | N/A | A | 30 | N/A | N/A | AE-0446 | Sistema 5 - Guía ISO-IEC 67 | Control anual por Sistema 5 | GERALEX S.A.
Interruptores diferenciales sin prot.sobrecorr. ID | SASSIN | 3SL52 | Interruptor diferencial | 230 | 2P | 40 | N/A | A | 30 | N/A | N/A | AE-0446 | Sistema 5 - Guía ISO-IEC 67 | Control anual por Sistema 5 | GERALEX S.A.
Interruptores diferenciales sin prot.sobrecorr. ID | SASSIN | 3SL52 | Interruptor diferencial | 230 | 2P | 63 | N/A | A | 30 | N/A | N/A | AE-0446 | Sistema 5 - Guía ISO-IEC 67 | Control anual por Sistema 5 | GERALEX S.A.
Interruptores diferenciales sin prot.sobrecorr. ID | SASSIN | 3SL52 | Interruptor diferencial | 400 | 4P | 16 | N/A | A | 30 | N/A | N/A | AE-0446 | Sistema 5 - Guía ISO-IEC 67 | Control anual por Sistema 5 | GERALEX S.A.
Interruptores diferenciales sin prot.sobrecorr. ID | SASSIN | 3SL52 | Interruptor diferencial | 400 | 4P | 25 | N/A | A | 30 | N/A | N/A | AE-0446 | Sistema 5 - Guía ISO-IEC 67 | Control anual por Sistema 5 | GERALEX S.A.
Interruptores diferenciales sin prot.sobrecorr. ID | SASSIN | 3SL52 | Interruptor diferencial | 400 | 4P | 40 | N/A | A | 30 | N/A | N/A | AE-0446 | Sistema 5 - Guía ISO-IEC 67 | Control anual por Sistema 5 | GERALEX S.A.
Interruptores diferenciales sin prot.sobrecorr. ID | SASSIN | 3SL52 | Interruptor diferencial | 400 | 4P | 63 | N/A | A | 30 | N/A | N/A | AE-0446 | Sistema 5 - Guía ISO-IEC 67 | Control anual por Sistema 5 | GERALEX S.A.
Interruptores diferenciales sin prot.sobrecorr. ID | SASSIN | 3SL52 | Interruptor diferencial | 230 | 2P | 16 | N/A | AC | 30 | N/A | N/A | AE-0446 | Sistema 5 - Guía ISO-IEC 67 | Control anual por Sistema 5 | GERALEX S.A.
Interruptores diferenciales sin prot.sobrecorr. ID | SASSIN | 3SL52 | Interruptor diferencial | 230 | 2P | 25 | N/A | AC | 30 | N/A | N/A | AE-0446 | Sistema 5 - Guía ISO-IEC 67 | Control anual por Sistema 5 | GERALEX S.A.
Interruptores diferenciales sin prot.sobrecorr. ID | SASSIN | 3SL52 | Interruptor diferencial | 230 | 2P | 40 | N/A | AC | 30 | N/A | N/A | AE-0446 | Sistema 5 - Guía ISO-IEC 67 | Control anual por Sistema 5 | GERALEX S.A.
Interruptores diferenciales sin prot.sobrecorr. ID | SASSIN | 3SL52 | Interruptor diferencial | 230 | 2P | 63 | N/A | AC | 30 | N/A | N/A | AE-0446 | Sistema 5 - Guía ISO-IEC 67 | Control anual por Sistema 5 | GERALEX S.A.
Interruptores diferenciales sin prot.sobrecorr. ID | SASSIN | 3SL52 | Interruptor diferencial | 400 | 4P | 16 | N/A | AC | 30 | N/A | N/A | AE-0446 | Sistema 5 - Guía ISO-IEC 67 | Control anual por Sistema 5 | GERALEX S.A.
Interruptores diferenciales sin prot.sobrecorr. ID | SASSIN | 3SL52 | Interruptor diferencial | 400 | 4P | 25 | N/A | AC | 30 | N/A | N/A | AE-0446 | Sistema 5 - Guía ISO-IEC 67 | Control anual por Sistema 5 | GERALEX S.A.
Interruptores diferenciales sin prot.sobrecorr. ID | SASSIN | 3SL52 | Interruptor diferencial | 400 | 4P | 40 | N/A | AC | 30 | N/A | N/A | AE-0446 | Sistema 5 - Guía ISO-IEC 67 | Control anual por Sistema 5 | GERALEX S.A.
Interruptores diferenciales sin prot.sobrecorr. ID | SASSIN | 3SL52 | Interruptor diferencial | 400 | 4P | 63 | N/A | AC | 30 | N/A | N/A | AE-0446 | Sistema 5 - Guía ISO-IEC 67 | Control anual por Sistema 5 | GERALEX S.A.
Interruptores diferenciales sin prot.sobrecorr. ID | SASSIN | 3SL52 | Interruptor diferencial | 230 | 2P | 16 | N/A | A | 100 | N/A | N/A | AE-0446 | Sistema 5 - Guía ISO-IEC 67 | Control anual por Sistema 5 | GERALEX S.A.
Interruptores diferenciales sin prot.sobrecorr. ID | SASSIN | 3SL52 | Interruptor diferencial | 230 | 2P | 25 | N/A | A | 100 | N/A | N/A | AE-0446 | Sistema 5 - Guía ISO-IEC 67 | Control anual por Sistema 5 | GERALEX S.A.
Interruptores diferenciales sin prot.sobrecorr. ID | SASSIN | 3SL52 | Interruptor diferencial | 230 | 2P | 40 | N/A | A | 100 | N/A | N/A | AE-0446 | Sistema 5 - Guía ISO-IEC 67 | Control anual por Sistema 5 | GERALEX S.A.
Interruptores diferenciales sin prot.sobrecorr. ID | SASSIN | 3SL52 | Interruptor diferencial | 230 | 2P | 63 | N/A | A | 100 | N/A | N/A | AE-0446 | Sistema 5 - Guía ISO-IEC 67 | Control anual por Sistema 5 | GERALEX S.A.
Interruptores diferenciales sin prot.sobrecorr. ID | SASSIN | 3SL52 | Interruptor diferencial | 400 | 4P | 16 | N/A | A | 100 | N/A | N/A | AE-0446 | Sistema 5 - Guía ISO-IEC 67 | Control anual por Sistema 5 | GERALEX S.A.
Interruptores diferenciales sin prot.sobrecorr. ID | SASSIN | 3SL52 | Interruptor diferencial | 400 | 4P | 25 | N/A | A | 100 | N/A | N/A | AE-0446 | Sistema 5 - Guía ISO-IEC 67 | Control anual por Sistema 5 | GERALEX S.A.
Interruptores diferenciales sin prot.sobrecorr. ID | SASSIN | 3SL52 | Interruptor diferencial | 400 | 4P | 40 | N/A | A | 100 | N/A | N/A | AE-0446 | Sistema 5 - Guía ISO-IEC 67 | Control anual por Sistema 5 | GERALEX S.A.
Interruptores diferenciales sin prot.sobrecorr. ID | SASSIN | 3SL52 | Interruptor diferencial | 400 | 4P | 63 | N/A | A | 100 | N/A | N/A | AE-0446 | Sistema 5 - Guía ISO-IEC 67 | Control anual por Sistema 5 | GERALEX S.A.
Interruptores diferenciales sin prot.sobrecorr. ID | SASSIN | 3SL52 | Interruptor diferencial | 230 | 2P | 16 | N/A | AC | 100 | N/A | N/A | AE-0446 | Sistema 5 - Guía ISO-IEC 67 | Control anual por Sistema 5 | GERALEX S.A.
Interruptores diferenciales sin prot.sobrecorr. ID | SASSIN | 3SL52 | Interruptor diferencial | 230 | 2P | 25 | N/A | AC | 100 | N/A | N/A | AE-0446 | Sistema 5 - Guía ISO-IEC 67 | Control anual por Sistema 5 | GERALEX S.A.
Interruptores diferenciales sin prot.sobrecorr. ID | SASSIN | 3SL52 | Interruptor diferencial | 230 | 2P | 40 | N/A | AC | 100 | N/A | N/A | AE-0446 | Sistema 5 - Guía ISO-IEC 67 | Control anual por Sistema 5 | GERALEX S.A.
Interruptores diferenciales sin prot.sobrecorr. ID | SASSIN | 3SL52 | Interruptor diferencial | 230 | 2P | 63 | N/A | AC | 100 | N/A | N/A | AE-0446 | Sistema 5 - Guía ISO-IEC 67 | Control anual por Sistema 5 | GERALEX S.A.
Interruptores diferenciales sin prot.sobrecorr. ID | SASSIN | 3SL52 | Interruptor diferencial | 400 | 4P | 16 | N/A | AC | 100 | N/A | N/A | AE-0446 | Sistema 5 - Guía ISO-IEC 67 | Control anual por Sistema 5 | GERALEX S.A.
Interruptores diferenciales sin prot.sobrecorr. ID | SASSIN | 3SL52 | Interruptor diferencial | 400 | 4P | 25 | N/A | AC | 100 | N/A | N/A | AE-0446 | Sistema 5 - Guía ISO-IEC 67 | Control anual por Sistema 5 | GERALEX S.A.
Interruptores diferenciales sin prot.sobrecorr. ID | SASSIN | 3SL52 | Interruptor diferencial | 400 | 4P | 40 | N/A | AC | 100 | N/A | N/A | AE-0446 | Sistema 5 - Guía ISO-IEC 67 | Control anual por Sistema 5 | GERALEX S.A.
Interruptores diferenciales sin prot.sobrecorr. ID | SASSIN | 3SL52 | Interruptor diferencial | 400 | 4P | 63 | N/A | AC | 100 | N/A | N/A | AE-0446 | Sistema 5 - Guía ISO-IEC 67 | Control anual por Sistema 5 | GERALEX S.A.
Interruptores diferenciales sin prot.sobrecorr. ID | SASSIN | 3SL52 | Interruptor diferencial | 230 | 2P | 16 | N/A | A | 300 | N/A | N/A | AE-0446 | Sistema 5 - Guía ISO-IEC 67 | Control anual por Sistema 5 | GERALEX S.A.
Interruptores diferenciales sin prot.sobrecorr. ID | SASSIN | 3SL52 | Interruptor diferencial | 230 | 2P | 25 | N/A | A | 300 | N/A | N/A | AE-0446 | Sistema 5 - Guía ISO-IEC 67 | Control anual por Sistema 5 | GERALEX S.A.
Interruptores diferenciales sin prot.sobrecorr. ID | SASSIN | 3SL52 | Interruptor diferencial | 230 | 2P | 40 | N/A | A | 300 | N/A | N/A | AE-0446 | Sistema 5 - Guía ISO-IEC 67 | Control anual por Sistema 5 | GERALEX S.A.
Interruptores diferenciales sin prot.sobrecorr. ID | SASSIN | 3SL52 | Interruptor diferencial | 230 | 2P | 63 | N/A | A | 300 | N/A | N/A | AE-0446 | Sistema 5 - Guía ISO-IEC 67 | Control anual por Sistema 5 | GERALEX S.A.
Interruptores diferenciales sin prot.sobrecorr. ID | SASSIN | 3SL52 | Interruptor diferencial | 400 | 4P | 16 | N/A | A | 300 | N/A | N/A | AE-0446 | Sistema 5 - Guía ISO-IEC 67 | Control anual por Sistema 5 | GERALEX S.A.
Interruptores diferenciales sin prot.sobrecorr. ID | SASSIN | 3SL52 | Interruptor diferencial | 400 | 4P | 25 | N/A | A | 300 | N/A | N/A | AE-0446 | Sistema 5 - Guía ISO-IEC 67 | Control anual por Sistema 5 | GERALEX S.A.
Interruptores diferenciales sin prot.sobrecorr. ID | SASSIN | 3SL52 | Interruptor diferencial | 400 | 4P | 40 | N/A | A | 300 | N/A | N/A | AE-0446 | Sistema 5 - Guía ISO-IEC 67 | Control anual por Sistema 5 | GERALEX S.A.
Interruptores diferenciales sin prot.sobrecorr. ID | SASSIN | 3SL52 | Interruptor diferencial | 400 | 4P | 63 | N/A | A | 300 | N/A | N/A | AE-0446 | Sistema 5 - Guía ISO-IEC 67 | Control anual por Sistema 5 | GERALEX S.A.
Interruptores diferenciales sin prot.sobrecorr. ID | SASSIN | 3SL52 | Interruptor diferencial | 230 | 2P | 16 | N/A | AC | 300 | N/A | N/A | AE-0446 | Sistema 5 - Guía ISO-IEC 67 | Control anual por Sistema 5 | GERALEX S.A.
Interruptores diferenciales sin prot.sobrecorr. ID | SASSIN | 3SL52 | Interruptor diferencial | 230 | 2P | 25 | N/A | AC | 300 | N/A | N/A | AE-0446 | Sistema 5 - Guía ISO-IEC 67 | Control anual por Sistema 5 | GERALEX S.A.
Interruptores diferenciales sin prot.sobrecorr. ID | SASSIN | 3SL52 | Interruptor diferencial | 230 | 2P | 40 | N/A | AC | 300 | N/A | N/A | AE-0446 | Sistema 5 - Guía ISO-IEC 67 | Control anual por Sistema 5 | GERALEX S.A.
Interruptores diferenciales sin prot.sobrecorr. ID | SASSIN | 3SL52 | Interruptor diferencial | 230 | 2P | 63 | N/A | AC | 300 | N/A | N/A | AE-0446 | Sistema 5 - Guía ISO-IEC 67 | Control anual por Sistema 5 | GERALEX S.A.
Interruptores diferenciales sin prot.sobrecorr. ID | SASSIN | 3SL52 | Interruptor diferencial | 400 | 4P | 16 | N/A | AC | 300 | N/A | N/A | AE-0446 | Sistema 5 - Guía ISO-IEC 67 | Control anual por Sistema 5 | GERALEX S.A.
Interruptores diferenciales sin prot.sobrecorr. ID | SASSIN | 3SL52 | Interruptor diferencial | 400 | 4P | 25 | N/A | AC | 300 | N/A | N/A | AE-0446 | Sistema 5 - Guía ISO-IEC 67 | Control anual por Sistema 5 | GERALEX S.A.
Interruptores diferenciales sin prot.sobrecorr. ID | SASSIN | 3SL52 | Interruptor diferencial | 400 | 4P | 40 | N/A | AC | 300 | N/A | N/A | AE-0446 | Sistema 5 - Guía ISO-IEC 67 | Control anual por Sistema 5 | GERALEX S.A.
Interruptores diferenciales sin prot.sobrecorr. ID | SASSIN | 3SL52 | Interruptor diferencial | 400 | 4P | 63 | N/A | AC | 300 | N/A | N/A | AE-0446 | Sistema 5 - Guía ISO-IEC 67 | Control anual por Sistema 5 | GERALEX S.A.
Prolongadores eléctricos | CONATEL | 833114 - 3 m | Prolongador con cable de 3 m, 4 tomacorrientes schuko a ficha 3 en línea - 717243 | 250 | 2 P + T | 10 | N/A | N/A | N/A | N/A | N/A | AE-0447 | Sistema 5 - Guía ISO-IEC 67 | Control anual por Sistema 5 | VIVION S.A.
Prolongadores eléctricos | CONATEL | 833114 - 5 m | Prolongador con cable de 5 m, 4 tomacorrientes schuko a ficha 3 en línea - 717244 | 250 | 2 P + T | 10 | N/A | N/A | N/A | N/A | N/A | AE-0447 | Sistema 5 - Guía ISO-IEC 67 | Control anual por Sistema 5 | VIVION S.A.
Prolongadores eléctricos | CONATEL | 833114 10 m | Prolongador con cable de 10 m, 4 tomacorrientes schuko a ficha 3 en línea - 717245 | 250 | 2 P + T | 10 | N/A | N/A | N/A | N/A | N/A | AE-0447 | Sistema 5 - Guía ISO-IEC 67 | Control anual por Sistema 5 | VIVION S.A.
Interruptores | MIG | 2898M | Módulo interruptor Bipolar | 250 | 2P | 10A | N/A | N/A | N/A | N/A | N/A | AE-0448 | Sistema 5 - Guía ISO-IEC 67 | Control anual por Sistema 4 | BETA LTDA.
Fichas y Tomacorrientes | KALOP | KL44404 | FICHA MACHO SUPER BLANCO 2 Pernos +T Línea Súper | 250 | 2P+T | 10 | N/A | N/A | N/A | N/A | N/A | AE-0449 | Sistema 5 - Guía ISO-IEC 67 | Control anual por Sistema 5 | JAVIER LAGO
Interruptores automáticos para sobrecorrientes | ARMELI | S7 | Interruptor termomagnético | 240/415 | 1 | 16 | 4,5 | B | N/A | N/A | N/A | AE-0450 | Sistema 4 de la Guia ISO-IEC 67 | Control anual por Sistema 4 | JOLISOL S.A.
Interruptores automáticos para sobrecorrientes | ARMELI | S7 | Interruptor termomagnético | 240/415 | 1 | 16 | 6 | B | N/A | N/A | N/A | AE-0450 | Sistema 4 de la Guia ISO-IEC 67 | Control anual por Sistema 4 | JOLISOL S.A.
Interruptores automáticos para sobrecorrientes | ARMELI | S7 | Interruptor termomagnético | 240/415 | 1 | 16 | 4,5 | C | N/A | N/A | N/A | AE-0450 | Sistema 4 de la Guia ISO-IEC 67 | Control anual por Sistema 4 | JOLISOL S.A.
Interruptores automáticos para sobrecorrientes | ARMELI | S7 | Interruptor termomagnético | 240/415 | 1 | 16 | 6 | C | N/A | N/A | N/A | AE-0450 | Sistema 4 de la Guia ISO-IEC 67 | Control anual por Sistema 4 | JOLISOL S.A.
Interruptores automáticos para sobrecorrientes | ARMELI | S7 | Interruptor termomagnético | 415 | 2 | 16 | 4,5 | B | N/A | N/A | N/A | AE-0450 | Sistema 4 de la Guia ISO-IEC 67 | Control anual por Sistema 4 | JOLISOL S.A.
Interruptores automáticos para sobrecorrientes | ARMELI | S7 | Interruptor termomagnético | 415 | 2 | 16 | 6 | B | N/A | N/A | N/A | AE-0450 | Sistema 4 de la Guia ISO-IEC 67 | Control anual por Sistema 4 | JOLISOL S.A.
Interruptores automáticos para sobrecorrientes | ARMELI | S7 | Interruptor termomagnético | 415 | 2 | 16 | 4,5 | C | N/A | N/A | N/A | AE-0450 | Sistema 4 de la Guia ISO-IEC 67 | Control anual por Sistema 4 | JOLISOL S.A.
Interruptores automáticos para sobrecorrientes | ARMELI | S7 | Interruptor termomagnético | 415 | 2 | 16 | 6 | C | N/A | N/A | N/A | AE-0450 | Sistema 4 de la Guia ISO-IEC 67 | Control anual por Sistema 4 | JOLISOL S.A.
Interruptores automáticos para sobrecorrientes | ARMELI | S7 | Interruptor termomagnético | 415 | 3 | 16 | 4,5 | B | N/A | N/A | N/A | AE-0450 | Sistema 4 de la Guia ISO-IEC 67 | Control anual por Sistema 4 | JOLISOL S.A.
Interruptores automáticos para sobrecorrientes | ARMELI | S7 | Interruptor termomagnético | 415 | 3 | 16 | 6 | B | N/A | N/A | N/A | AE-0450 | Sistema 4 de la Guia ISO-IEC 67 | Control anual por Sistema 4 | JOLISOL S.A.
Interruptores automáticos para sobrecorrientes | ARMELI | S7 | Interruptor termomagnético | 415 | 3 | 16 | 4,5 | C | N/A | N/A | N/A | AE-0450 | Sistema 4 de la Guia ISO-IEC 67 | Control anual por Sistema 4 | JOLISOL S.A.
Interruptores automáticos para sobrecorrientes | ARMELI | S7 | Interruptor termomagnético | 415 | 3 | 16 | 6 | C | N/A | N/A | N/A | AE-0450 | Sistema 4 de la Guia ISO-IEC 67 | Control anual por Sistema 4 | JOLISOL S.A.
Interruptores automáticos para sobrecorrientes | ARMELI | S7 | Interruptor termomagnético | 415 | 4 | 16 | 4,5 | B | N/A | N/A | N/A | AE-0450 | Sistema 4 de la Guia ISO-IEC 67 | Control anual por Sistema 4 | JOLISOL S.A.
Interruptores automáticos para sobrecorrientes | ARMELI | S7 | Interruptor termomagnético | 415 | 4 | 16 | 6 | B | N/A | N/A | N/A | AE-0450 | Sistema 4 de la Guia ISO-IEC 67 | Control anual por Sistema 4 | JOLISOL S.A.
Interruptores automáticos para sobrecorrientes | ARMELI | S7 | Interruptor termomagnético | 415 | 4 | 16 | 4,5 | C | N/A | N/A | N/A | AE-0450 | Sistema 4 de la Guia ISO-IEC 67 | Control anual por Sistema 4 | JOLISOL S.A.
Interruptores automáticos para sobrecorrientes | ARMELI | S7 | Interruptor termomagnético | 415 | 4 | 16 | 6 | C | N/A | N/A | N/A | AE-0450 | Sistema 4 de la Guia ISO-IEC 67 | Control anual por Sistema 4 | JOLISOL S.A.
Fichas y Tomacorrientes | Schneider Electric | WDA94011 | Toma bipolar c/t. tierra central 10A-250V | 250 | 2P+T | 10 | N/A | N/A | N/A | N/A | N/A | AE-0453 | Sistema 5 - Guía ISO-IEC 67 | Control anual por Sistema 5 | FIVISA S.A.
Fichas y Tomacorrientes | Schneider Electric | WDA94012 | Toma bipolar c/t. tierra central 10A-250V | 250 | 2P+T | 10 | N/A | N/A | N/A | N/A | N/A | AE-0453 | Sistema 5 - Guía ISO-IEC 67 | Control anual por Sistema 5 | FIVISA S.A.
Fichas y Tomacorrientes | Schneider Electric | WDA94032 | Toma euroamericano c/t.tierra 10A-250V | 250 | 2P+T | 10 | N/A | N/A | N/A | N/A | N/A | AE-0453 | Sistema 5 - Guía ISO-IEC 67 | Control anual por Sistema 5 | FIVISA S.A.
Fichas y Tomacorrientes | Schneider Electric | WDA94091 | Toma schuko 16A-250V con tierra central | 250 | 2P+T | 16 | N/A | N/A | N/A | N/A | N/A | AE-0453 | Sistema 5 - Guía ISO-IEC 67 | Control anual por Sistema 5 | FIVISA S.A.
Fichas y Tomacorrientes | Schneider Electric | WDA94041 | Toma NEMA c/toma de tierra 16A-250V | 250 | 2P+T | 16 | N/A | N/A | N/A | N/A | N/A | AE-0453 | Sistema 5 - Guía ISO-IEC 67 | Control anual por Sistema 5 | FIVISA S.A.
Fichas y Tomacorrientes | Schneider Electric | WDA94042 | Toma NEMA c/toma de tierra 16A-250V | 250 | 2P+T | 16 | N/A | N/A | N/A | N/A | N/A | AE-0453 | Sistema 5 - Guía ISO-IEC 67 | Control anual por Sistema 5 | FIVISA S.A.
Fichas y Tomacorrientes | Schneider Electric | WDA54351 | Toma computación con tierra comb.15A-250V Blanco | 250 | 2P+T | 15 | N/A | N/A | N/A | N/A | N/A | AE-0453 | Sistema 5 - Guía ISO-IEC 67 | Control anual por Sistema 5 | FIVISA S.A.
Fichas y Tomacorrientes | Schneider Electric | WDA54352 | Toma computación con tierra comb.15A-250V Gris | 250 | 2P+T | 15 | N/A | N/A | N/A | N/A | N/A | AE-0453 | Sistema 5 - Guía ISO-IEC 67 | Control anual por Sistema 5 | FIVISA S.A.
Fichas y Tomacorrientes | Schneider Electric | WDA54353 | Toma computación con tierra comb.15A-250V Marfil | 250 | 2P+T | 15 | N/A | N/A | N/A | N/A | N/A | AE-0453 | Sistema 5 - Guía ISO-IEC 67 | Control anual por Sistema 5 | FIVISA S.A.
Fichas y Tomacorrientes | Schneider Electric | WDA94031 | Toma euroamericano c/t.tierra 15A-250V (p/exp.) Blanco | 250 | 2P+T | 15 | N/A | N/A | N/A | N/A | N/A | AE-0453 | Sistema 5 - Guía ISO-IEC 67 | Control anual por Sistema 5 | FIVISA S.A.
Fichas y Tomacorrientes | Schneider Electric | RODA WDA54011 | Toma bipolar c/t. tierra central 10A-250V | 250 | 2P+T | 10 | N/A | N/A | N/A | N/A | N/A | AE-0453 | Sistema 5 - Guía ISO-IEC 67 | Control anual por Sistema 5 | FIVISA S.A.
Fichas y Tomacorrientes | Schneider Electric | RODA WDA54012 | Toma bipolar c/t. tierra central 10A-250V | 250 | 2P+T | 10 | N/A | N/A | N/A | N/A | N/A | AE-0453 | Sistema 5 - Guía ISO-IEC 67 | Control anual por Sistema 5 | FIVISA S.A.
Fichas y Tomacorrientes | Schneider Electric | RODA WDA54013 | Toma bipolar c/t. tierra central 10A-250V | 250 | 2P+T | 10 | N/A | N/A | N/A | N/A | N/A | AE-0453 | Sistema 5 - Guía ISO-IEC 67 | Control anual por Sistema 5 | FIVISA S.A.
Fichas y Tomacorrientes | Schneider Electric | RODA WDA54031 | Toma euroamericano c/t.tierra 10A-250V | 250 | 2P+T | 10 | N/A | N/A | N/A | N/A | N/A | AE-0453 | Sistema 5 - Guía ISO-IEC 67 | Control anual por Sistema 5 | FIVISA S.A.
Fichas y Tomacorrientes | Schneider Electric | RODA WDA54032 | Toma euroamericano c/t.tierra 10A-250V | 250 | 2P+T | 10 | N/A | N/A | N/A | N/A | N/A | AE-0453 | Sistema 5 - Guía ISO-IEC 67 | Control anual por Sistema 5 | FIVISA S.A.
Fichas y Tomacorrientes | Schneider Electric | RODA WDA54033 | Toma euroamericano c/t.tierra 10A-250V | 250 | 2P+T | 10 | N/A | N/A | N/A | N/A | N/A | AE-0453 | Sistema 5 - Guía ISO-IEC 67 | Control anual por Sistema 5 | FIVISA S.A.
Fichas y Tomacorrientes | Schneider Electric | RODA WDA54051 | Toma NEMA c/toma de tierra 20A-250V | 250 | 2P+T | 20 | N/A | N/A | N/A | N/A | N/A | AE-0453 | Sistema 5 - Guía ISO-IEC 67 | Control anual por Sistema 5 | FIVISA S.A.
Fichas y Tomacorrientes | Schneider Electric | RODA WDA54052 | Toma NEMA c/toma de tierra 20A-250V | 250 | 2P+T | 20 | N/A | N/A | N/A | N/A | N/A | AE-0453 | Sistema 5 - Guía ISO-IEC 67 | Control anual por Sistema 5 | FIVISA S.A.
Fichas y Tomacorrientes | Schneider Electric | RODA WDA54053 | Toma NEMA c/toma de tierra 20A-250V | 250 | 2P+T | 20 | N/A | N/A | N/A | N/A | N/A | AE-0453 | Sistema 5 - Guía ISO-IEC 67 | Control anual por Sistema 5 | FIVISA S.A.
Fichas y Tomacorrientes | Schneider Electric | RODA WDA54091 | Toma schuko 16A-250V con tierra central | 250 | 2P+T | 16 | N/A | N/A | N/A | N/A | N/A | AE-0453 | Sistema 5 - Guía ISO-IEC 67 | Control anual por Sistema 5 | FIVISA S.A.
Fichas y Tomacorrientes | Schneider Electric | RODA WDA54092 | Toma schuko 16A-250V con tierra central | 250 | 2P+T | 16 | N/A | N/A | N/A | N/A | N/A | AE-0453 | Sistema 5 - Guía ISO-IEC 67 | Control anual por Sistema 5 | FIVISA S.A.
Fichas y Tomacorrientes | Schneider Electric | RODA WDA54093 | Toma schuko 16A-250V con tierra central | 250 | 2P+T | 16 | N/A | N/A | N/A | N/A | N/A | AE-0453 | Sistema 5 - Guía ISO-IEC 67 | Control anual por Sistema 5 | FIVISA S.A.
Fichas y Tomacorrientes | Schneider Electric | RODA WDA54094 | Toma sckuko 16 A-250 V, c/ tierra central, P/Tensión estabilizada | 250 | 2P+T | 16 | N/A | N/A | N/A | N/A | N/A | AE-0453 | Sistema 5 - Guía ISO-IEC 67 | Control anual por Sistema 5 | FIVISA S.A.
Fichas y Tomacorrientes | Schneider Electric | WDA54041 | Toma NEMA c/toma de tierra 16A-250V | 250 | 2P+T | 10 | N/A | N/A | N/A | N/A | N/A | AE-0453 | Sistema 5 - Guía ISO-IEC 67 | Control anual por Sistema 5 | FIVISA S.A.
Fichas y Tomacorrientes | Schneider Electric | WDA54042 | Toma NEMA c/toma de tierra 16A-250V | 250 | 2P+T | 10 | N/A | N/A | N/A | N/A | N/A | AE-0453 | Sistema 5 - Guía ISO-IEC 67 | Control anual por Sistema 5 | FIVISA S.A.
Fichas y Tomacorrientes | Schneider Electric | WDA54043 | Toma NEMA c/toma de tierra 16A-250V | 250 | 2P+T | 10 | N/A | N/A | N/A | N/A | N/A | AE-0453 | Sistema 5 - Guía ISO-IEC 67 | Control anual por Sistema 5 | FIVISA S.A.
Interruptores | Schneider Electric | WDA91301 | Interruptor 1 Punto Unipolar NS 16 A-250VInterruptor unipolar | 250 | 1P | 16 | N/A | N/A | N/A | N/A | N/A | AE-0454 | Sistema 5 - Guía ISO-IEC 67 | Control anual por Sistema 5 | FIVISA S.A.
Interruptores | Schneider Electric | WDA91302 | Interruptor 1 Punto Unipolar NS 16 A-250V | 250 | 1P | 16 | N/A | N/A | N/A | N/A | N/A | AE-0454 | Sistema 5 - Guía ISO-IEC 67 | Control anual por Sistema 5 | FIVISA S.A.
Interruptores | Schneider Electric | WDA91341 | Combinación NS 16 A-250V | 250 | 1P | 16 | N/A | N/A | N/A | N/A | N/A | AE-0454 | Sistema 5 - Guía ISO-IEC 67 | Control anual por Sistema 5 | FIVISA S.A.
Interruptores | Schneider Electric | WDA91342 | Combinación NS 16 A-250V | 250 | 1P | 16 | N/A | N/A | N/A | N/A | N/A | AE-0454 | Sistema 5 - Guía ISO-IEC 67 | Control anual por Sistema 5 | FIVISA S.A.
Interruptores | Schneider Electric | WDA92361 | Pulsador unipolar NS 16 A-250V Sín tampografía | 250 | 1P | 16 | N/A | N/A | N/A | N/A | N/A | AE-0454 | Sistema 5 - Guía ISO-IEC 67 | Control anual por Sistema 5 | FIVISA S.A.
Interruptores | Schneider Electric | WDA92362 | Pulsador unipolar NS 16 A-250V Sín tampografía | 250 | 1P | 16 | N/A | N/A | N/A | N/A | N/A | AE-0454 | Sistema 5 - Guía ISO-IEC 67 | Control anual por Sistema 5 | FIVISA S.A.
Interruptores | Schneider Electric | WDA91331 | Interruptor Unipolar 1/2 Mod. NS 16 A-250V | 250 | 1P | 16 | N/A | N/A | N/A | N/A | N/A | AE-0454 | Sistema 5 - Guía ISO-IEC 67 | Control anual por Sistema 5 | FIVISA S.A.
Interruptores | Schneider Electric | WDA91332 | Interruptor Unipolar 1/2 Mod. NS 16 A-250V | 250 | 1P | 16 | N/A | N/A | N/A | N/A | N/A | AE-0454 | Sistema 5 - Guía ISO-IEC 67 | Control anual por Sistema 5 | FIVISA S.A.
Interruptores | Schneider Electric | WDA91091 | Interruptor P\Comando De Cortinas 10 A-250V | 250 | 2P | 10 | N/A | N/A | N/A | N/A | N/A | AE-0454 | Sistema 5 - Guía ISO-IEC 67 | Control anual por Sistema 5 | FIVISA S.A.
Interruptores | Schneider Electric | WDA51401 | Interruptor unipolar 3 mód. Jumbo NS 16AX-250V Blanco | 250 | 1P | 16 | N/A | N/A | N/A | N/A | N/A | AE-0454 | Sistema 5 - Guía ISO-IEC 67 | Control anual por Sistema 5 | FIVISA S.A.
Interruptores | Schneider Electric | WDA51402 | Interruptor unipolar 3 mód. Jumbo NS 16AX-250V Gris | 250 | 1P | 16 | N/A | N/A | N/A | N/A | N/A | AE-0454 | Sistema 5 - Guía ISO-IEC 67 | Control anual por Sistema 5 | FIVISA S.A.
Interruptores | Schneider Electric | WDA51403 | Interruptor unipolar 3 mód. Jumbo NS 16AX-250V Marfil | 250 | 1P | 16 | N/A | N/A | N/A | N/A | N/A | AE-0454 | Sistema 5 - Guía ISO-IEC 67 | Control anual por Sistema 5 | FIVISA S.A.
Interruptores | Schneider Electric | WDA51441 | Interruptor combinación 3 mód. Jumbo NS 16AX-250V Blanco | 250 | 1P | 16 | N/A | N/A | N/A | N/A | N/A | AE-0454 | Sistema 5 - Guía ISO-IEC 67 | Control anual por Sistema 5 | FIVISA S.A.
Interruptores | Schneider Electric | WDA51442 | Interruptor combinación 3 mód. Jumbo NS 16AX-250V Gris | 250 | 1P | 16 | N/A | N/A | N/A | N/A | N/A | AE-0454 | Sistema 5 - Guía ISO-IEC 67 | Control anual por Sistema 5 | FIVISA S.A.
Interruptores | Schneider Electric | WDA51443 | Interruptor combinación 3 mód. Jumbo NS 16AX-250V Marfil | 250 | 1P | 16 | N/A | N/A | N/A | N/A | N/A | AE-0454 | Sistema 5 - Guía ISO-IEC 67 | Control anual por Sistema 5 | FIVISA S.A.
Interruptores | Schneider Electric | WDA52401 | Pulsador unipolar 3 mód. Jumbo NS 16AX-250V Blanco | 250 | 1P | 16 | N/A | N/A | N/A | N/A | N/A | AE-0454 | Sistema 5 - Guía ISO-IEC 67 | Control anual por Sistema 5 | FIVISA S.A.
Interruptores | Schneider Electric | WDA52402 | Pulsador unipolar 3 mód. Jumbo NS 16AX-250V Gris | 250 | 1P | 16 | N/A | N/A | N/A | N/A | N/A | AE-0454 | Sistema 5 - Guía ISO-IEC 67 | Control anual por Sistema 5 | FIVISA S.A.
Interruptores | Schneider Electric | WDA52403 | Pulsador unipolar 3 mód. Jumbo NS 16AX-250 Marfil | 250 | 1P | 16 | N/A | N/A | N/A | N/A | N/A | AE-0454 | Sistema 5 - Guía ISO-IEC 67 | Control anual por Sistema 5 | FIVISA S.A.
Interruptores | Schneider Electric | WDA91401 | Interruptor unipolar 3 mód. Jumbo NS 16AX-250V Blanco | 250 | 1P | 16 | N/A | N/A | N/A | N/A | N/A | AE-0454 | Sistema 5 - Guía ISO-IEC 67 | Control anual por Sistema 5 | FIVISA S.A.
Interruptores | Schneider Electric | WDA92402 | Pulsador unipolar 3 mód. Jumbo NS 16AX-250V Gris | 250 | 1P | 16 | N/A | N/A | N/A | N/A | N/A | AE-0454 | Sistema 5 - Guía ISO-IEC 67 | Control anual por Sistema 5 | FIVISA S.A.
Interruptores | Schneider Electric | WDA51001 | Interruptor 1 Punto Unipolar 16 A-250V | 250 | 1P | 16 | N/A | N/A | N/A | N/A | N/A | AE-0454 | Sistema 5 - Guía ISO-IEC 67 | Control anual por Sistema 5 | FIVISA S.A.
Interruptores | Schneider Electric | WDA51002 | Interruptor 1 Punto Unipolar 16 A-250V | 250 | 1P | 16 | N/A | N/A | N/A | N/A | N/A | AE-0454 | Sistema 5 - Guía ISO-IEC 67 | Control anual por Sistema 5 | FIVISA S.A.
Interruptores | Schneider Electric | WDA51003 | Interruptor 1 Punto Unipolar 16 A-250V | 250 | 1P | 16 | N/A | N/A | N/A | N/A | N/A | AE-0454 | Sistema 5 - Guía ISO-IEC 67 | Control anual por Sistema 5 | FIVISA S.A.
Interruptores | Schneider Electric | WDA51301 | Interruptor 1 Punto Unipolar NS 16 A-250VInterruptor unipolar | 250 | 1P | 16 | N/A | N/A | N/A | N/A | N/A | AE-0454 | Sistema 5 - Guía ISO-IEC 67 | Control anual por Sistema 5 | FIVISA S.A.
Interruptores | Schneider Electric | WDA51302 | Interruptor 1 Punto Unipolar NS 16 A-250V | 250 | 1P | 16 | N/A | N/A | N/A | N/A | N/A | AE-0454 | Sistema 5 - Guía ISO-IEC 67 | Control anual por Sistema 5 | FIVISA S.A.
Interruptores | Schneider Electric | WDA51303 | Interruptor 1 Punto Unipolar NS 16 A-250V | 250 | 1P | 16 | N/A | N/A | N/A | N/A | N/A | AE-0454 | Sistema 5 - Guía ISO-IEC 67 | Control anual por Sistema 5 | FIVISA S.A.
Interruptores | Schneider Electric | WDA51011 | Interruptor 1 Punto Unip.Luminoso 16 A-250V | 250 | 1P | 16 | N/A | N/A | N/A | N/A | N/A | AE-0454 | Sistema 5 - Guía ISO-IEC 67 | Control anual por Sistema 5 | FIVISA S.A.
Interruptores | Schneider Electric | WDA51012 | Interruptor 1 Punto Unip.Luminoso 16 A-250V | 250 | 1P | 16 | N/A | N/A | N/A | N/A | N/A | AE-0454 | Sistema 5 - Guía ISO-IEC 67 | Control anual por Sistema 5 | FIVISA S.A.
Interruptores | Schneider Electric | WDA51013 | Interruptor 1 Punto Unip.Luminoso 16 A-250V | 250 | 1P | 16 | N/A | N/A | N/A | N/A | N/A | AE-0454 | Sistema 5 - Guía ISO-IEC 67 | Control anual por Sistema 5 | FIVISA S.A.
Interruptores | Schneider Electric | WDA51311 | Interruptor 1 Punto Unip.Luminoso NS 16 A-250V | 250 | 1P | 16 | N/A | N/A | N/A | N/A | N/A | AE-0454 | Sistema 5 - Guía ISO-IEC 67 | Control anual por Sistema 5 | FIVISA S.A.
Interruptores | Schneider Electric | WDA51312 | Interruptor 1 Punto Unip.Luminoso NS 16 A-250V | 250 | 1P | 16 | N/A | N/A | N/A | N/A | N/A | AE-0454 | Sistema 5 - Guía ISO-IEC 67 | Control anual por Sistema 5 | FIVISA S.A.
Interruptores | Schneider Electric | WDA51313 | Interruptor 1 Punto Unip.Luminoso NS 16 A-250V | 250 | 1P | 16 | N/A | N/A | N/A | N/A | N/A | AE-0454 | Sistema 5 - Guía ISO-IEC 67 | Control anual por Sistema 5 | FIVISA S.A.
Interruptores | Schneider Electric | WDA51041 | Combinación 16 A-250V | 250 | 1P | 16 | N/A | N/A | N/A | N/A | N/A | AE-0454 | Sistema 5 - Guía ISO-IEC 67 | Control anual por Sistema 5 | FIVISA S.A.
Interruptores | Schneider Electric | WDA51042 | Combinación 16 A-250V | 250 | 1P | 16 | N/A | N/A | N/A | N/A | N/A | AE-0454 | Sistema 5 - Guía ISO-IEC 67 | Control anual por Sistema 5 | FIVISA S.A.
Interruptores | Schneider Electric | WDA51043 | Combinación 16 A-250V | 250 | 1P | 16 | N/A | N/A | N/A | N/A | N/A | AE-0454 | Sistema 5 - Guía ISO-IEC 67 | Control anual por Sistema 5 | FIVISA S.A.
Interruptores | Schneider Electric | WDA51341 | Combinación NS 16 A-250V | 250 | 1P | 16 | N/A | N/A | N/A | N/A | N/A | AE-0454 | Sistema 5 - Guía ISO-IEC 67 | Control anual por Sistema 5 | FIVISA S.A.
Interruptores | Schneider Electric | WDA51342 | Combinación NS 16 A-250V | 250 | 1P | 16 | N/A | N/A | N/A | N/A | N/A | AE-0454 | Sistema 5 - Guía ISO-IEC 67 | Control anual por Sistema 5 | FIVISA S.A.
Interruptores | Schneider Electric | WDA51343 | Combinación NS 16 A-250V | 250 | 1P | 16 | N/A | N/A | N/A | N/A | N/A | AE-0454 | Sistema 5 - Guía ISO-IEC 67 | Control anual por Sistema 5 | FIVISA S.A.
Interruptores | Schneider Electric | WDA51051 | Combinación Luminosa 16 A-250V | 250 | 1P | 16 | N/A | N/A | N/A | N/A | N/A | AE-0454 | Sistema 5 - Guía ISO-IEC 67 | Control anual por Sistema 5 | FIVISA S.A.
Interruptores | Schneider Electric | WDA51052 | Combinación Luminosa 16 A-250V | 250 | 1P | 16 | N/A | N/A | N/A | N/A | N/A | AE-0454 | Sistema 5 - Guía ISO-IEC 67 | Control anual por Sistema 5 | FIVISA S.A.
Interruptores | Schneider Electric | WDA51053 | Combinación Luminosa 16 A-250V | 250 | 1P | 16 | N/A | N/A | N/A | N/A | N/A | AE-0454 | Sistema 5 - Guía ISO-IEC 67 | Control anual por Sistema 5 | FIVISA S.A.
Interruptores | Schneider Electric | WDA51351 | Combinación Luminosa NS 16 A-250V | 250 | 1P | 16 | N/A | N/A | N/A | N/A | N/A | AE-0454 | Sistema 5 - Guía ISO-IEC 67 | Control anual por Sistema 5 | FIVISA S.A.
Interruptores | Schneider Electric | WDA51352 | Combinación Luminosa NS 16 A-250V | 250 | 1P | 16 | N/A | N/A | N/A | N/A | N/A | AE-0454 | Sistema 5 - Guía ISO-IEC 67 | Control anual por Sistema 5 | FIVISA S.A.
Interruptores | Schneider Electric | WDA51353 | Combinación Luminosa NS 16 A-250V | 250 | 1P | 16 | N/A | N/A | N/A | N/A | N/A | AE-0454 | Sistema 5 - Guía ISO-IEC 67 | Control anual por Sistema 5 | FIVISA S.A.
Interruptores | Schneider Electric | WDA52001 | Pulsador unipolar con campanilla 16 A-250V | 250 | 1P | 16 | N/A | N/A | N/A | N/A | N/A | AE-0454 | Sistema 5 - Guía ISO-IEC 67 | Control anual por Sistema 5 | FIVISA S.A.
Interruptores | Schneider Electric | WDA52002 | Pulsador unipolar con campanilla 16 A-250V | 250 | 1P | 16 | N/A | N/A | N/A | N/A | N/A | AE-0454 | Sistema 5 - Guía ISO-IEC 67 | Control anual por Sistema 5 | FIVISA S.A.
Interruptores | Schneider Electric | WDA52003 | Pulsador unipolar con campanilla 16 A-250V | 250 | 1P | 16 | N/A | N/A | N/A | N/A | N/A | AE-0454 | Sistema 5 - Guía ISO-IEC 67 | Control anual por Sistema 5 | FIVISA S.A.
Interruptores | Schneider Electric | WDA52301 | Pulsador unipolar con campanilla NS 16 A-250V | 250 | 1P | 16 | N/A | N/A | N/A | N/A | N/A | AE-0454 | Sistema 5 - Guía ISO-IEC 67 | Control anual por Sistema 5 | FIVISA S.A.
Interruptores | Schneider Electric | WDA52302 | Pulsador unipolar con campanilla NS 16 A-250V | 250 | 1P | 16 | N/A | N/A | N/A | N/A | N/A | AE-0454 | Sistema 5 - Guía ISO-IEC 67 | Control anual por Sistema 5 | FIVISA S.A.
Interruptores | Schneider Electric | WDA52303 | Pulsador unipolar con campanilla NS 16 A-250V | 250 | 1P | 16 | N/A | N/A | N/A | N/A | N/A | AE-0454 | Sistema 5 - Guía ISO-IEC 67 | Control anual por Sistema 5 | FIVISA S.A.
Interruptores | Schneider Electric | WDA52011 | Pulsador unip.con campanilla luminoso 16 A-250V | 250 | 1P | 16 | N/A | N/A | N/A | N/A | N/A | AE-0454 | Sistema 5 - Guía ISO-IEC 67 | Control anual por Sistema 5 | FIVISA S.A.
Interruptores | Schneider Electric | WDA52012 | Pulsador unip.con campanilla luminoso 16 A-250V | 250 | 1P | 16 | N/A | N/A | N/A | N/A | N/A | AE-0454 | Sistema 5 - Guía ISO-IEC 67 | Control anual por Sistema 5 | FIVISA S.A.
Interruptores | Schneider Electric | WDA52013 | Pulsador unip.con campanilla luminoso 16 A-250V | 250 | 1P | 16 | N/A | N/A | N/A | N/A | N/A | AE-0454 | Sistema 5 - Guía ISO-IEC 67 | Control anual por Sistema 5 | FIVISA S.A.
Interruptores | Schneider Electric | WDA52311 | Pulsador unip.con campanilla luminoso NS 16 A-250V | 250 | 1P | 16 | N/A | N/A | N/A | N/A | N/A | AE-0454 | Sistema 5 - Guía ISO-IEC 67 | Control anual por Sistema 5 | FIVISA S.A.
Interruptores | Schneider Electric | WDA52312 | Pulsador unip.con campanilla luminoso NS 16 A-250V | 250 | 1P | 16 | N/A | N/A | N/A | N/A | N/A | AE-0454 | Sistema 5 - Guía ISO-IEC 67 | Control anual por Sistema 5 | FIVISA S.A.
Interruptores | Schneider Electric | WDA52313 | Pulsador unip.con campanilla luminoso NS 16 A-250V | 250 | 1P | 16 | N/A | N/A | N/A | N/A | N/A | AE-0454 | Sistema 5 - Guía ISO-IEC 67 | Control anual por Sistema 5 | FIVISA S.A.
Interruptores | Schneider Electric | WDA52041 | Pulsador unipolar p/luz de pasillo 16 A-250V | 250 | 1P | 16 | N/A | N/A | N/A | N/A | N/A | AE-0454 | Sistema 5 - Guía ISO-IEC 67 | Control anual por Sistema 5 | FIVISA S.A.
Interruptores | Schneider Electric | WDA52042 | Pulsador unipolar p/luz de pasillo 16 A-250V | 250 | 1P | 16 | N/A | N/A | N/A | N/A | N/A | AE-0454 | Sistema 5 - Guía ISO-IEC 67 | Control anual por Sistema 5 | FIVISA S.A.
Interruptores | Schneider Electric | WDA52043 | Pulsador unipolar p/luz de pasillo 16 A-250V | 250 | 1P | 16 | N/A | N/A | N/A | N/A | N/A | AE-0454 | Sistema 5 - Guía ISO-IEC 67 | Control anual por Sistema 5 | FIVISA S.A.
Interruptores | Schneider Electric | WDA52341 | Pulsador unipolar p/luz de pasillo NS 16 A-250V | 250 | 1P | 16 | N/A | N/A | N/A | N/A | N/A | AE-0454 | Sistema 5 - Guía ISO-IEC 67 | Control anual por Sistema 5 | FIVISA S.A.
Interruptores | Schneider Electric | WDA52342 | Pulsador unipolar p/luz de pasillo NS 16 A-250V | 250 | 1P | 16 | N/A | N/A | N/A | N/A | N/A | AE-0454 | Sistema 5 - Guía ISO-IEC 67 | Control anual por Sistema 5 | FIVISA S.A.
Interruptores | Schneider Electric | WDA52343 | Pulsador unipolar p/luz de pasillo NS 16 A-250V | 250 | 1P | 16 | N/A | N/A | N/A | N/A | N/A | AE-0454 | Sistema 5 - Guía ISO-IEC 67 | Control anual por Sistema 5 | FIVISA S.A.
Interruptores | Schneider Electric | WDA52051 | Pulsador unipolar p/luz de pasillo luminoso 16 A-250V | 250 | 1P | 16 | N/A | N/A | N/A | N/A | N/A | AE-0454 | Sistema 5 - Guía ISO-IEC 67 | Control anual por Sistema 5 | FIVISA S.A.
Interruptores | Schneider Electric | WDA52052 | Pulsador unipolar p/luz de pasillo luminoso 16 A-250V | 250 | 1P | 16 | N/A | N/A | N/A | N/A | N/A | AE-0454 | Sistema 5 - Guía ISO-IEC 67 | Control anual por Sistema 5 | FIVISA S.A.
Interruptores | Schneider Electric | WDA52053 | Pulsador unipolar p/luz de pasillo luminoso 16 A-250V | 250 | 1P | 16 | N/A | N/A | N/A | N/A | N/A | AE-0454 | Sistema 5 - Guía ISO-IEC 67 | Control anual por Sistema 5 | FIVISA S.A.
Interruptores | Schneider Electric | WDA52351 | Pulsador unipolar p/luz de pasillo luminoso NS 16 A-250V | 250 | 1P | 16 | N/A | N/A | N/A | N/A | N/A | AE-0454 | Sistema 5 - Guía ISO-IEC 67 | Control anual por Sistema 5 | FIVISA S.A.
Interruptores | Schneider Electric | WDA52352 | Pulsador unipolar p/luz de pasillo luminoso NS 16 A-250V | 250 | 1P | 16 | N/A | N/A | N/A | N/A | N/A | AE-0454 | Sistema 5 - Guía ISO-IEC 67 | Control anual por Sistema 5 | FIVISA S.A.
Interruptores | Schneider Electric | WDA52353 | Pulsador unipolar p/luz de pasillo luminoso NS 16 A-250V | 250 | 1P | 16 | N/A | N/A | N/A | N/A | N/A | AE-0454 | Sistema 5 - Guía ISO-IEC 67 | Control anual por Sistema 5 | FIVISA S.A.
Interruptores | Schneider Electric | WDA52061 | Pulsador unipolar 16 A-250V Sín tampografía | 250 | 1P | 16 | N/A | N/A | N/A | N/A | N/A | AE-0454 | Sistema 5 - Guía ISO-IEC 67 | Control anual por Sistema 5 | FIVISA S.A.
Interruptores | Schneider Electric | WDA52062 | Pulsador unipolar 16 A-250V Sín tampografía | 250 | 1P | 16 | N/A | N/A | N/A | N/A | N/A | AE-0454 | Sistema 5 - Guía ISO-IEC 67 | Control anual por Sistema 5 | FIVISA S.A.
Interruptores | Schneider Electric | WDA52063 | Pulsador unipolar 16 A-250V Sín tampografía | 250 | 1P | 16 | N/A | N/A | N/A | N/A | N/A | AE-0454 | Sistema 5 - Guía ISO-IEC 67 | Control anual por Sistema 5 | FIVISA S.A.
Interruptores | Schneider Electric | WDA52361 | Pulsador unipolar NS 16 A-250V Sín tampografía | 250 | 1P | 16 | N/A | N/A | N/A | N/A | N/A | AE-0454 | Sistema 5 - Guía ISO-IEC 67 | Control anual por Sistema 5 | FIVISA S.A.
Interruptores | Schneider Electric | WDA52362 | Pulsador unipolar NS 16 A-250V Sín tampografía | 250 | 1P | 16 | N/A | N/A | N/A | N/A | N/A | AE-0454 | Sistema 5 - Guía ISO-IEC 67 | Control anual por Sistema 5 | FIVISA S.A.
Interruptores | Schneider Electric | WDA52363 | Pulsador unipolar NS 16 A-250V Sín tampografía | 250 | 1P | 16 | N/A | N/A | N/A | N/A | N/A | AE-0454 | Sistema 5 - Guía ISO-IEC 67 | Control anual por Sistema 5 | FIVISA S.A.
Interruptores | Schneider Electric | WDA52071 | Pulsador unip.luminoso 16 A-250V. Sín tampografía. | 250 | 1P | 16 | N/A | N/A | N/A | N/A | N/A | AE-0454 | Sistema 5 - Guía ISO-IEC 67 | Control anual por Sistema 5 | FIVISA S.A.
Interruptores | Schneider Electric | WDA52072 | Pulsador unip.luminoso 16 A-250V. Sín tampografía. | 250 | 1P | 16 | N/A | N/A | N/A | N/A | N/A | AE-0454 | Sistema 5 - Guía ISO-IEC 67 | Control anual por Sistema 5 | FIVISA S.A.
Interruptores | Schneider Electric | WDA52073 | Pulsador unip.luminoso 16 A-250V. Sín tampografía. | 250 | 1P | 16 | N/A | N/A | N/A | N/A | N/A | AE-0454 | Sistema 5 - Guía ISO-IEC 67 | Control anual por Sistema 5 | FIVISA S.A.
Interruptores | Schneider Electric | WDA52371 | Pulsador unip.luminoso NS 16 A-250V. Sín tampografía. | 250 | 1P | 16 | N/A | N/A | N/A | N/A | N/A | AE-0454 | Sistema 5 - Guía ISO-IEC 67 | Control anual por Sistema 5 | FIVISA S.A.
Interruptores | Schneider Electric | WDA52372 | Pulsador unip.luminoso NS 16 A-250V. Sín tampografía. | 250 | 1P | 16 | N/A | N/A | N/A | N/A | N/A | AE-0454 | Sistema 5 - Guía ISO-IEC 67 | Control anual por Sistema 5 | FIVISA S.A.
Interruptores | Schneider Electric | WDA52373 | Pulsador unip.luminoso NS 16 A-250V. Sín tampografía. | 250 | 1P | 16 | N/A | N/A | N/A | N/A | N/A | AE-0454 | Sistema 5 - Guía ISO-IEC 67 | Control anual por Sistema 5 | FIVISA S.A.
Interruptores | Schneider Electric | WDA51031 | Interruptor Unipolar 1/2 Mod.16 A-250V | 250 | 1P | 16 | N/A | N/A | N/A | N/A | N/A | AE-0454 | Sistema 5 - Guía ISO-IEC 67 | Control anual por Sistema 5 | FIVISA S.A.
Interruptores | Schneider Electric | WDA51032 | Interruptor Unipolar 1/2 Mod.16 A-250V | 250 | 1P | 16 | N/A | N/A | N/A | N/A | N/A | AE-0454 | Sistema 5 - Guía ISO-IEC 67 | Control anual por Sistema 5 | FIVISA S.A.
Interruptores | Schneider Electric | WDA51033 | Interruptor Unipolar 1/2 Mod.16 A-250V | 250 | 1P | 16 | N/A | N/A | N/A | N/A | N/A | AE-0454 | Sistema 5 - Guía ISO-IEC 67 | Control anual por Sistema 5 | FIVISA S.A.
Interruptores | Schneider Electric | WDA51331 | Interruptor Unipolar 1/2 Mod. NS 16 A-250V | 250 | 1P | 16 | N/A | N/A | N/A | N/A | N/A | AE-0454 | Sistema 5 - Guía ISO-IEC 67 | Control anual por Sistema 5 | FIVISA S.A.
Interruptores | Schneider Electric | WDA51332 | Interruptor Unipolar 1/2 Mod. NS 16 A-250V | 250 | 1P | 16 | N/A | N/A | N/A | N/A | N/A | AE-0454 | Sistema 5 - Guía ISO-IEC 67 | Control anual por Sistema 5 | FIVISA S.A.
Interruptores | Schneider Electric | WDA51333 | Interruptor Unipolar 1/2 Mod. NS 16 A-250V | 250 | 1P | 16 | N/A | N/A | N/A | N/A | N/A | AE-0454 | Sistema 5 - Guía ISO-IEC 67 | Control anual por Sistema 5 | FIVISA S.A.
Interruptores | Schneider Electric | WDA51071 | Combinación 1/2 Módulo 16 A-250V | 250 | 1P | 16 | N/A | N/A | N/A | N/A | N/A | AE-0454 | Sistema 5 - Guía ISO-IEC 67 | Control anual por Sistema 5 | FIVISA S.A.
Interruptores | Schneider Electric | WDA51072 | Combinación 1/2 Módulo 16 A-250V | 250 | 1P | 16 | N/A | N/A | N/A | N/A | N/A | AE-0454 | Sistema 5 - Guía ISO-IEC 67 | Control anual por Sistema 5 | FIVISA S.A.
Interruptores | Schneider Electric | WDA51073 | Combinación 1/2 Módulo 16 A-250V | 250 | 1P | 16 | N/A | N/A | N/A | N/A | N/A | AE-0454 | Sistema 5 - Guía ISO-IEC 67 | Control anual por Sistema 5 | FIVISA S.A.
Interruptores | Schneider Electric | WDA51371 | Combinación 1/2 Módulo NS 16 A-250V | 250 | 1P | 16 | N/A | N/A | N/A | N/A | N/A | AE-0454 | Sistema 5 - Guía ISO-IEC 67 | Control anual por Sistema 5 | FIVISA S.A.
Interruptores | Schneider Electric | WDA51372 | Combinación 1/2 Módulo NS 16 A-250V | 250 | 1P | 16 | N/A | N/A | N/A | N/A | N/A | AE-0454 | Sistema 5 - Guía ISO-IEC 67 | Control anual por Sistema 5 | FIVISA S.A.
Interruptores | Schneider Electric | WDA51373 | Combinación 1/2 Módulo NS 16 A-250V | 250 | 1P | 16 | N/A | N/A | N/A | N/A | N/A | AE-0454 | Sistema 5 - Guía ISO-IEC 67 | Control anual por Sistema 5 | FIVISA S.A.
Interruptores | Schneider Electric | WDA52031 | Pulsador unip.1/2mód. Con campanilla 16 A-250V | 250 | 1P | 16 | N/A | N/A | N/A | N/A | N/A | AE-0454 | Sistema 5 - Guía ISO-IEC 67 | Control anual por Sistema 5 | FIVISA S.A.
Interruptores | Schneider Electric | WDA52032 | Pulsador unip.1/2mód. Con campanilla 16 A-250V | 250 | 1P | 16 | N/A | N/A | N/A | N/A | N/A | AE-0454 | Sistema 5 - Guía ISO-IEC 67 | Control anual por Sistema 5 | FIVISA S.A.
Interruptores | Schneider Electric | WDA52033 | Pulsador unip.1/2mód. Con campanilla 16 A-250V | 250 | 1P | 16 | N/A | N/A | N/A | N/A | N/A | AE-0454 | Sistema 5 - Guía ISO-IEC 67 | Control anual por Sistema 5 | FIVISA S.A.
Interruptores | Schneider Electric | WDA52331 | Pulsador unip.1/2mód. Con campanilla NS 16 A-250V | 250 | 1P | 16 | N/A | N/A | N/A | N/A | N/A | AE-0454 | Sistema 5 - Guía ISO-IEC 67 | Control anual por Sistema 5 | FIVISA S.A.
Interruptores | Schneider Electric | WDA52332 | Pulsador unip.1/2mód. Con campanilla NS 16 A-250V | 250 | 1P | 16 | N/A | N/A | N/A | N/A | N/A | AE-0454 | Sistema 5 - Guía ISO-IEC 67 | Control anual por Sistema 5 | FIVISA S.A.
Interruptores | Schneider Electric | WDA52333 | Pulsador unip.1/2mód. Con campanilla NS 16 A-250V | 250 | 1P | 16 | N/A | N/A | N/A | N/A | N/A | AE-0454 | Sistema 5 - Guía ISO-IEC 67 | Control anual por Sistema 5 | FIVISA S.A.
Interruptores | Schneider Electric | WDA52081 | Pulsador unip.1/2 mód.16 A-250V. Sín tampografía | 250 | 1P | 16 | N/A | N/A | N/A | N/A | N/A | AE-0454 | Sistema 5 - Guía ISO-IEC 67 | Control anual por Sistema 5 | FIVISA S.A.
Interruptores | Schneider Electric | WDA52082 | Pulsador unip.1/2 mód.16 A-250V. Sín tampografía | 250 | 1P | 16 | N/A | N/A | N/A | N/A | N/A | AE-0454 | Sistema 5 - Guía ISO-IEC 67 | Control anual por Sistema 5 | FIVISA S.A.
Interruptores | Schneider Electric | WDA52083 | Pulsador unip.1/2 mód.16 A-250V. Sín tampografía | 250 | 1P | 16 | N/A | N/A | N/A | N/A | N/A | AE-0454 | Sistema 5 - Guía ISO-IEC 67 | Control anual por Sistema 5 | FIVISA S.A.
Interruptores | Schneider Electric | WDA52381 | Pulsador unip.1/2 mód. NS 16 A-250V. Sín tampografía | 250 | 1P | 16 | N/A | N/A | N/A | N/A | N/A | AE-0454 | Sistema 5 - Guía ISO-IEC 67 | Control anual por Sistema 5 | FIVISA S.A.
Interruptores | Schneider Electric | WDA52382 | Pulsador unip.1/2 mód. NS 16 A-250V. Sín tampografía | 250 | 1P | 16 | N/A | N/A | N/A | N/A | N/A | AE-0454 | Sistema 5 - Guía ISO-IEC 67 | Control anual por Sistema 5 | FIVISA S.A.
Interruptores | Schneider Electric | WDA52383 | Pulsador unip.1/2 mód. NS 16 A-250V. Sín tampografía | 250 | 1P | 16 | N/A | N/A | N/A | N/A | N/A | AE-0454 | Sistema 5 - Guía ISO-IEC 67 | Control anual por Sistema 5 | FIVISA S.A.
Interruptores | Schneider Electric | WDA51021 | Interruptor 1 Punto Bipolar 16A-250V | 250 | 2P | 16 | N/A | N/A | N/A | N/A | N/A | AE-0454 | Sistema 5 - Guía ISO-IEC 67 | Control anual por Sistema 5 | FIVISA S.A.
Interruptores | Schneider Electric | WDA51022 | Interruptor 1 Punto Bipolar 16A-250V | 250 | 2P | 16 | N/A | N/A | N/A | N/A | N/A | AE-0454 | Sistema 5 - Guía ISO-IEC 67 | Control anual por Sistema 5 | FIVISA S.A.
Interruptores | Schneider Electric | WDA51023 | Interruptor 1 Punto Bipolar 16A-250V | 250 | 2P | 16 | N/A | N/A | N/A | N/A | N/A | AE-0454 | Sistema 5 - Guía ISO-IEC 67 | Control anual por Sistema 5 | FIVISA S.A.
Interruptores | Schneider Electric | WDA51321 | Interruptor 1 Punto Bipolar NS 16A-250V | 250 | 2P | 16 | N/A | N/A | N/A | N/A | N/A | AE-0454 | Sistema 5 - Guía ISO-IEC 67 | Control anual por Sistema 5 | FIVISA S.A.
Interruptores | Schneider Electric | WDA51322 | Interruptor 1 Punto Bipolar NS 16A-250V | 250 | 2P | 16 | N/A | N/A | N/A | N/A | N/A | AE-0454 | Sistema 5 - Guía ISO-IEC 67 | Control anual por Sistema 5 | FIVISA S.A.
Interruptores | Schneider Electric | WDA51323 | Interruptor 1 Punto Bipolar NS 16A-250V | 250 | 2P | 16 | N/A | N/A | N/A | N/A | N/A | AE-0454 | Sistema 5 - Guía ISO-IEC 67 | Control anual por Sistema 5 | FIVISA S.A.
Interruptores | Schneider Electric | WDA51061 | Combinación Bipolar 16 A-250V | 250 | 2P | 16 | N/A | N/A | N/A | N/A | N/A | AE-0454 | Sistema 5 - Guía ISO-IEC 67 | Control anual por Sistema 5 | FIVISA S.A.
Interruptores | Schneider Electric | WDA51062 | Combinación Bipolar 16 A-250V | 250 | 2P | 16 | N/A | N/A | N/A | N/A | N/A | AE-0454 | Sistema 5 - Guía ISO-IEC 67 | Control anual por Sistema 5 | FIVISA S.A.
Interruptores | Schneider Electric | WDA51063 | Combinación Bipolar 16 A-250V | 250 | 2P | 16 | N/A | N/A | N/A | N/A | N/A | AE-0454 | Sistema 5 - Guía ISO-IEC 67 | Control anual por Sistema 5 | FIVISA S.A.
Interruptores | Schneider Electric | WDA51361 | Combinación Bipolar NS 16 A-250V | 250 | 2P | 16 | N/A | N/A | N/A | N/A | N/A | AE-0454 | Sistema 5 - Guía ISO-IEC 67 | Control anual por Sistema 5 | FIVISA S.A.
Interruptores | Schneider Electric | WDA51362 | Combinación Bipolar NS 16 A-250V | 250 | 2P | 16 | N/A | N/A | N/A | N/A | N/A | AE-0454 | Sistema 5 - Guía ISO-IEC 67 | Control anual por Sistema 5 | FIVISA S.A.
Interruptores | Schneider Electric | WDA51363 | Combinación Bipolar NS 16 A-250V | 250 | 2P | 16 | N/A | N/A | N/A | N/A | N/A | AE-0454 | Sistema 5 - Guía ISO-IEC 67 | Control anual por Sistema 5 | FIVISA S.A.
Interruptores | Schneider Electric | WDA51081 | Interruptor Intermedio De 4 Vías 16 A-250V | 250 | 2P | 16 | N/A | N/A | N/A | N/A | N/A | AE-0454 | Sistema 5 - Guía ISO-IEC 67 | Control anual por Sistema 5 | FIVISA S.A.
Interruptores | Schneider Electric | WDA51082 | Interruptor Intermedio De 4 Vías 16 A-250V | 250 | 2P | 16 | N/A | N/A | N/A | N/A | N/A | AE-0454 | Sistema 5 - Guía ISO-IEC 67 | Control anual por Sistema 5 | FIVISA S.A.
Interruptores | Schneider Electric | WDA51083 | Interruptor Intermedio De 4 Vías 16 A-250V | 250 | 2P | 16 | N/A | N/A | N/A | N/A | N/A | AE-0454 | Sistema 5 - Guía ISO-IEC 67 | Control anual por Sistema 5 | FIVISA S.A.
Interruptores | Schneider Electric | WDA51381 | Interruptor Intermedio De 4 Vías NS 16 A-250V | 250 | 2P | 16 | N/A | N/A | N/A | N/A | N/A | AE-0454 | Sistema 5 - Guía ISO-IEC 67 | Control anual por Sistema 5 | FIVISA S.A.
Interruptores | Schneider Electric | WDA51382 | Interruptor Intermedio De 4 Vías NS 16 A-250V | 250 | 2P | 16 | N/A | N/A | N/A | N/A | N/A | AE-0454 | Sistema 5 - Guía ISO-IEC 67 | Control anual por Sistema 5 | FIVISA S.A.
Interruptores | Schneider Electric | WDA51383 | Interruptor Intermedio De 4 Vías NS 16 A-250V | 250 | 2P | 16 | N/A | N/A | N/A | N/A | N/A | AE-0454 | Sistema 5 - Guía ISO-IEC 67 | Control anual por Sistema 5 | FIVISA S.A.
Interruptores | Schneider Electric | WDA51091 | Interruptor P\Comando De Cortinas 10 A-250V | 250 | 2P | 10 | N/A | N/A | N/A | N/A | N/A | AE-0454 | Sistema 5 - Guía ISO-IEC 67 | Control anual por Sistema 5 | FIVISA S.A.
Interruptores | Schneider Electric | WDA51092 | Interruptor P\Comando De Cortinas 10 A-250V | 250 | 2P | 10 | N/A | N/A | N/A | N/A | N/A | AE-0454 | Sistema 5 - Guía ISO-IEC 67 | Control anual por Sistema 5 | FIVISA S.A.
Interruptores | Schneider Electric | WDA51093 | Interruptor P\Comando De Cortinas 10 A-250V | 250 | 2P | 10 | N/A | N/A | N/A | N/A | N/A | AE-0454 | Sistema 5 - Guía ISO-IEC 67 | Control anual por Sistema 5 | FIVISA S.A.
Interruptores | Schneider Electric | WDA51141 | Interruptor Combinación JUMBO, 16 AX, 250 V | 250 | 1P | 16 | N/A | N/A | N/A | N/A | N/A | AE-0454 | Sistema 5 - Guía ISO-IEC 67 | Control anual por Sistema 5 | FIVISA S.A.
Interruptores | Schneider Electric | WDA51142 | Interruptor Combinación JUMBO, 16 AX, 250 V | 250 | 1P | 16 | N/A | N/A | N/A | N/A | N/A | AE-0454 | Sistema 5 - Guía ISO-IEC 67 | Control anual por Sistema 5 | FIVISA S.A.
Interruptores | Schneider Electric | WDA51143 | Interruptor Combinación JUMBO, 16 AX, 250 V | 250 | 1P | 16 | N/A | N/A | N/A | N/A | N/A | AE-0454 | Sistema 5 - Guía ISO-IEC 67 | Control anual por Sistema 5 | FIVISA S.A.
Interruptores | Schneider Electric | WDA51151 | Interruptor Combinación JUMBO, 16 AX, 250 V LUM | 250 | 1P | 16 | N/A | N/A | N/A | N/A | N/A | AE-0454 | Sistema 5 - Guía ISO-IEC 67 | Control anual por Sistema 5 | FIVISA S.A.
Interruptores | Schneider Electric | WDA51152 | Interruptor Combinación JUMBO, 16 AX, 250 V LUM | 250 | 1P | 16 | N/A | N/A | N/A | N/A | N/A | AE-0454 | Sistema 5 - Guía ISO-IEC 67 | Control anual por Sistema 5 | FIVISA S.A.
Interruptores | Schneider Electric | WDA51153 | Interruptor Combinación JUMBO, 16 AX, 250 V LUM | 250 | 1P | 16 | N/A | N/A | N/A | N/A | N/A | AE-0454 | Sistema 5 - Guía ISO-IEC 67 | Control anual por Sistema 5 | FIVISA S.A.
Interruptores | Schneider Electric | WDA51145 | Interruptor Combinación JUMBO, Sensitive, 16 AX, 250 V | 250 | 1P | 16 | N/A | N/A | N/A | N/A | N/A | AE-0454 | Sistema 5 - Guía ISO-IEC 67 | Control anual por Sistema 5 | FIVISA S.A.
Interruptores | Schneider Electric | WDA51146 | Interruptor Combinación JUMBO, Sensitive, 16 AX, 250 V | 250 | 1P | 16 | N/A | N/A | N/A | N/A | N/A | AE-0454 | Sistema 5 - Guía ISO-IEC 67 | Control anual por Sistema 5 | FIVISA S.A.
Interruptores | Schneider Electric | WDA51155 | Interruptor Combinación JUMBO, Sensitive, 16 AX, 250 V LUM | 250 | 1P | 16 | N/A | N/A | N/A | N/A | N/A | AE-0454 | Sistema 5 - Guía ISO-IEC 67 | Control anual por Sistema 5 | FIVISA S.A.
Interruptores | Schneider Electric | WDA51156 | Interruptor Combinación JUMBO, Sensitive, 16 AX, 250 V LUM | 250 | 1P | 16 | N/A | N/A | N/A | N/A | N/A | AE-0454 | Sistema 5 - Guía ISO-IEC 67 | Control anual por Sistema 5 | FIVISA S.A.
Interruptores | Schneider Electric | WDA56091 | Interruptor tarjeta hotel 10A-250V-3 módulos | 250 | 1P | 10 | N/A | N/A | N/A | N/A | N/A | AE-0454 | Sistema 5 - Guía ISO-IEC 67 | Control anual por Sistema 5 | FIVISA S.A.
Interruptores | Schneider Electric | WDA56092 | Interruptor tarjeta hotel 10A-250V-3 módulos | 250 | 1P | 10 | N/A | N/A | N/A | N/A | N/A | AE-0454 | Sistema 5 - Guía ISO-IEC 67 | Control anual por Sistema 5 | FIVISA S.A.
Interruptores | Schneider Electric | WDA56093 | Interruptor tarjeta hotel 10A-250V-3 módulos | 250 | 1P | 10 | N/A | N/A | N/A | N/A | N/A | AE-0454 | Sistema 5 - Guía ISO-IEC 67 | Control anual por Sistema 5 | FIVISA S.A.
Interruptores | Schneider Electric | WDA52091 | Pulsador p\comando de cortinas. 10 A-250V | 250 | 2P | 10 | N/A | N/A | N/A | N/A | N/A | AE-0454 | Sistema 5 - Guía ISO-IEC 67 | Control anual por Sistema 5 | FIVISA S.A.
Interruptores | Schneider Electric | WDA52092 | Pulsador p\comando de cortinas. 10 A-250V | 250 | 2P | 10 | N/A | N/A | N/A | N/A | N/A | AE-0454 | Sistema 5 - Guía ISO-IEC 67 | Control anual por Sistema 5 | FIVISA S.A.
Interruptores | Schneider Electric | WDA52093 | Pulsador p\comando de cortinas. 10 A-250V | 250 | 2P | 10 | N/A | N/A | N/A | N/A | N/A | AE-0454 | Sistema 5 - Guía ISO-IEC 67 | Control anual por Sistema 5 | FIVISA S.A.
Interruptores automáticos para sobrecorrientes | Ecolite | DZ47-63 | Interuptor termomagnético | 240/415 | 1P | 6 | 3 | B | N/A | N/A | N/A | AE-0455 | Sistema 4 de la Guia ISO-IEC 67 | Control anual por Sistema 4 | SADAN S.A.
Interruptores automáticos para sobrecorrientes | Ecolite | DZ47-63 | Interuptor termomagnético | 240/415 | 1P | 10 | 3 | B | N/A | N/A | N/A | AE-0455 | Sistema 4 de la Guia ISO-IEC 67 | Control anual por Sistema 4 | SADAN S.A.
Interruptores automáticos para sobrecorrientes | Ecolite | DZ47-63 | Interuptor termomagnético | 240/415 | 1P | 16 | 3 | B | N/A | N/A | N/A | AE-0455 | Sistema 4 de la Guia ISO-IEC 67 | Control anual por Sistema 4 | SADAN S.A.
Interruptores automáticos para sobrecorrientes | Ecolite | DZ47-63 | Interuptor termomagnético | 240/415 | 1P | 20 | 3 | B | N/A | N/A | N/A | AE-0455 | Sistema 4 de la Guia ISO-IEC 67 | Control anual por Sistema 4 | SADAN S.A.
Interruptores automáticos para sobrecorrientes | Ecolite | DZ47-63 | Interuptor termomagnético | 240/415 | 1P | 25 | 3 | B | N/A | N/A | N/A | AE-0455 | Sistema 4 de la Guia ISO-IEC 67 | Control anual por Sistema 4 | SADAN S.A.
Interruptores automáticos para sobrecorrientes | Ecolite | DZ47-63 | Interuptor termomagnético | 240/415 | 1P | 32 | 3 | B | N/A | N/A | N/A | AE-0455 | Sistema 4 de la Guia ISO-IEC 67 | Control anual por Sistema 4 | SADAN S.A.
Interruptores automáticos para sobrecorrientes | Ecolite | DZ47-63 | Interuptor termomagnético | 240/415 | 1P | 40 | 3 | B | N/A | N/A | N/A | AE-0455 | Sistema 4 de la Guia ISO-IEC 67 | Control anual por Sistema 4 | SADAN S.A.
Interruptores automáticos para sobrecorrientes | Ecolite | DZ47-63 | Interuptor termomagnético | 240/415 | 1P | 50 | 3 | B | N/A | N/A | N/A | AE-0455 | Sistema 4 de la Guia ISO-IEC 67 | Control anual por Sistema 4 | SADAN S.A.
Interruptores automáticos para sobrecorrientes | Ecolite | DZ47-63 | Interuptor termomagnético | 240/415 | 1P | 63 | 3 | B | N/A | N/A | N/A | AE-0455 | Sistema 4 de la Guia ISO-IEC 67 | Control anual por Sistema 4 | SADAN S.A.
Interruptores automáticos para sobrecorrientes | Ecolite | DZ47-63 | Interuptor termomagnético | 415 | 2P | 6 | 3 | B | N/A | N/A | N/A | AE-0455 | Sistema 4 de la Guia ISO-IEC 67 | Control anual por Sistema 4 | SADAN S.A.
Interruptores automáticos para sobrecorrientes | Ecolite | DZ47-63 | Interuptor termomagnético | 415 | 2P | 10 | 3 | B | N/A | N/A | N/A | AE-0455 | Sistema 4 de la Guia ISO-IEC 67 | Control anual por Sistema 4 | SADAN S.A.
Interruptores automáticos para sobrecorrientes | Ecolite | DZ47-63 | Interuptor termomagnético | 415 | 2P | 16 | 3 | B | N/A | N/A | N/A | AE-0455 | Sistema 4 de la Guia ISO-IEC 67 | Control anual por Sistema 4 | SADAN S.A.
Interruptores automáticos para sobrecorrientes | Ecolite | DZ47-63 | Interuptor termomagnético | 415 | 2P | 20 | 3 | B | N/A | N/A | N/A | AE-0455 | Sistema 4 de la Guia ISO-IEC 67 | Control anual por Sistema 4 | SADAN S.A.
Interruptores automáticos para sobrecorrientes | Ecolite | DZ47-63 | Interuptor termomagnético | 415 | 2P | 25 | 3 | B | N/A | N/A | N/A | AE-0455 | Sistema 4 de la Guia ISO-IEC 67 | Control anual por Sistema 4 | SADAN S.A.
Interruptores automáticos para sobrecorrientes | Ecolite | DZ47-63 | Interuptor termomagnético | 415 | 2P | 32 | 3 | B | N/A | N/A | N/A | AE-0455 | Sistema 4 de la Guia ISO-IEC 67 | Control anual por Sistema 4 | SADAN S.A.
Interruptores automáticos para sobrecorrientes | Ecolite | DZ47-63 | Interuptor termomagnético | 415 | 2P | 40 | 3 | B | N/A | N/A | N/A | AE-0455 | Sistema 4 de la Guia ISO-IEC 67 | Control anual por Sistema 4 | SADAN S.A.
Interruptores automáticos para sobrecorrientes | Ecolite | DZ47-63 | Interuptor termomagnético | 415 | 2P | 50 | 3 | B | N/A | N/A | N/A | AE-0455 | Sistema 4 de la Guia ISO-IEC 67 | Control anual por Sistema 4 | SADAN S.A.
Interruptores automáticos para sobrecorrientes | Ecolite | DZ47-63 | Interuptor termomagnético | 415 | 2P | 63 | 3 | B | N/A | N/A | N/A | AE-0455 | Sistema 4 de la Guia ISO-IEC 67 | Control anual por Sistema 4 | SADAN S.A.
Interruptores automáticos para sobrecorrientes | Ecolite | DZ47-63 | Interuptor termomagnético | 415 | 3P | 6 | 3 | B | N/A | N/A | N/A | AE-0455 | Sistema 4 de la Guia ISO-IEC 67 | Control anual por Sistema 4 | SADAN S.A.
Interruptores automáticos para sobrecorrientes | Ecolite | DZ47-63 | Interuptor termomagnético | 415 | 3P | 10 | 3 | B | N/A | N/A | N/A | AE-0455 | Sistema 4 de la Guia ISO-IEC 67 | Control anual por Sistema 4 | SADAN S.A.
Interruptores automáticos para sobrecorrientes | Ecolite | DZ47-63 | Interuptor termomagnético | 415 | 3P | 16 | 3 | B | N/A | N/A | N/A | AE-0455 | Sistema 4 de la Guia ISO-IEC 67 | Control anual por Sistema 4 | SADAN S.A.
Interruptores automáticos para sobrecorrientes | Ecolite | DZ47-63 | Interuptor termomagnético | 415 | 3P | 20 | 3 | B | N/A | N/A | N/A | AE-0455 | Sistema 4 de la Guia ISO-IEC 67 | Control anual por Sistema 4 | SADAN S.A.
Interruptores automáticos para sobrecorrientes | Ecolite | DZ47-63 | Interuptor termomagnético | 415 | 3P | 25 | 3 | B | N/A | N/A | N/A | AE-0455 | Sistema 4 de la Guia ISO-IEC 67 | Control anual por Sistema 4 | SADAN S.A.
Interruptores automáticos para sobrecorrientes | Ecolite | DZ47-63 | Interuptor termomagnético | 415 | 3P | 32 | 3 | B | N/A | N/A | N/A | AE-0455 | Sistema 4 de la Guia ISO-IEC 67 | Control anual por Sistema 4 | SADAN S.A.
Interruptores automáticos para sobrecorrientes | Ecolite | DZ47-63 | Interuptor termomagnético | 415 | 3P | 40 | 3 | B | N/A | N/A | N/A | AE-0455 | Sistema 4 de la Guia ISO-IEC 67 | Control anual por Sistema 4 | SADAN S.A.
Interruptores automáticos para sobrecorrientes | Ecolite | DZ47-63 | Interuptor termomagnético | 415 | 3P | 50 | 3 | B | N/A | N/A | N/A | AE-0455 | Sistema 4 de la Guia ISO-IEC 67 | Control anual por Sistema 4 | SADAN S.A.
Interruptores automáticos para sobrecorrientes | Ecolite | DZ47-63 | Interuptor termomagnético | 415 | 3P | 63 | 3 | B | N/A | N/A | N/A | AE-0455 | Sistema 4 de la Guia ISO-IEC 67 | Control anual por Sistema 4 | SADAN S.A.
Interruptores automáticos para sobrecorrientes | Ecolite | DZ47-63 | Interuptor termomagnético | 415 | 4P | 6 | 3 | B | N/A | N/A | N/A | AE-0455 | Sistema 4 de la Guia ISO-IEC 67 | Control anual por Sistema 4 | SADAN S.A.
Interruptores automáticos para sobrecorrientes | Ecolite | DZ47-63 | Interuptor termomagnético | 415 | 4P | 10 | 3 | B | N/A | N/A | N/A | AE-0455 | Sistema 4 de la Guia ISO-IEC 67 | Control anual por Sistema 4 | SADAN S.A.
Interruptores automáticos para sobrecorrientes | Ecolite | DZ47-63 | Interuptor termomagnético | 415 | 4P | 16 | 3 | B | N/A | N/A | N/A | AE-0455 | Sistema 4 de la Guia ISO-IEC 67 | Control anual por Sistema 4 | SADAN S.A.
Interruptores automáticos para sobrecorrientes | Ecolite | DZ47-63 | Interuptor termomagnético | 415 | 4P | 20 | 3 | B | N/A | N/A | N/A | AE-0455 | Sistema 4 de la Guia ISO-IEC 67 | Control anual por Sistema 4 | SADAN S.A.
Interruptores automáticos para sobrecorrientes | Ecolite | DZ47-63 | Interuptor termomagnético | 415 | 4P | 25 | 3 | B | N/A | N/A | N/A | AE-0455 | Sistema 4 de la Guia ISO-IEC 67 | Control anual por Sistema 4 | SADAN S.A.
Interruptores automáticos para sobrecorrientes | Ecolite | DZ47-63 | Interuptor termomagnético | 415 | 4P | 32 | 3 | B | N/A | N/A | N/A | AE-0455 | Sistema 4 de la Guia ISO-IEC 67 | Control anual por Sistema 4 | SADAN S.A.
Interruptores automáticos para sobrecorrientes | Ecolite | DZ47-63 | Interuptor termomagnético | 415 | 4P | 40 | 3 | B | N/A | N/A | N/A | AE-0455 | Sistema 4 de la Guia ISO-IEC 67 | Control anual por Sistema 4 | SADAN S.A.
Interruptores automáticos para sobrecorrientes | Ecolite | DZ47-63 | Interuptor termomagnético | 415 | 4P | 50 | 3 | B | N/A | N/A | N/A | AE-0455 | Sistema 4 de la Guia ISO-IEC 67 | Control anual por Sistema 4 | SADAN S.A.
Interruptores automáticos para sobrecorrientes | Ecolite | DZ47-63 | Interuptor termomagnético | 415 | 4P | 63 | 3 | B | N/A | N/A | N/A | AE-0455 | Sistema 4 de la Guia ISO-IEC 67 | Control anual por Sistema 4 | SADAN S.A.
Interruptores automáticos para sobrecorrientes | Ecolite | DZ47-63 | Interuptor termomagnético | 240/415 | 1P | 6 | 3 | C | N/A | N/A | N/A | AE-0455 | Sistema 4 de la Guia ISO-IEC 67 | Control anual por Sistema 4 | SADAN S.A.
Interruptores automáticos para sobrecorrientes | Ecolite | DZ47-63 | Interuptor termomagnético | 240/415 | 1P | 10 | 3 | C | N/A | N/A | N/A | AE-0455 | Sistema 4 de la Guia ISO-IEC 67 | Control anual por Sistema 4 | SADAN S.A.
Interruptores automáticos para sobrecorrientes | Ecolite | DZ47-63 | Interuptor termomagnético | 240/415 | 1P | 16 | 3 | C | N/A | N/A | N/A | AE-0455 | Sistema 4 de la Guia ISO-IEC 67 | Control anual por Sistema 4 | SADAN S.A.
Interruptores automáticos para sobrecorrientes | Ecolite | DZ47-63 | Interuptor termomagnético | 240/415 | 1P | 20 | 3 | C | N/A | N/A | N/A | AE-0455 | Sistema 4 de la Guia ISO-IEC 67 | Control anual por Sistema 4 | SADAN S.A.
Interruptores automáticos para sobrecorrientes | Ecolite | DZ47-63 | Interuptor termomagnético | 240/415 | 1P | 25 | 3 | C | N/A | N/A | N/A | AE-0455 | Sistema 4 de la Guia ISO-IEC 67 | Control anual por Sistema 4 | SADAN S.A.
Interruptores automáticos para sobrecorrientes | Ecolite | DZ47-63 | Interuptor termomagnético | 240/415 | 1P | 32 | 3 | C | N/A | N/A | N/A | AE-0455 | Sistema 4 de la Guia ISO-IEC 67 | Control anual por Sistema 4 | SADAN S.A.
Interruptores automáticos para sobrecorrientes | Ecolite | DZ47-63 | Interuptor termomagnético | 240/415 | 1P | 40 | 3 | C | N/A | N/A | N/A | AE-0455 | Sistema 4 de la Guia ISO-IEC 67 | Control anual por Sistema 4 | SADAN S.A.
Interruptores automáticos para sobrecorrientes | Ecolite | DZ47-63 | Interuptor termomagnético | 240/415 | 1P | 50 | 3 | C | N/A | N/A | N/A | AE-0455 | Sistema 4 de la Guia ISO-IEC 67 | Control anual por Sistema 4 | SADAN S.A.
Interruptores automáticos para sobrecorrientes | Ecolite | DZ47-63 | Interuptor termomagnético | 240/415 | 1P | 63 | 3 | C | N/A | N/A | N/A | AE-0455 | Sistema 4 de la Guia ISO-IEC 67 | Control anual por Sistema 4 | SADAN S.A.
Interruptores automáticos para sobrecorrientes | Ecolite | DZ47-63 | Interuptor termomagnético | 415 | 2P | 6 | 3 | C | N/A | N/A | N/A | AE-0455 | Sistema 4 de la Guia ISO-IEC 67 | Control anual por Sistema 4 | SADAN S.A.
Interruptores automáticos para sobrecorrientes | Ecolite | DZ47-63 | Interuptor termomagnético | 415 | 2P | 10 | 3 | C | N/A | N/A | N/A | AE-0455 | Sistema 4 de la Guia ISO-IEC 67 | Control anual por Sistema 4 | SADAN S.A.
Interruptores automáticos para sobrecorrientes | Ecolite | DZ47-63 | Interuptor termomagnético | 415 | 2P | 16 | 3 | C | N/A | N/A | N/A | AE-0455 | Sistema 4 de la Guia ISO-IEC 67 | Control anual por Sistema 4 | SADAN S.A.
Interruptores automáticos para sobrecorrientes | Ecolite | DZ47-63 | Interuptor termomagnético | 415 | 2P | 20 | 3 | C | N/A | N/A | N/A | AE-0455 | Sistema 4 de la Guia ISO-IEC 67 | Control anual por Sistema 4 | SADAN S.A.
Interruptores automáticos para sobrecorrientes | Ecolite | DZ47-63 | Interuptor termomagnético | 415 | 2P | 25 | 3 | C | N/A | N/A | N/A | AE-0455 | Sistema 4 de la Guia ISO-IEC 67 | Control anual por Sistema 4 | SADAN S.A.
Interruptores automáticos para sobrecorrientes | Ecolite | DZ47-63 | Interuptor termomagnético | 415 | 2P | 32 | 3 | C | N/A | N/A | N/A | AE-0455 | Sistema 4 de la Guia ISO-IEC 67 | Control anual por Sistema 4 | SADAN S.A.
Interruptores automáticos para sobrecorrientes | Ecolite | DZ47-63 | Interuptor termomagnético | 415 | 2P | 40 | 3 | C | N/A | N/A | N/A | AE-0455 | Sistema 4 de la Guia ISO-IEC 67 | Control anual por Sistema 4 | SADAN S.A.
Interruptores automáticos para sobrecorrientes | Ecolite | DZ47-63 | Interuptor termomagnético | 415 | 2P | 50 | 3 | C | N/A | N/A | N/A | AE-0455 | Sistema 4 de la Guia ISO-IEC 67 | Control anual por Sistema 4 | SADAN S.A.
Interruptores automáticos para sobrecorrientes | Ecolite | DZ47-63 | Interuptor termomagnético | 415 | 2P | 63 | 3 | C | N/A | N/A | N/A | AE-0455 | Sistema 4 de la Guia ISO-IEC 67 | Control anual por Sistema 4 | SADAN S.A.
Interruptores automáticos para sobrecorrientes | Ecolite | DZ47-63 | Interuptor termomagnético | 415 | 3P | 6 | 3 | C | N/A | N/A | N/A | AE-0455 | Sistema 4 de la Guia ISO-IEC 67 | Control anual por Sistema 4 | SADAN S.A.
Interruptores automáticos para sobrecorrientes | Ecolite | DZ47-63 | Interuptor termomagnético | 415 | 3P | 10 | 3 | C | N/A | N/A | N/A | AE-0455 | Sistema 4 de la Guia ISO-IEC 67 | Control anual por Sistema 4 | SADAN S.A.
Interruptores automáticos para sobrecorrientes | Ecolite | DZ47-63 | Interuptor termomagnético | 415 | 3P | 16 | 3 | C | N/A | N/A | N/A | AE-0455 | Sistema 4 de la Guia ISO-IEC 67 | Control anual por Sistema 4 | SADAN S.A.
Interruptores automáticos para sobrecorrientes | Ecolite | DZ47-63 | Interuptor termomagnético | 415 | 3P | 20 | 3 | C | N/A | N/A | N/A | AE-0455 | Sistema 4 de la Guia ISO-IEC 67 | Control anual por Sistema 4 | SADAN S.A.
Interruptores automáticos para sobrecorrientes | Ecolite | DZ47-63 | Interuptor termomagnético | 415 | 3P | 25 | 3 | C | N/A | N/A | N/A | AE-0455 | Sistema 4 de la Guia ISO-IEC 67 | Control anual por Sistema 4 | SADAN S.A.
Interruptores automáticos para sobrecorrientes | Ecolite | DZ47-63 | Interuptor termomagnético | 415 | 3P | 32 | 3 | C | N/A | N/A | N/A | AE-0455 | Sistema 4 de la Guia ISO-IEC 67 | Control anual por Sistema 4 | SADAN S.A.
Interruptores automáticos para sobrecorrientes | Ecolite | DZ47-63 | Interuptor termomagnético | 415 | 3P | 40 | 3 | C | N/A | N/A | N/A | AE-0455 | Sistema 4 de la Guia ISO-IEC 67 | Control anual por Sistema 4 | SADAN S.A.
Interruptores automáticos para sobrecorrientes | Ecolite | DZ47-63 | Interuptor termomagnético | 415 | 3P | 50 | 3 | C | N/A | N/A | N/A | AE-0455 | Sistema 4 de la Guia ISO-IEC 67 | Control anual por Sistema 4 | SADAN S.A.
Interruptores automáticos para sobrecorrientes | Ecolite | DZ47-63 | Interuptor termomagnético | 415 | 3P | 63 | 3 | C | N/A | N/A | N/A | AE-0455 | Sistema 4 de la Guia ISO-IEC 67 | Control anual por Sistema 4 | SADAN S.A.
Interruptores automáticos para sobrecorrientes | Ecolite | DZ47-63 | Interuptor termomagnético | 415 | 4P | 6 | 3 | C | N/A | N/A | N/A | AE-0455 | Sistema 4 de la Guia ISO-IEC 67 | Control anual por Sistema 4 | SADAN S.A.
Interruptores automáticos para sobrecorrientes | Ecolite | DZ47-63 | Interuptor termomagnético | 415 | 4P | 10 | 3 | C | N/A | N/A | N/A | AE-0455 | Sistema 4 de la Guia ISO-IEC 67 | Control anual por Sistema 4 | SADAN S.A.
Interruptores automáticos para sobrecorrientes | Ecolite | DZ47-63 | Interuptor termomagnético | 415 | 4P | 16 | 3 | C | N/A | N/A | N/A | AE-0455 | Sistema 4 de la Guia ISO-IEC 67 | Control anual por Sistema 4 | SADAN S.A.
Interruptores automáticos para sobrecorrientes | Ecolite | DZ47-63 | Interuptor termomagnético | 415 | 4P | 20 | 3 | C | N/A | N/A | N/A | AE-0455 | Sistema 4 de la Guia ISO-IEC 67 | Control anual por Sistema 4 | SADAN S.A.
Interruptores automáticos para sobrecorrientes | Ecolite | DZ47-63 | Interuptor termomagnético | 415 | 4P | 25 | 3 | C | N/A | N/A | N/A | AE-0455 | Sistema 4 de la Guia ISO-IEC 67 | Control anual por Sistema 4 | SADAN S.A.
Interruptores automáticos para sobrecorrientes | Ecolite | DZ47-63 | Interuptor termomagnético | 415 | 4P | 32 | 3 | C | N/A | N/A | N/A | AE-0455 | Sistema 4 de la Guia ISO-IEC 67 | Control anual por Sistema 4 | SADAN S.A.
Interruptores automáticos para sobrecorrientes | Ecolite | DZ47-63 | Interuptor termomagnético | 415 | 4P | 40 | 3 | C | N/A | N/A | N/A | AE-0455 | Sistema 4 de la Guia ISO-IEC 67 | Control anual por Sistema 4 | SADAN S.A.
Interruptores automáticos para sobrecorrientes | Ecolite | DZ47-63 | Interuptor termomagnético | 415 | 4P | 50 | 3 | C | N/A | N/A | N/A | AE-0455 | Sistema 4 de la Guia ISO-IEC 67 | Control anual por Sistema 4 | SADAN S.A.
Interruptores automáticos para sobrecorrientes | Ecolite | DZ47-63 | Interuptor termomagnético | 415 | 4P | 63 | 3 | C | N/A | N/A | N/A | AE-0455 | Sistema 4 de la Guia ISO-IEC 67 | Control anual por Sistema 4 | SADAN S.A.
Interruptores automáticos para sobrecorrientes | Ecolite | DZ47-63 | Interuptor termomagnético | 240/415 | 1P | 6 | 4,5 | B | N/A | N/A | N/A | AE-0455 | Sistema 4 de la Guia ISO-IEC 67 | Control anual por Sistema 4 | SADAN S.A.
Interruptores automáticos para sobrecorrientes | Ecolite | DZ47-63 | Interuptor termomagnético | 240/415 | 1P | 10 | 4,5 | B | N/A | N/A | N/A | AE-0455 | Sistema 4 de la Guia ISO-IEC 67 | Control anual por Sistema 4 | SADAN S.A.
Interruptores automáticos para sobrecorrientes | Ecolite | DZ47-63 | Interuptor termomagnético | 240/415 | 1P | 16 | 4,5 | B | N/A | N/A | N/A | AE-0455 | Sistema 4 de la Guia ISO-IEC 67 | Control anual por Sistema 4 | SADAN S.A.
Interruptores automáticos para sobrecorrientes | Ecolite | DZ47-63 | Interuptor termomagnético | 240/415 | 1P | 20 | 4,5 | B | N/A | N/A | N/A | AE-0455 | Sistema 4 de la Guia ISO-IEC 67 | Control anual por Sistema 4 | SADAN S.A.
Interruptores automáticos para sobrecorrientes | Ecolite | DZ47-63 | Interuptor termomagnético | 240/415 | 1P | 25 | 4,5 | B | N/A | N/A | N/A | AE-0455 | Sistema 4 de la Guia ISO-IEC 67 | Control anual por Sistema 4 | SADAN S.A.
Interruptores automáticos para sobrecorrientes | Ecolite | DZ47-63 | Interuptor termomagnético | 240/415 | 1P | 32 | 4,5 | B | N/A | N/A | N/A | AE-0455 | Sistema 4 de la Guia ISO-IEC 67 | Control anual por Sistema 4 | SADAN S.A.
Interruptores automáticos para sobrecorrientes | Ecolite | DZ47-63 | Interuptor termomagnético | 240/415 | 1P | 40 | 4,5 | B | N/A | N/A | N/A | AE-0455 | Sistema 4 de la Guia ISO-IEC 67 | Control anual por Sistema 4 | SADAN S.A.
Interruptores automáticos para sobrecorrientes | Ecolite | DZ47-63 | Interuptor termomagnético | 240/415 | 1P | 50 | 4,5 | B | N/A | N/A | N/A | AE-0455 | Sistema 4 de la Guia ISO-IEC 67 | Control anual por Sistema 4 | SADAN S.A.
Interruptores automáticos para sobrecorrientes | Ecolite | DZ47-63 | Interuptor termomagnético | 240/415 | 1P | 63 | 4,5 | B | N/A | N/A | N/A | AE-0455 | Sistema 4 de la Guia ISO-IEC 67 | Control anual por Sistema 4 | SADAN S.A.
Interruptores automáticos para sobrecorrientes | Ecolite | DZ47-63 | Interuptor termomagnético | 415 | 2P | 6 | 4,5 | B | N/A | N/A | N/A | AE-0455 | Sistema 4 de la Guia ISO-IEC 67 | Control anual por Sistema 4 | SADAN S.A.
Interruptores automáticos para sobrecorrientes | Ecolite | DZ47-63 | Interuptor termomagnético | 415 | 2P | 10 | 4,5 | B | N/A | N/A | N/A | AE-0455 | Sistema 4 de la Guia ISO-IEC 67 | Control anual por Sistema 4 | SADAN S.A.
Interruptores automáticos para sobrecorrientes | Ecolite | DZ47-63 | Interuptor termomagnético | 415 | 2P | 16 | 4,5 | B | N/A | N/A | N/A | AE-0455 | Sistema 4 de la Guia ISO-IEC 67 | Control anual por Sistema 4 | SADAN S.A.
Interruptores automáticos para sobrecorrientes | Ecolite | DZ47-63 | Interuptor termomagnético | 415 | 2P | 20 | 4,5 | B | N/A | N/A | N/A | AE-0455 | Sistema 4 de la Guia ISO-IEC 67 | Control anual por Sistema 4 | SADAN S.A.
Interruptores automáticos para sobrecorrientes | Ecolite | DZ47-63 | Interuptor termomagnético | 415 | 2P | 25 | 4,5 | B | N/A | N/A | N/A | AE-0455 | Sistema 4 de la Guia ISO-IEC 67 | Control anual por Sistema 4 | SADAN S.A.
Interruptores automáticos para sobrecorrientes | Ecolite | DZ47-63 | Interuptor termomagnético | 415 | 2P | 32 | 4,5 | B | N/A | N/A | N/A | AE-0455 | Sistema 4 de la Guia ISO-IEC 67 | Control anual por Sistema 4 | SADAN S.A.
Interruptores automáticos para sobrecorrientes | Ecolite | DZ47-63 | Interuptor termomagnético | 415 | 2P | 40 | 4,5 | B | N/A | N/A | N/A | AE-0455 | Sistema 4 de la Guia ISO-IEC 67 | Control anual por Sistema 4 | SADAN S.A.
Interruptores automáticos para sobrecorrientes | Ecolite | DZ47-63 | Interuptor termomagnético | 415 | 2P | 50 | 4,5 | B | N/A | N/A | N/A | AE-0455 | Sistema 4 de la Guia ISO-IEC 67 | Control anual por Sistema 4 | SADAN S.A.
Interruptores automáticos para sobrecorrientes | Ecolite | DZ47-63 | Interuptor termomagnético | 415 | 2P | 63 | 4,5 | B | N/A | N/A | N/A | AE-0455 | Sistema 4 de la Guia ISO-IEC 67 | Control anual por Sistema 4 | SADAN S.A.
Interruptores automáticos para sobrecorrientes | Ecolite | DZ47-63 | Interuptor termomagnético | 415 | 3P | 6 | 4,5 | B | N/A | N/A | N/A | AE-0455 | Sistema 4 de la Guia ISO-IEC 67 | Control anual por Sistema 4 | SADAN S.A.
Interruptores automáticos para sobrecorrientes | Ecolite | DZ47-63 | Interuptor termomagnético | 415 | 3P | 10 | 4,5 | B | N/A | N/A | N/A | AE-0455 | Sistema 4 de la Guia ISO-IEC 67 | Control anual por Sistema 4 | SADAN S.A.
Interruptores automáticos para sobrecorrientes | Ecolite | DZ47-63 | Interuptor termomagnético | 415 | 3P | 16 | 4,5 | B | N/A | N/A | N/A | AE-0455 | Sistema 4 de la Guia ISO-IEC 67 | Control anual por Sistema 4 | SADAN S.A.
Interruptores automáticos para sobrecorrientes | Ecolite | DZ47-63 | Interuptor termomagnético | 415 | 3P | 20 | 4,5 | B | N/A | N/A | N/A | AE-0455 | Sistema 4 de la Guia ISO-IEC 67 | Control anual por Sistema 4 | SADAN S.A.
Interruptores automáticos para sobrecorrientes | Ecolite | DZ47-63 | Interuptor termomagnético | 415 | 3P | 25 | 4,5 | B | N/A | N/A | N/A | AE-0455 | Sistema 4 de la Guia ISO-IEC 67 | Control anual por Sistema 4 | SADAN S.A.
Interruptores automáticos para sobrecorrientes | Ecolite | DZ47-63 | Interuptor termomagnético | 415 | 3P | 32 | 4,5 | B | N/A | N/A | N/A | AE-0455 | Sistema 4 de la Guia ISO-IEC 67 | Control anual por Sistema 4 | SADAN S.A.
Interruptores automáticos para sobrecorrientes | Ecolite | DZ47-63 | Interuptor termomagnético | 415 | 3P | 40 | 4,5 | B | N/A | N/A | N/A | AE-0455 | Sistema 4 de la Guia ISO-IEC 67 | Control anual por Sistema 4 | SADAN S.A.
Interruptores automáticos para sobrecorrientes | Ecolite | DZ47-63 | Interuptor termomagnético | 415 | 3P | 50 | 4,5 | B | N/A | N/A | N/A | AE-0455 | Sistema 4 de la Guia ISO-IEC 67 | Control anual por Sistema 4 | SADAN S.A.
Interruptores automáticos para sobrecorrientes | Ecolite | DZ47-63 | Interuptor termomagnético | 415 | 3P | 63 | 4,5 | B | N/A | N/A | N/A | AE-0455 | Sistema 4 de la Guia ISO-IEC 67 | Control anual por Sistema 4 | SADAN S.A.
Interruptores automáticos para sobrecorrientes | Ecolite | DZ47-63 | Interuptor termomagnético | 415 | 4P | 6 | 4,5 | B | N/A | N/A | N/A | AE-0455 | Sistema 4 de la Guia ISO-IEC 67 | Control anual por Sistema 4 | SADAN S.A.
Interruptores automáticos para sobrecorrientes | Ecolite | DZ47-63 | Interuptor termomagnético | 415 | 4P | 10 | 4,5 | B | N/A | N/A | N/A | AE-0455 | Sistema 4 de la Guia ISO-IEC 67 | Control anual por Sistema 4 | SADAN S.A.
Interruptores automáticos para sobrecorrientes | Ecolite | DZ47-63 | Interuptor termomagnético | 415 | 4P | 16 | 4,5 | B | N/A | N/A | N/A | AE-0455 | Sistema 4 de la Guia ISO-IEC 67 | Control anual por Sistema 4 | SADAN S.A.
Interruptores automáticos para sobrecorrientes | Ecolite | DZ47-63 | Interuptor termomagnético | 415 | 4P | 20 | 4,5 | B | N/A | N/A | N/A | AE-0455 | Sistema 4 de la Guia ISO-IEC 67 | Control anual por Sistema 4 | SADAN S.A.
Interruptores automáticos para sobrecorrientes | Ecolite | DZ47-63 | Interuptor termomagnético | 415 | 4P | 25 | 4,5 | B | N/A | N/A | N/A | AE-0455 | Sistema 4 de la Guia ISO-IEC 67 | Control anual por Sistema 4 | SADAN S.A.
Interruptores automáticos para sobrecorrientes | Ecolite | DZ47-63 | Interuptor termomagnético | 415 | 4P | 32 | 4,5 | B | N/A | N/A | N/A | AE-0455 | Sistema 4 de la Guia ISO-IEC 67 | Control anual por Sistema 4 | SADAN S.A.
Interruptores automáticos para sobrecorrientes | Ecolite | DZ47-63 | Interuptor termomagnético | 415 | 4P | 40 | 4,5 | B | N/A | N/A | N/A | AE-0455 | Sistema 4 de la Guia ISO-IEC 67 | Control anual por Sistema 4 | SADAN S.A.
Interruptores automáticos para sobrecorrientes | Ecolite | DZ47-63 | Interuptor termomagnético | 415 | 4P | 50 | 4,5 | B | N/A | N/A | N/A | AE-0455 | Sistema 4 de la Guia ISO-IEC 67 | Control anual por Sistema 4 | SADAN S.A.
Interruptores automáticos para sobrecorrientes | Ecolite | DZ47-63 | Interuptor termomagnético | 415 | 4P | 63 | 4,5 | B | N/A | N/A | N/A | AE-0455 | Sistema 4 de la Guia ISO-IEC 67 | Control anual por Sistema 4 | SADAN S.A.
Interruptores automáticos para sobrecorrientes | Ecolite | DZ47-63 | Interuptor termomagnético | 240/415 | 1P | 6 | 4,5 | C | N/A | N/A | N/A | AE-0455 | Sistema 4 de la Guia ISO-IEC 67 | Control anual por Sistema 4 | SADAN S.A.
Interruptores automáticos para sobrecorrientes | Ecolite | DZ47-63 | Interuptor termomagnético | 240/415 | 1P | 10 | 4,5 | C | N/A | N/A | N/A | AE-0455 | Sistema 4 de la Guia ISO-IEC 67 | Control anual por Sistema 4 | SADAN S.A.
Interruptores automáticos para sobrecorrientes | Ecolite | DZ47-63 | Interuptor termomagnético | 240/415 | 1P | 16 | 4,5 | C | N/A | N/A | N/A | AE-0455 | Sistema 4 de la Guia ISO-IEC 67 | Control anual por Sistema 4 | SADAN S.A.
Interruptores automáticos para sobrecorrientes | Ecolite | DZ47-63 | Interuptor termomagnético | 240/415 | 1P | 20 | 4,5 | C | N/A | N/A | N/A | AE-0455 | Sistema 4 de la Guia ISO-IEC 67 | Control anual por Sistema 4 | SADAN S.A.
Interruptores automáticos para sobrecorrientes | Ecolite | DZ47-63 | Interuptor termomagnético | 240/415 | 1P | 25 | 4,5 | C | N/A | N/A | N/A | AE-0455 | Sistema 4 de la Guia ISO-IEC 67 | Control anual por Sistema 4 | SADAN S.A.
Interruptores automáticos para sobrecorrientes | Ecolite | DZ47-63 | Interuptor termomagnético | 240/415 | 1P | 32 | 4,5 | C | N/A | N/A | N/A | AE-0455 | Sistema 4 de la Guia ISO-IEC 67 | Control anual por Sistema 4 | SADAN S.A.
Interruptores automáticos para sobrecorrientes | Ecolite | DZ47-63 | Interuptor termomagnético | 240/415 | 1P | 40 | 4,5 | C | N/A | N/A | N/A | AE-0455 | Sistema 4 de la Guia ISO-IEC 67 | Control anual por Sistema 4 | SADAN S.A.
Interruptores automáticos para sobrecorrientes | Ecolite | DZ47-63 | Interuptor termomagnético | 240/415 | 1P | 50 | 4,5 | C | N/A | N/A | N/A | AE-0455 | Sistema 4 de la Guia ISO-IEC 67 | Control anual por Sistema 4 | SADAN S.A.
Interruptores automáticos para sobrecorrientes | Ecolite | DZ47-63 | Interuptor termomagnético | 240/415 | 1P | 63 | 4,5 | C | N/A | N/A | N/A | AE-0455 | Sistema 4 de la Guia ISO-IEC 67 | Control anual por Sistema 4 | SADAN S.A.
Interruptores automáticos para sobrecorrientes | Ecolite | DZ47-63 | Interuptor termomagnético | 415 | 2P | 6 | 4,5 | C | N/A | N/A | N/A | AE-0455 | Sistema 4 de la Guia ISO-IEC 67 | Control anual por Sistema 4 | SADAN S.A.
Interruptores automáticos para sobrecorrientes | Ecolite | DZ47-63 | Interuptor termomagnético | 415 | 2P | 10 | 4,5 | C | N/A | N/A | N/A | AE-0455 | Sistema 4 de la Guia ISO-IEC 67 | Control anual por Sistema 4 | SADAN S.A.
Interruptores automáticos para sobrecorrientes | Ecolite | DZ47-63 | Interuptor termomagnético | 415 | 2P | 16 | 4,5 | C | N/A | N/A | N/A | AE-0455 | Sistema 4 de la Guia ISO-IEC 67 | Control anual por Sistema 4 | SADAN S.A.
Interruptores automáticos para sobrecorrientes | Ecolite | DZ47-63 | Interuptor termomagnético | 415 | 2P | 20 | 4,5 | C | N/A | N/A | N/A | AE-0455 | Sistema 4 de la Guia ISO-IEC 67 | Control anual por Sistema 4 | SADAN S.A.
Interruptores automáticos para sobrecorrientes | Ecolite | DZ47-63 | Interuptor termomagnético | 415 | 2P | 25 | 4,5 | C | N/A | N/A | N/A | AE-0455 | Sistema 4 de la Guia ISO-IEC 67 | Control anual por Sistema 4 | SADAN S.A.
Interruptores automáticos para sobrecorrientes | Ecolite | DZ47-63 | Interuptor termomagnético | 415 | 2P | 32 | 4,5 | C | N/A | N/A | N/A | AE-0455 | Sistema 4 de la Guia ISO-IEC 67 | Control anual por Sistema 4 | SADAN S.A.
Interruptores automáticos para sobrecorrientes | Ecolite | DZ47-63 | Interuptor termomagnético | 415 | 2P | 40 | 4,5 | C | N/A | N/A | N/A | AE-0455 | Sistema 4 de la Guia ISO-IEC 67 | Control anual por Sistema 4 | SADAN S.A.
Interruptores automáticos para sobrecorrientes | Ecolite | DZ47-63 | Interuptor termomagnético | 415 | 2P | 50 | 4,5 | C | N/A | N/A | N/A | AE-0455 | Sistema 4 de la Guia ISO-IEC 67 | Control anual por Sistema 4 | SADAN S.A.
Interruptores automáticos para sobrecorrientes | Ecolite | DZ47-63 | Interuptor termomagnético | 415 | 2P | 63 | 4,5 | C | N/A | N/A | N/A | AE-0455 | Sistema 4 de la Guia ISO-IEC 67 | Control anual por Sistema 4 | SADAN S.A.
Interruptores automáticos para sobrecorrientes | Ecolite | DZ47-63 | Interuptor termomagnético | 415 | 3P | 6 | 4,5 | C | N/A | N/A | N/A | AE-0455 | Sistema 4 de la Guia ISO-IEC 67 | Control anual por Sistema 4 | SADAN S.A.
Interruptores automáticos para sobrecorrientes | Ecolite | DZ47-63 | Interuptor termomagnético | 415 | 3P | 10 | 4,5 | C | N/A | N/A | N/A | AE-0455 | Sistema 4 de la Guia ISO-IEC 67 | Control anual por Sistema 4 | SADAN S.A.
Interruptores automáticos para sobrecorrientes | Ecolite | DZ47-63 | Interuptor termomagnético | 415 | 3P | 16 | 4,5 | C | N/A | N/A | N/A | AE-0455 | Sistema 4 de la Guia ISO-IEC 67 | Control anual por Sistema 4 | SADAN S.A.
Interruptores automáticos para sobrecorrientes | Ecolite | DZ47-63 | Interuptor termomagnético | 415 | 3P | 20 | 4,5 | C | N/A | N/A | N/A | AE-0455 | Sistema 4 de la Guia ISO-IEC 67 | Control anual por Sistema 4 | SADAN S.A.
Interruptores automáticos para sobrecorrientes | Ecolite | DZ47-63 | Interuptor termomagnético | 415 | 3P | 25 | 4,5 | C | N/A | N/A | N/A | AE-0455 | Sistema 4 de la Guia ISO-IEC 67 | Control anual por Sistema 4 | SADAN S.A.
Interruptores automáticos para sobrecorrientes | Ecolite | DZ47-63 | Interuptor termomagnético | 415 | 3P | 32 | 4,5 | C | N/A | N/A | N/A | AE-0455 | Sistema 4 de la Guia ISO-IEC 67 | Control anual por Sistema 4 | SADAN S.A.
Interruptores automáticos para sobrecorrientes | Ecolite | DZ47-63 | Interuptor termomagnético | 415 | 3P | 40 | 4,5 | C | N/A | N/A | N/A | AE-0455 | Sistema 4 de la Guia ISO-IEC 67 | Control anual por Sistema 4 | SADAN S.A.
Interruptores automáticos para sobrecorrientes | Ecolite | DZ47-63 | Interuptor termomagnético | 415 | 3P | 50 | 4,5 | C | N/A | N/A | N/A | AE-0455 | Sistema 4 de la Guia ISO-IEC 67 | Control anual por Sistema 4 | SADAN S.A.
Interruptores automáticos para sobrecorrientes | Ecolite | DZ47-63 | Interuptor termomagnético | 415 | 3P | 63 | 4,5 | C | N/A | N/A | N/A | AE-0455 | Sistema 4 de la Guia ISO-IEC 67 | Control anual por Sistema 4 | SADAN S.A.
Interruptores automáticos para sobrecorrientes | Ecolite | DZ47-63 | Interuptor termomagnético | 415 | 4P | 6 | 4,5 | C | N/A | N/A | N/A | AE-0455 | Sistema 4 de la Guia ISO-IEC 67 | Control anual por Sistema 4 | SADAN S.A.
Interruptores automáticos para sobrecorrientes | Ecolite | DZ47-63 | Interuptor termomagnético | 415 | 4P | 10 | 4,5 | C | N/A | N/A | N/A | AE-0455 | Sistema 4 de la Guia ISO-IEC 67 | Control anual por Sistema 4 | SADAN S.A.
Interruptores automáticos para sobrecorrientes | Ecolite | DZ47-63 | Interuptor termomagnético | 415 | 4P | 16 | 4,5 | C | N/A | N/A | N/A | AE-0455 | Sistema 4 de la Guia ISO-IEC 67 | Control anual por Sistema 4 | SADAN S.A.
Interruptores automáticos para sobrecorrientes | Ecolite | DZ47-63 | Interuptor termomagnético | 415 | 4P | 20 | 4,5 | C | N/A | N/A | N/A | AE-0455 | Sistema 4 de la Guia ISO-IEC 67 | Control anual por Sistema 4 | SADAN S.A.
Interruptores automáticos para sobrecorrientes | Ecolite | DZ47-63 | Interuptor termomagnético | 415 | 4P | 25 | 4,5 | C | N/A | N/A | N/A | AE-0455 | Sistema 4 de la Guia ISO-IEC 67 | Control anual por Sistema 4 | SADAN S.A.
Interruptores automáticos para sobrecorrientes | Ecolite | DZ47-63 | Interuptor termomagnético | 415 | 4P | 32 | 4,5 | C | N/A | N/A | N/A | AE-0455 | Sistema 4 de la Guia ISO-IEC 67 | Control anual por Sistema 4 | SADAN S.A.
Interruptores automáticos para sobrecorrientes | Ecolite | DZ47-63 | Interuptor termomagnético | 415 | 4P | 40 | 4,5 | C | N/A | N/A | N/A | AE-0455 | Sistema 4 de la Guia ISO-IEC 67 | Control anual por Sistema 4 | SADAN S.A.
Interruptores automáticos para sobrecorrientes | Ecolite | DZ47-63 | Interuptor termomagnético | 415 | 4P | 50 | 4,5 | C | N/A | N/A | N/A | AE-0455 | Sistema 4 de la Guia ISO-IEC 67 | Control anual por Sistema 4 | SADAN S.A.
Interruptores automáticos para sobrecorrientes | Ecolite | DZ47-63 | Interuptor termomagnético | 415 | 4P | 63 | 4,5 | C | N/A | N/A | N/A | AE-0455 | Sistema 4 de la Guia ISO-IEC 67 | Control anual por Sistema 4 | SADAN S.A.
Interruptores automáticos para sobrecorrientes | Home Leader | DZ47-63 | Interuptor termomagnético | 240/415 | 1P | 6 | 3 | B | N/A | N/A | N/A | AE-0456 | Sistema 4 de la Guia ISO-IEC 67 | Control anual por Sistema 4 | SADAN S.A.
Interruptores automáticos para sobrecorrientes | Home Leader | DZ47-63 | Interuptor termomagnético | 240/415 | 1P | 10 | 3 | B | N/A | N/A | N/A | AE-0456 | Sistema 4 de la Guia ISO-IEC 67 | Control anual por Sistema 4 | SADAN S.A.
Interruptores automáticos para sobrecorrientes | Home Leader | DZ47-63 | Interuptor termomagnético | 240/415 | 1P | 16 | 3 | B | N/A | N/A | N/A | AE-0456 | Sistema 4 de la Guia ISO-IEC 67 | Control anual por Sistema 4 | SADAN S.A.
Interruptores automáticos para sobrecorrientes | Home Leader | DZ47-63 | Interuptor termomagnético | 240/415 | 1P | 20 | 3 | B | N/A | N/A | N/A | AE-0456 | Sistema 4 de la Guia ISO-IEC 67 | Control anual por Sistema 4 | SADAN S.A.
Interruptores automáticos para sobrecorrientes | Home Leader | DZ47-63 | Interuptor termomagnético | 240/415 | 1P | 25 | 3 | B | N/A | N/A | N/A | AE-0456 | Sistema 4 de la Guia ISO-IEC 67 | Control anual por Sistema 4 | SADAN S.A.
Interruptores automáticos para sobrecorrientes | Home Leader | DZ47-63 | Interuptor termomagnético | 240/415 | 1P | 32 | 3 | B | N/A | N/A | N/A | AE-0456 | Sistema 4 de la Guia ISO-IEC 67 | Control anual por Sistema 4 | SADAN S.A.
Interruptores automáticos para sobrecorrientes | Home Leader | DZ47-63 | Interuptor termomagnético | 240/415 | 1P | 40 | 3 | B | N/A | N/A | N/A | AE-0456 | Sistema 4 de la Guia ISO-IEC 67 | Control anual por Sistema 4 | SADAN S.A.
Interruptores automáticos para sobrecorrientes | Home Leader | DZ47-63 | Interuptor termomagnético | 240/415 | 1P | 50 | 3 | B | N/A | N/A | N/A | AE-0456 | Sistema 4 de la Guia ISO-IEC 67 | Control anual por Sistema 4 | SADAN S.A.
Interruptores automáticos para sobrecorrientes | Home Leader | DZ47-63 | Interuptor termomagnético | 240/415 | 1P | 63 | 3 | B | N/A | N/A | N/A | AE-0456 | Sistema 4 de la Guia ISO-IEC 67 | Control anual por Sistema 4 | SADAN S.A.
Interruptores automáticos para sobrecorrientes | Home Leader | DZ47-63 | Interuptor termomagnético | 415 | 2P | 6 | 3 | B | N/A | N/A | N/A | AE-0456 | Sistema 4 de la Guia ISO-IEC 67 | Control anual por Sistema 4 | SADAN S.A.
Interruptores automáticos para sobrecorrientes | Home Leader | DZ47-63 | Interuptor termomagnético | 415 | 2P | 10 | 3 | B | N/A | N/A | N/A | AE-0456 | Sistema 4 de la Guia ISO-IEC 67 | Control anual por Sistema 4 | SADAN S.A.
Interruptores automáticos para sobrecorrientes | Home Leader | DZ47-63 | Interuptor termomagnético | 415 | 2P | 16 | 3 | B | N/A | N/A | N/A | AE-0456 | Sistema 4 de la Guia ISO-IEC 67 | Control anual por Sistema 4 | SADAN S.A.
Interruptores automáticos para sobrecorrientes | Home Leader | DZ47-63 | Interuptor termomagnético | 415 | 2P | 20 | 3 | B | N/A | N/A | N/A | AE-0456 | Sistema 4 de la Guia ISO-IEC 67 | Control anual por Sistema 4 | SADAN S.A.
Interruptores automáticos para sobrecorrientes | Home Leader | DZ47-63 | Interuptor termomagnético | 415 | 2P | 25 | 3 | B | N/A | N/A | N/A | AE-0456 | Sistema 4 de la Guia ISO-IEC 67 | Control anual por Sistema 4 | SADAN S.A.
Interruptores automáticos para sobrecorrientes | Home Leader | DZ47-63 | Interuptor termomagnético | 415 | 2P | 32 | 3 | B | N/A | N/A | N/A | AE-0456 | Sistema 4 de la Guia ISO-IEC 67 | Control anual por Sistema 4 | SADAN S.A.
Interruptores automáticos para sobrecorrientes | Home Leader | DZ47-63 | Interuptor termomagnético | 415 | 2P | 40 | 3 | B | N/A | N/A | N/A | AE-0456 | Sistema 4 de la Guia ISO-IEC 67 | Control anual por Sistema 4 | SADAN S.A.
Interruptores automáticos para sobrecorrientes | Home Leader | DZ47-63 | Interuptor termomagnético | 415 | 2P | 50 | 3 | B | N/A | N/A | N/A | AE-0456 | Sistema 4 de la Guia ISO-IEC 67 | Control anual por Sistema 4 | SADAN S.A.
Interruptores automáticos para sobrecorrientes | Home Leader | DZ47-63 | Interuptor termomagnético | 415 | 2P | 63 | 3 | B | N/A | N/A | N/A | AE-0456 | Sistema 4 de la Guia ISO-IEC 67 | Control anual por Sistema 4 | SADAN S.A.
Interruptores automáticos para sobrecorrientes | Home Leader | DZ47-63 | Interuptor termomagnético | 415 | 3P | 6 | 3 | B | N/A | N/A | N/A | AE-0456 | Sistema 4 de la Guia ISO-IEC 67 | Control anual por Sistema 4 | SADAN S.A.
Interruptores automáticos para sobrecorrientes | Home Leader | DZ47-63 | Interuptor termomagnético | 415 | 3P | 10 | 3 | B | N/A | N/A | N/A | AE-0456 | Sistema 4 de la Guia ISO-IEC 67 | Control anual por Sistema 4 | SADAN S.A.
Interruptores automáticos para sobrecorrientes | Home Leader | DZ47-63 | Interuptor termomagnético | 415 | 3P | 16 | 3 | B | N/A | N/A | N/A | AE-0456 | Sistema 4 de la Guia ISO-IEC 67 | Control anual por Sistema 4 | SADAN S.A.
Interruptores automáticos para sobrecorrientes | Home Leader | DZ47-63 | Interuptor termomagnético | 415 | 3P | 20 | 3 | B | N/A | N/A | N/A | AE-0456 | Sistema 4 de la Guia ISO-IEC 67 | Control anual por Sistema 4 | SADAN S.A.
Interruptores automáticos para sobrecorrientes | Home Leader | DZ47-63 | Interuptor termomagnético | 415 | 3P | 25 | 3 | B | N/A | N/A | N/A | AE-0456 | Sistema 4 de la Guia ISO-IEC 67 | Control anual por Sistema 4 | SADAN S.A.
Interruptores automáticos para sobrecorrientes | Home Leader | DZ47-63 | Interuptor termomagnético | 415 | 3P | 32 | 3 | B | N/A | N/A | N/A | AE-0456 | Sistema 4 de la Guia ISO-IEC 67 | Control anual por Sistema 4 | SADAN S.A.
Interruptores automáticos para sobrecorrientes | Home Leader | DZ47-63 | Interuptor termomagnético | 415 | 3P | 40 | 3 | B | N/A | N/A | N/A | AE-0456 | Sistema 4 de la Guia ISO-IEC 67 | Control anual por Sistema 4 | SADAN S.A.
Interruptores automáticos para sobrecorrientes | Home Leader | DZ47-63 | Interuptor termomagnético | 415 | 3P | 50 | 3 | B | N/A | N/A | N/A | AE-0456 | Sistema 4 de la Guia ISO-IEC 67 | Control anual por Sistema 4 | SADAN S.A.
Interruptores automáticos para sobrecorrientes | Home Leader | DZ47-63 | Interuptor termomagnético | 415 | 3P | 63 | 3 | B | N/A | N/A | N/A | AE-0456 | Sistema 4 de la Guia ISO-IEC 67 | Control anual por Sistema 4 | SADAN S.A.
Interruptores automáticos para sobrecorrientes | Home Leader | DZ47-63 | Interuptor termomagnético | 415 | 4P | 6 | 3 | B | N/A | N/A | N/A | AE-0456 | Sistema 4 de la Guia ISO-IEC 67 | Control anual por Sistema 4 | SADAN S.A.
Interruptores automáticos para sobrecorrientes | Home Leader | DZ47-63 | Interuptor termomagnético | 415 | 4P | 10 | 3 | B | N/A | N/A | N/A | AE-0456 | Sistema 4 de la Guia ISO-IEC 67 | Control anual por Sistema 4 | SADAN S.A.
Interruptores automáticos para sobrecorrientes | Home Leader | DZ47-63 | Interuptor termomagnético | 415 | 4P | 16 | 3 | B | N/A | N/A | N/A | AE-0456 | Sistema 4 de la Guia ISO-IEC 67 | Control anual por Sistema 4 | SADAN S.A.
Interruptores automáticos para sobrecorrientes | Home Leader | DZ47-63 | Interuptor termomagnético | 415 | 4P | 20 | 3 | B | N/A | N/A | N/A | AE-0456 | Sistema 4 de la Guia ISO-IEC 67 | Control anual por Sistema 4 | SADAN S.A.
Interruptores automáticos para sobrecorrientes | Home Leader | DZ47-63 | Interuptor termomagnético | 415 | 4P | 25 | 3 | B | N/A | N/A | N/A | AE-0456 | Sistema 4 de la Guia ISO-IEC 67 | Control anual por Sistema 4 | SADAN S.A.
Interruptores automáticos para sobrecorrientes | Home Leader | DZ47-63 | Interuptor termomagnético | 415 | 4P | 32 | 3 | B | N/A | N/A | N/A | AE-0456 | Sistema 4 de la Guia ISO-IEC 67 | Control anual por Sistema 4 | SADAN S.A.
Interruptores automáticos para sobrecorrientes | Home Leader | DZ47-63 | Interuptor termomagnético | 415 | 4P | 40 | 3 | B | N/A | N/A | N/A | AE-0456 | Sistema 4 de la Guia ISO-IEC 67 | Control anual por Sistema 4 | SADAN S.A.
Interruptores automáticos para sobrecorrientes | Home Leader | DZ47-63 | Interuptor termomagnético | 415 | 4P | 50 | 3 | B | N/A | N/A | N/A | AE-0456 | Sistema 4 de la Guia ISO-IEC 67 | Control anual por Sistema 4 | SADAN S.A.
Interruptores automáticos para sobrecorrientes | Home Leader | DZ47-63 | Interuptor termomagnético | 415 | 4P | 63 | 3 | B | N/A | N/A | N/A | AE-0456 | Sistema 4 de la Guia ISO-IEC 67 | Control anual por Sistema 4 | SADAN S.A.
Interruptores automáticos para sobrecorrientes | Home Leader | DZ47-63 | Interuptor termomagnético | 240/415 | 1P | 6 | 3 | C | N/A | N/A | N/A | AE-0456 | Sistema 4 de la Guia ISO-IEC 67 | Control anual por Sistema 4 | SADAN S.A.
Interruptores automáticos para sobrecorrientes | Home Leader | DZ47-63 | Interuptor termomagnético | 240/415 | 1P | 10 | 3 | C | N/A | N/A | N/A | AE-0456 | Sistema 4 de la Guia ISO-IEC 67 | Control anual por Sistema 4 | SADAN S.A.
Interruptores automáticos para sobrecorrientes | Home Leader | DZ47-63 | Interuptor termomagnético | 240/415 | 1P | 16 | 3 | C | N/A | N/A | N/A | AE-0456 | Sistema 4 de la Guia ISO-IEC 67 | Control anual por Sistema 4 | SADAN S.A.
Interruptores automáticos para sobrecorrientes | Home Leader | DZ47-63 | Interuptor termomagnético | 240/415 | 1P | 20 | 3 | C | N/A | N/A | N/A | AE-0456 | Sistema 4 de la Guia ISO-IEC 67 | Control anual por Sistema 4 | SADAN S.A.
Interruptores automáticos para sobrecorrientes | Home Leader | DZ47-63 | Interuptor termomagnético | 240/415 | 1P | 25 | 3 | C | N/A | N/A | N/A | AE-0456 | Sistema 4 de la Guia ISO-IEC 67 | Control anual por Sistema 4 | SADAN S.A.
Interruptores automáticos para sobrecorrientes | Home Leader | DZ47-63 | Interuptor termomagnético | 240/415 | 1P | 32 | 3 | C | N/A | N/A | N/A | AE-0456 | Sistema 4 de la Guia ISO-IEC 67 | Control anual por Sistema 4 | SADAN S.A.
Interruptores automáticos para sobrecorrientes | Home Leader | DZ47-63 | Interuptor termomagnético | 240/415 | 1P | 40 | 3 | C | N/A | N/A | N/A | AE-0456 | Sistema 4 de la Guia ISO-IEC 67 | Control anual por Sistema 4 | SADAN S.A.
Interruptores automáticos para sobrecorrientes | Home Leader | DZ47-63 | Interuptor termomagnético | 240/415 | 1P | 50 | 3 | C | N/A | N/A | N/A | AE-0456 | Sistema 4 de la Guia ISO-IEC 67 | Control anual por Sistema 4 | SADAN S.A.
Interruptores automáticos para sobrecorrientes | Home Leader | DZ47-63 | Interuptor termomagnético | 240/415 | 1P | 63 | 3 | C | N/A | N/A | N/A | AE-0456 | Sistema 4 de la Guia ISO-IEC 67 | Control anual por Sistema 4 | SADAN S.A.
Interruptores automáticos para sobrecorrientes | Home Leader | DZ47-63 | Interuptor termomagnético | 415 | 2P | 6 | 3 | C | N/A | N/A | N/A | AE-0456 | Sistema 4 de la Guia ISO-IEC 67 | Control anual por Sistema 4 | SADAN S.A.
Interruptores automáticos para sobrecorrientes | Home Leader | DZ47-63 | Interuptor termomagnético | 415 | 2P | 10 | 3 | C | N/A | N/A | N/A | AE-0456 | Sistema 4 de la Guia ISO-IEC 67 | Control anual por Sistema 4 | SADAN S.A.
Interruptores automáticos para sobrecorrientes | Home Leader | DZ47-63 | Interuptor termomagnético | 415 | 2P | 16 | 3 | C | N/A | N/A | N/A | AE-0456 | Sistema 4 de la Guia ISO-IEC 67 | Control anual por Sistema 4 | SADAN S.A.
Interruptores automáticos para sobrecorrientes | Home Leader | DZ47-63 | Interuptor termomagnético | 415 | 2P | 20 | 3 | C | N/A | N/A | N/A | AE-0456 | Sistema 4 de la Guia ISO-IEC 67 | Control anual por Sistema 4 | SADAN S.A.
Interruptores automáticos para sobrecorrientes | Home Leader | DZ47-63 | Interuptor termomagnético | 415 | 2P | 25 | 3 | C | N/A | N/A | N/A | AE-0456 | Sistema 4 de la Guia ISO-IEC 67 | Control anual por Sistema 4 | SADAN S.A.
Interruptores automáticos para sobrecorrientes | Home Leader | DZ47-63 | Interuptor termomagnético | 415 | 2P | 32 | 3 | C | N/A | N/A | N/A | AE-0456 | Sistema 4 de la Guia ISO-IEC 67 | Control anual por Sistema 4 | SADAN S.A.
Interruptores automáticos para sobrecorrientes | Home Leader | DZ47-63 | Interuptor termomagnético | 415 | 2P | 40 | 3 | C | N/A | N/A | N/A | AE-0456 | Sistema 4 de la Guia ISO-IEC 67 | Control anual por Sistema 4 | SADAN S.A.
Interruptores automáticos para sobrecorrientes | Home Leader | DZ47-63 | Interuptor termomagnético | 415 | 2P | 50 | 3 | C | N/A | N/A | N/A | AE-0456 | Sistema 4 de la Guia ISO-IEC 67 | Control anual por Sistema 4 | SADAN S.A.
Interruptores automáticos para sobrecorrientes | Home Leader | DZ47-63 | Interuptor termomagnético | 415 | 2P | 63 | 3 | C | N/A | N/A | N/A | AE-0456 | Sistema 4 de la Guia ISO-IEC 67 | Control anual por Sistema 4 | SADAN S.A.
Interruptores automáticos para sobrecorrientes | Home Leader | DZ47-63 | Interuptor termomagnético | 415 | 3P | 6 | 3 | C | N/A | N/A | N/A | AE-0456 | Sistema 4 de la Guia ISO-IEC 67 | Control anual por Sistema 4 | SADAN S.A.
Interruptores automáticos para sobrecorrientes | Home Leader | DZ47-63 | Interuptor termomagnético | 415 | 3P | 10 | 3 | C | N/A | N/A | N/A | AE-0456 | Sistema 4 de la Guia ISO-IEC 67 | Control anual por Sistema 4 | SADAN S.A.
Interruptores automáticos para sobrecorrientes | Home Leader | DZ47-63 | Interuptor termomagnético | 415 | 3P | 16 | 3 | C | N/A | N/A | N/A | AE-0456 | Sistema 4 de la Guia ISO-IEC 67 | Control anual por Sistema 4 | SADAN S.A.
Interruptores automáticos para sobrecorrientes | Home Leader | DZ47-63 | Interuptor termomagnético | 415 | 3P | 20 | 3 | C | N/A | N/A | N/A | AE-0456 | Sistema 4 de la Guia ISO-IEC 67 | Control anual por Sistema 4 | SADAN S.A.
Interruptores automáticos para sobrecorrientes | Home Leader | DZ47-63 | Interuptor termomagnético | 415 | 3P | 25 | 3 | C | N/A | N/A | N/A | AE-0456 | Sistema 4 de la Guia ISO-IEC 67 | Control anual por Sistema 4 | SADAN S.A.
Interruptores automáticos para sobrecorrientes | Home Leader | DZ47-63 | Interuptor termomagnético | 415 | 3P | 32 | 3 | C | N/A | N/A | N/A | AE-0456 | Sistema 4 de la Guia ISO-IEC 67 | Control anual por Sistema 4 | SADAN S.A.
Interruptores automáticos para sobrecorrientes | Home Leader | DZ47-63 | Interuptor termomagnético | 415 | 3P | 40 | 3 | C | N/A | N/A | N/A | AE-0456 | Sistema 4 de la Guia ISO-IEC 67 | Control anual por Sistema 4 | SADAN S.A.
Interruptores automáticos para sobrecorrientes | Home Leader | DZ47-63 | Interuptor termomagnético | 415 | 3P | 50 | 3 | C | N/A | N/A | N/A | AE-0456 | Sistema 4 de la Guia ISO-IEC 67 | Control anual por Sistema 4 | SADAN S.A.
Interruptores automáticos para sobrecorrientes | Home Leader | DZ47-63 | Interuptor termomagnético | 415 | 3P | 63 | 3 | C | N/A | N/A | N/A | AE-0456 | Sistema 4 de la Guia ISO-IEC 67 | Control anual por Sistema 4 | SADAN S.A.
Interruptores automáticos para sobrecorrientes | Home Leader | DZ47-63 | Interuptor termomagnético | 415 | 4P | 6 | 3 | C | N/A | N/A | N/A | AE-0456 | Sistema 4 de la Guia ISO-IEC 67 | Control anual por Sistema 4 | SADAN S.A.
Interruptores automáticos para sobrecorrientes | Home Leader | DZ47-63 | Interuptor termomagnético | 415 | 4P | 10 | 3 | C | N/A | N/A | N/A | AE-0456 | Sistema 4 de la Guia ISO-IEC 67 | Control anual por Sistema 4 | SADAN S.A.
Interruptores automáticos para sobrecorrientes | Home Leader | DZ47-63 | Interuptor termomagnético | 415 | 4P | 16 | 3 | C | N/A | N/A | N/A | AE-0456 | Sistema 4 de la Guia ISO-IEC 67 | Control anual por Sistema 4 | SADAN S.A.
Interruptores automáticos para sobrecorrientes | Home Leader | DZ47-63 | Interuptor termomagnético | 415 | 4P | 20 | 3 | C | N/A | N/A | N/A | AE-0456 | Sistema 4 de la Guia ISO-IEC 67 | Control anual por Sistema 4 | SADAN S.A.
Interruptores automáticos para sobrecorrientes | Home Leader | DZ47-63 | Interuptor termomagnético | 415 | 4P | 25 | 3 | C | N/A | N/A | N/A | AE-0456 | Sistema 4 de la Guia ISO-IEC 67 | Control anual por Sistema 4 | SADAN S.A.
Interruptores automáticos para sobrecorrientes | Home Leader | DZ47-63 | Interuptor termomagnético | 415 | 4P | 32 | 3 | C | N/A | N/A | N/A | AE-0456 | Sistema 4 de la Guia ISO-IEC 67 | Control anual por Sistema 4 | SADAN S.A.
Interruptores automáticos para sobrecorrientes | Home Leader | DZ47-63 | Interuptor termomagnético | 415 | 4P | 40 | 3 | C | N/A | N/A | N/A | AE-0456 | Sistema 4 de la Guia ISO-IEC 67 | Control anual por Sistema 4 | SADAN S.A.
Interruptores automáticos para sobrecorrientes | Home Leader | DZ47-63 | Interuptor termomagnético | 415 | 4P | 50 | 3 | C | N/A | N/A | N/A | AE-0456 | Sistema 4 de la Guia ISO-IEC 67 | Control anual por Sistema 4 | SADAN S.A.
Interruptores automáticos para sobrecorrientes | Home Leader | DZ47-63 | Interuptor termomagnético | 415 | 4P | 63 | 3 | C | N/A | N/A | N/A | AE-0456 | Sistema 4 de la Guia ISO-IEC 67 | Control anual por Sistema 4 | SADAN S.A.
Interruptores automáticos para sobrecorrientes | Home Leader | DZ47-63 | Interuptor termomagnético | 240/415 | 1P | 6 | 4,5 | B | N/A | N/A | N/A | AE-0456 | Sistema 4 de la Guia ISO-IEC 67 | Control anual por Sistema 4 | SADAN S.A.
Interruptores automáticos para sobrecorrientes | Home Leader | DZ47-63 | Interuptor termomagnético | 240/415 | 1P | 10 | 4,5 | B | N/A | N/A | N/A | AE-0456 | Sistema 4 de la Guia ISO-IEC 67 | Control anual por Sistema 4 | SADAN S.A.
Interruptores automáticos para sobrecorrientes | Home Leader | DZ47-63 | Interuptor termomagnético | 240/415 | 1P | 16 | 4,5 | B | N/A | N/A | N/A | AE-0456 | Sistema 4 de la Guia ISO-IEC 67 | Control anual por Sistema 4 | SADAN S.A.
Interruptores automáticos para sobrecorrientes | Home Leader | DZ47-63 | Interuptor termomagnético | 240/415 | 1P | 20 | 4,5 | B | N/A | N/A | N/A | AE-0456 | Sistema 4 de la Guia ISO-IEC 67 | Control anual por Sistema 4 | SADAN S.A.
Interruptores automáticos para sobrecorrientes | Home Leader | DZ47-63 | Interuptor termomagnético | 240/415 | 1P | 25 | 4,5 | B | N/A | N/A | N/A | AE-0456 | Sistema 4 de la Guia ISO-IEC 67 | Control anual por Sistema 4 | SADAN S.A.
Interruptores automáticos para sobrecorrientes | Home Leader | DZ47-63 | Interuptor termomagnético | 240/415 | 1P | 32 | 4,5 | B | N/A | N/A | N/A | AE-0456 | Sistema 4 de la Guia ISO-IEC 67 | Control anual por Sistema 4 | SADAN S.A.
Interruptores automáticos para sobrecorrientes | Home Leader | DZ47-63 | Interuptor termomagnético | 240/415 | 1P | 40 | 4,5 | B | N/A | N/A | N/A | AE-0456 | Sistema 4 de la Guia ISO-IEC 67 | Control anual por Sistema 4 | SADAN S.A.
Interruptores automáticos para sobrecorrientes | Home Leader | DZ47-63 | Interuptor termomagnético | 240/415 | 1P | 50 | 4,5 | B | N/A | N/A | N/A | AE-0456 | Sistema 4 de la Guia ISO-IEC 67 | Control anual por Sistema 4 | SADAN S.A.
Interruptores automáticos para sobrecorrientes | Home Leader | DZ47-63 | Interuptor termomagnético | 240/415 | 1P | 63 | 4,5 | B | N/A | N/A | N/A | AE-0456 | Sistema 4 de la Guia ISO-IEC 67 | Control anual por Sistema 4 | SADAN S.A.
Interruptores automáticos para sobrecorrientes | Home Leader | DZ47-63 | Interuptor termomagnético | 415 | 2P | 6 | 4,5 | B | N/A | N/A | N/A | AE-0456 | Sistema 4 de la Guia ISO-IEC 67 | Control anual por Sistema 4 | SADAN S.A.
Interruptores automáticos para sobrecorrientes | Home Leader | DZ47-63 | Interuptor termomagnético | 415 | 2P | 10 | 4,5 | B | N/A | N/A | N/A | AE-0456 | Sistema 4 de la Guia ISO-IEC 67 | Control anual por Sistema 4 | SADAN S.A.
Interruptores automáticos para sobrecorrientes | Home Leader | DZ47-63 | Interuptor termomagnético | 415 | 2P | 16 | 4,5 | B | N/A | N/A | N/A | AE-0456 | Sistema 4 de la Guia ISO-IEC 67 | Control anual por Sistema 4 | SADAN S.A.
Interruptores automáticos para sobrecorrientes | Home Leader | DZ47-63 | Interuptor termomagnético | 415 | 2P | 20 | 4,5 | B | N/A | N/A | N/A | AE-0456 | Sistema 4 de la Guia ISO-IEC 67 | Control anual por Sistema 4 | SADAN S.A.
Interruptores automáticos para sobrecorrientes | Home Leader | DZ47-63 | Interuptor termomagnético | 415 | 2P | 25 | 4,5 | B | N/A | N/A | N/A | AE-0456 | Sistema 4 de la Guia ISO-IEC 67 | Control anual por Sistema 4 | SADAN S.A.
Interruptores automáticos para sobrecorrientes | Home Leader | DZ47-63 | Interuptor termomagnético | 415 | 2P | 32 | 4,5 | B | N/A | N/A | N/A | AE-0456 | Sistema 4 de la Guia ISO-IEC 67 | Control anual por Sistema 4 | SADAN S.A.
Interruptores automáticos para sobrecorrientes | Home Leader | DZ47-63 | Interuptor termomagnético | 415 | 2P | 40 | 4,5 | B | N/A | N/A | N/A | AE-0456 | Sistema 4 de la Guia ISO-IEC 67 | Control anual por Sistema 4 | SADAN S.A.
Interruptores automáticos para sobrecorrientes | Home Leader | DZ47-63 | Interuptor termomagnético | 415 | 2P | 50 | 4,5 | B | N/A | N/A | N/A | AE-0456 | Sistema 4 de la Guia ISO-IEC 67 | Control anual por Sistema 4 | SADAN S.A.
Interruptores automáticos para sobrecorrientes | Home Leader | DZ47-63 | Interuptor termomagnético | 415 | 2P | 63 | 4,5 | B | N/A | N/A | N/A | AE-0456 | Sistema 4 de la Guia ISO-IEC 67 | Control anual por Sistema 4 | SADAN S.A.
Interruptores automáticos para sobrecorrientes | Home Leader | DZ47-63 | Interuptor termomagnético | 415 | 3P | 6 | 4,5 | B | N/A | N/A | N/A | AE-0456 | Sistema 4 de la Guia ISO-IEC 67 | Control anual por Sistema 4 | SADAN S.A.
Interruptores automáticos para sobrecorrientes | Home Leader | DZ47-63 | Interuptor termomagnético | 415 | 3P | 10 | 4,5 | B | N/A | N/A | N/A | AE-0456 | Sistema 4 de la Guia ISO-IEC 67 | Control anual por Sistema 4 | SADAN S.A.
Interruptores automáticos para sobrecorrientes | Home Leader | DZ47-63 | Interuptor termomagnético | 415 | 3P | 16 | 4,5 | B | N/A | N/A | N/A | AE-0456 | Sistema 4 de la Guia ISO-IEC 67 | Control anual por Sistema 4 | SADAN S.A.
Interruptores automáticos para sobrecorrientes | Home Leader | DZ47-63 | Interuptor termomagnético | 415 | 3P | 20 | 4,5 | B | N/A | N/A | N/A | AE-0456 | Sistema 4 de la Guia ISO-IEC 67 | Control anual por Sistema 4 | SADAN S.A.
Interruptores automáticos para sobrecorrientes | Home Leader | DZ47-63 | Interuptor termomagnético | 415 | 3P | 25 | 4,5 | B | N/A | N/A | N/A | AE-0456 | Sistema 4 de la Guia ISO-IEC 67 | Control anual por Sistema 4 | SADAN S.A.
Interruptores automáticos para sobrecorrientes | Home Leader | DZ47-63 | Interuptor termomagnético | 415 | 3P | 32 | 4,5 | B | N/A | N/A | N/A | AE-0456 | Sistema 4 de la Guia ISO-IEC 67 | Control anual por Sistema 4 | SADAN S.A.
Interruptores automáticos para sobrecorrientes | Home Leader | DZ47-63 | Interuptor termomagnético | 415 | 3P | 40 | 4,5 | B | N/A | N/A | N/A | AE-0456 | Sistema 4 de la Guia ISO-IEC 67 | Control anual por Sistema 4 | SADAN S.A.
Interruptores automáticos para sobrecorrientes | Home Leader | DZ47-63 | Interuptor termomagnético | 415 | 3P | 50 | 4,5 | B | N/A | N/A | N/A | AE-0456 | Sistema 4 de la Guia ISO-IEC 67 | Control anual por Sistema 4 | SADAN S.A.
Interruptores automáticos para sobrecorrientes | Home Leader | DZ47-63 | Interuptor termomagnético | 415 | 3P | 63 | 4,5 | B | N/A | N/A | N/A | AE-0456 | Sistema 4 de la Guia ISO-IEC 67 | Control anual por Sistema 4 | SADAN S.A.
Interruptores automáticos para sobrecorrientes | Home Leader | DZ47-63 | Interuptor termomagnético | 415 | 4P | 6 | 4,5 | B | N/A | N/A | N/A | AE-0456 | Sistema 4 de la Guia ISO-IEC 67 | Control anual por Sistema 4 | SADAN S.A.
Interruptores automáticos para sobrecorrientes | Home Leader | DZ47-63 | Interuptor termomagnético | 415 | 4P | 10 | 4,5 | B | N/A | N/A | N/A | AE-0456 | Sistema 4 de la Guia ISO-IEC 67 | Control anual por Sistema 4 | SADAN S.A.
Interruptores automáticos para sobrecorrientes | Home Leader | DZ47-63 | Interuptor termomagnético | 415 | 4P | 16 | 4,5 | B | N/A | N/A | N/A | AE-0456 | Sistema 4 de la Guia ISO-IEC 67 | Control anual por Sistema 4 | SADAN S.A.
Interruptores automáticos para sobrecorrientes | Home Leader | DZ47-63 | Interuptor termomagnético | 415 | 4P | 20 | 4,5 | B | N/A | N/A | N/A | AE-0456 | Sistema 4 de la Guia ISO-IEC 67 | Control anual por Sistema 4 | SADAN S.A.
Interruptores automáticos para sobrecorrientes | Home Leader | DZ47-63 | Interuptor termomagnético | 415 | 4P | 25 | 4,5 | B | N/A | N/A | N/A | AE-0456 | Sistema 4 de la Guia ISO-IEC 67 | Control anual por Sistema 4 | SADAN S.A.
Interruptores automáticos para sobrecorrientes | Home Leader | DZ47-63 | Interuptor termomagnético | 415 | 4P | 32 | 4,5 | B | N/A | N/A | N/A | AE-0456 | Sistema 4 de la Guia ISO-IEC 67 | Control anual por Sistema 4 | SADAN S.A.
Interruptores automáticos para sobrecorrientes | Home Leader | DZ47-63 | Interuptor termomagnético | 415 | 4P | 40 | 4,5 | B | N/A | N/A | N/A | AE-0456 | Sistema 4 de la Guia ISO-IEC 67 | Control anual por Sistema 4 | SADAN S.A.
Interruptores automáticos para sobrecorrientes | Home Leader | DZ47-63 | Interuptor termomagnético | 415 | 4P | 50 | 4,5 | B | N/A | N/A | N/A | AE-0456 | Sistema 4 de la Guia ISO-IEC 67 | Control anual por Sistema 4 | SADAN S.A.
Interruptores automáticos para sobrecorrientes | Home Leader | DZ47-63 | Interuptor termomagnético | 415 | 4P | 63 | 4,5 | B | N/A | N/A | N/A | AE-0456 | Sistema 4 de la Guia ISO-IEC 67 | Control anual por Sistema 4 | SADAN S.A.
Interruptores automáticos para sobrecorrientes | Home Leader | DZ47-63 | Interuptor termomagnético | 240/415 | 1P | 6 | 4,5 | C | N/A | N/A | N/A | AE-0456 | Sistema 4 de la Guia ISO-IEC 67 | Control anual por Sistema 4 | SADAN S.A.
Interruptores automáticos para sobrecorrientes | Home Leader | DZ47-63 | Interuptor termomagnético | 240/415 | 1P | 10 | 4,5 | C | N/A | N/A | N/A | AE-0456 | Sistema 4 de la Guia ISO-IEC 67 | Control anual por Sistema 4 | SADAN S.A.
Interruptores automáticos para sobrecorrientes | Home Leader | DZ47-63 | Interuptor termomagnético | 240/415 | 1P | 16 | 4,5 | C | N/A | N/A | N/A | AE-0456 | Sistema 4 de la Guia ISO-IEC 67 | Control anual por Sistema 4 | SADAN S.A.
Interruptores automáticos para sobrecorrientes | Home Leader | DZ47-63 | Interuptor termomagnético | 240/415 | 1P | 20 | 4,5 | C | N/A | N/A | N/A | AE-0456 | Sistema 4 de la Guia ISO-IEC 67 | Control anual por Sistema 4 | SADAN S.A.
Interruptores automáticos para sobrecorrientes | Home Leader | DZ47-63 | Interuptor termomagnético | 240/415 | 1P | 25 | 4,5 | C | N/A | N/A | N/A | AE-0456 | Sistema 4 de la Guia ISO-IEC 67 | Control anual por Sistema 4 | SADAN S.A.
Interruptores automáticos para sobrecorrientes | Home Leader | DZ47-63 | Interuptor termomagnético | 240/415 | 1P | 32 | 4,5 | C | N/A | N/A | N/A | AE-0456 | Sistema 4 de la Guia ISO-IEC 67 | Control anual por Sistema 4 | SADAN S.A.
Interruptores automáticos para sobrecorrientes | Home Leader | DZ47-63 | Interuptor termomagnético | 240/415 | 1P | 40 | 4,5 | C | N/A | N/A | N/A | AE-0456 | Sistema 4 de la Guia ISO-IEC 67 | Control anual por Sistema 4 | SADAN S.A.
Interruptores automáticos para sobrecorrientes | Home Leader | DZ47-63 | Interuptor termomagnético | 240/415 | 1P | 50 | 4,5 | C | N/A | N/A | N/A | AE-0456 | Sistema 4 de la Guia ISO-IEC 67 | Control anual por Sistema 4 | SADAN S.A.
Interruptores automáticos para sobrecorrientes | Home Leader | DZ47-63 | Interuptor termomagnético | 240/415 | 1P | 63 | 4,5 | C | N/A | N/A | N/A | AE-0456 | Sistema 4 de la Guia ISO-IEC 67 | Control anual por Sistema 4 | SADAN S.A.
Interruptores automáticos para sobrecorrientes | Home Leader | DZ47-63 | Interuptor termomagnético | 415 | 2P | 6 | 4,5 | C | N/A | N/A | N/A | AE-0456 | Sistema 4 de la Guia ISO-IEC 67 | Control anual por Sistema 4 | SADAN S.A.
Interruptores automáticos para sobrecorrientes | Home Leader | DZ47-63 | Interuptor termomagnético | 415 | 2P | 10 | 4,5 | C | N/A | N/A | N/A | AE-0456 | Sistema 4 de la Guia ISO-IEC 67 | Control anual por Sistema 4 | SADAN S.A.
Interruptores automáticos para sobrecorrientes | Home Leader | DZ47-63 | Interuptor termomagnético | 415 | 2P | 16 | 4,5 | C | N/A | N/A | N/A | AE-0456 | Sistema 4 de la Guia ISO-IEC 67 | Control anual por Sistema 4 | SADAN S.A.
Interruptores automáticos para sobrecorrientes | Home Leader | DZ47-63 | Interuptor termomagnético | 415 | 2P | 20 | 4,5 | C | N/A | N/A | N/A | AE-0456 | Sistema 4 de la Guia ISO-IEC 67 | Control anual por Sistema 4 | SADAN S.A.
Interruptores automáticos para sobrecorrientes | Home Leader | DZ47-63 | Interuptor termomagnético | 415 | 2P | 25 | 4,5 | C | N/A | N/A | N/A | AE-0456 | Sistema 4 de la Guia ISO-IEC 67 | Control anual por Sistema 4 | SADAN S.A.
Interruptores automáticos para sobrecorrientes | Home Leader | DZ47-63 | Interuptor termomagnético | 415 | 2P | 32 | 4,5 | C | N/A | N/A | N/A | AE-0456 | Sistema 4 de la Guia ISO-IEC 67 | Control anual por Sistema 4 | SADAN S.A.
Interruptores automáticos para sobrecorrientes | Home Leader | DZ47-63 | Interuptor termomagnético | 415 | 2P | 40 | 4,5 | C | N/A | N/A | N/A | AE-0456 | Sistema 4 de la Guia ISO-IEC 67 | Control anual por Sistema 4 | SADAN S.A.
Interruptores automáticos para sobrecorrientes | Home Leader | DZ47-63 | Interuptor termomagnético | 415 | 2P | 50 | 4,5 | C | N/A | N/A | N/A | AE-0456 | Sistema 4 de la Guia ISO-IEC 67 | Control anual por Sistema 4 | SADAN S.A.
Interruptores automáticos para sobrecorrientes | Home Leader | DZ47-63 | Interuptor termomagnético | 415 | 2P | 63 | 4,5 | C | N/A | N/A | N/A | AE-0456 | Sistema 4 de la Guia ISO-IEC 67 | Control anual por Sistema 4 | SADAN S.A.
Interruptores automáticos para sobrecorrientes | Home Leader | DZ47-63 | Interuptor termomagnético | 415 | 3P | 6 | 4,5 | C | N/A | N/A | N/A | AE-0456 | Sistema 4 de la Guia ISO-IEC 67 | Control anual por Sistema 4 | SADAN S.A.
Interruptores automáticos para sobrecorrientes | Home Leader | DZ47-63 | Interuptor termomagnético | 415 | 3P | 10 | 4,5 | C | N/A | N/A | N/A | AE-0456 | Sistema 4 de la Guia ISO-IEC 67 | Control anual por Sistema 4 | SADAN S.A.
Interruptores automáticos para sobrecorrientes | Home Leader | DZ47-63 | Interuptor termomagnético | 415 | 3P | 16 | 4,5 | C | N/A | N/A | N/A | AE-0456 | Sistema 4 de la Guia ISO-IEC 67 | Control anual por Sistema 4 | SADAN S.A.
Interruptores automáticos para sobrecorrientes | Home Leader | DZ47-63 | Interuptor termomagnético | 415 | 3P | 20 | 4,5 | C | N/A | N/A | N/A | AE-0456 | Sistema 4 de la Guia ISO-IEC 67 | Control anual por Sistema 4 | SADAN S.A.
Interruptores automáticos para sobrecorrientes | Home Leader | DZ47-63 | Interuptor termomagnético | 415 | 3P | 25 | 4,5 | C | N/A | N/A | N/A | AE-0456 | Sistema 4 de la Guia ISO-IEC 67 | Control anual por Sistema 4 | SADAN S.A.
Interruptores automáticos para sobrecorrientes | Home Leader | DZ47-63 | Interuptor termomagnético | 415 | 3P | 32 | 4,5 | C | N/A | N/A | N/A | AE-0456 | Sistema 4 de la Guia ISO-IEC 67 | Control anual por Sistema 4 | SADAN S.A.
Interruptores automáticos para sobrecorrientes | Home Leader | DZ47-63 | Interuptor termomagnético | 415 | 3P | 40 | 4,5 | C | N/A | N/A | N/A | AE-0456 | Sistema 4 de la Guia ISO-IEC 67 | Control anual por Sistema 4 | SADAN S.A.
Interruptores automáticos para sobrecorrientes | Home Leader | DZ47-63 | Interuptor termomagnético | 415 | 3P | 50 | 4,5 | C | N/A | N/A | N/A | AE-0456 | Sistema 4 de la Guia ISO-IEC 67 | Control anual por Sistema 4 | SADAN S.A.
Interruptores automáticos para sobrecorrientes | Home Leader | DZ47-63 | Interuptor termomagnético | 415 | 3P | 63 | 4,5 | C | N/A | N/A | N/A | AE-0456 | Sistema 4 de la Guia ISO-IEC 67 | Control anual por Sistema 4 | SADAN S.A.
Interruptores automáticos para sobrecorrientes | Home Leader | DZ47-63 | Interuptor termomagnético | 415 | 4P | 6 | 4,5 | C | N/A | N/A | N/A | AE-0456 | Sistema 4 de la Guia ISO-IEC 67 | Control anual por Sistema 4 | SADAN S.A.
Interruptores automáticos para sobrecorrientes | Home Leader | DZ47-63 | Interuptor termomagnético | 415 | 4P | 10 | 4,5 | C | N/A | N/A | N/A | AE-0456 | Sistema 4 de la Guia ISO-IEC 67 | Control anual por Sistema 4 | SADAN S.A.
Interruptores automáticos para sobrecorrientes | Home Leader | DZ47-63 | Interuptor termomagnético | 415 | 4P | 16 | 4,5 | C | N/A | N/A | N/A | AE-0456 | Sistema 4 de la Guia ISO-IEC 67 | Control anual por Sistema 4 | SADAN S.A.
Interruptores automáticos para sobrecorrientes | Home Leader | DZ47-63 | Interuptor termomagnético | 415 | 4P | 20 | 4,5 | C | N/A | N/A | N/A | AE-0456 | Sistema 4 de la Guia ISO-IEC 67 | Control anual por Sistema 4 | SADAN S.A.
Interruptores automáticos para sobrecorrientes | Home Leader | DZ47-63 | Interuptor termomagnético | 415 | 4P | 25 | 4,5 | C | N/A | N/A | N/A | AE-0456 | Sistema 4 de la Guia ISO-IEC 67 | Control anual por Sistema 4 | SADAN S.A.
Interruptores automáticos para sobrecorrientes | Home Leader | DZ47-63 | Interuptor termomagnético | 415 | 4P | 32 | 4,5 | C | N/A | N/A | N/A | AE-0456 | Sistema 4 de la Guia ISO-IEC 67 | Control anual por Sistema 4 | SADAN S.A.
Interruptores automáticos para sobrecorrientes | Home Leader | DZ47-63 | Interuptor termomagnético | 415 | 4P | 40 | 4,5 | C | N/A | N/A | N/A | AE-0456 | Sistema 4 de la Guia ISO-IEC 67 | Control anual por Sistema 4 | SADAN S.A.
Interruptores automáticos para sobrecorrientes | Home Leader | DZ47-63 | Interuptor termomagnético | 415 | 4P | 50 | 4,5 | C | N/A | N/A | N/A | AE-0456 | Sistema 4 de la Guia ISO-IEC 67 | Control anual por Sistema 4 | SADAN S.A.
Interruptores automáticos para sobrecorrientes | Home Leader | DZ47-63 | Interuptor termomagnético | 415 | 4P | 63 | 4,5 | C | N/A | N/A | N/A | AE-0456 | Sistema 4 de la Guia ISO-IEC 67 | Control anual por Sistema 4 | SADAN S.A.
Interruptores automáticos para sobrecorrientes | CNC | DZ47-63 | Interuptor termomagnético | 240/415 | 1P | 6 | 3 | B | N/A | N/A | N/A | AE-0457 | Sistema 4 de la Guia ISO-IEC 67 | Control anual por Sistema 4 | SADAN S.A.
Interruptores automáticos para sobrecorrientes | CNC | DZ47-63 | Interuptor termomagnético | 240/415 | 1P | 10 | 3 | B | N/A | N/A | N/A | AE-0457 | Sistema 4 de la Guia ISO-IEC 67 | Control anual por Sistema 4 | SADAN S.A.
Interruptores automáticos para sobrecorrientes | CNC | DZ47-63 | Interuptor termomagnético | 240/415 | 1P | 16 | 3 | B | N/A | N/A | N/A | AE-0457 | Sistema 4 de la Guia ISO-IEC 67 | Control anual por Sistema 4 | SADAN S.A.
Interruptores automáticos para sobrecorrientes | CNC | DZ47-63 | Interuptor termomagnético | 240/415 | 1P | 20 | 3 | B | N/A | N/A | N/A | AE-0457 | Sistema 4 de la Guia ISO-IEC 67 | Control anual por Sistema 4 | SADAN S.A.
Interruptores automáticos para sobrecorrientes | CNC | DZ47-63 | Interuptor termomagnético | 240/415 | 1P | 25 | 3 | B | N/A | N/A | N/A | AE-0457 | Sistema 4 de la Guia ISO-IEC 67 | Control anual por Sistema 4 | SADAN S.A.
Interruptores automáticos para sobrecorrientes | CNC | DZ47-63 | Interuptor termomagnético | 240/415 | 1P | 32 | 3 | B | N/A | N/A | N/A | AE-0457 | Sistema 4 de la Guia ISO-IEC 67 | Control anual por Sistema 4 | SADAN S.A.
Interruptores automáticos para sobrecorrientes | CNC | DZ47-63 | Interuptor termomagnético | 240/415 | 1P | 40 | 3 | B | N/A | N/A | N/A | AE-0457 | Sistema 4 de la Guia ISO-IEC 67 | Control anual por Sistema 4 | SADAN S.A.
Interruptores automáticos para sobrecorrientes | CNC | DZ47-63 | Interuptor termomagnético | 240/415 | 1P | 50 | 3 | B | N/A | N/A | N/A | AE-0457 | Sistema 4 de la Guia ISO-IEC 67 | Control anual por Sistema 4 | SADAN S.A.
Interruptores automáticos para sobrecorrientes | CNC | DZ47-63 | Interuptor termomagnético | 240/415 | 1P | 63 | 3 | B | N/A | N/A | N/A | AE-0457 | Sistema 4 de la Guia ISO-IEC 67 | Control anual por Sistema 4 | SADAN S.A.
Interruptores automáticos para sobrecorrientes | CNC | DZ47-63 | Interuptor termomagnético | 415 | 2P | 6 | 3 | B | N/A | N/A | N/A | AE-0457 | Sistema 4 de la Guia ISO-IEC 67 | Control anual por Sistema 4 | SADAN S.A.
Interruptores automáticos para sobrecorrientes | CNC | DZ47-63 | Interuptor termomagnético | 415 | 2P | 10 | 3 | B | N/A | N/A | N/A | AE-0457 | Sistema 4 de la Guia ISO-IEC 67 | Control anual por Sistema 4 | SADAN S.A.
Interruptores automáticos para sobrecorrientes | CNC | DZ47-63 | Interuptor termomagnético | 415 | 2P | 16 | 3 | B | N/A | N/A | N/A | AE-0457 | Sistema 4 de la Guia ISO-IEC 67 | Control anual por Sistema 4 | SADAN S.A.
Interruptores automáticos para sobrecorrientes | CNC | DZ47-63 | Interuptor termomagnético | 415 | 2P | 20 | 3 | B | N/A | N/A | N/A | AE-0457 | Sistema 4 de la Guia ISO-IEC 67 | Control anual por Sistema 4 | SADAN S.A.
Interruptores automáticos para sobrecorrientes | CNC | DZ47-63 | Interuptor termomagnético | 415 | 2P | 25 | 3 | B | N/A | N/A | N/A | AE-0457 | Sistema 4 de la Guia ISO-IEC 67 | Control anual por Sistema 4 | SADAN S.A.
Interruptores automáticos para sobrecorrientes | CNC | DZ47-63 | Interuptor termomagnético | 415 | 2P | 32 | 3 | B | N/A | N/A | N/A | AE-0457 | Sistema 4 de la Guia ISO-IEC 67 | Control anual por Sistema 4 | SADAN S.A.
Interruptores automáticos para sobrecorrientes | CNC | DZ47-63 | Interuptor termomagnético | 415 | 2P | 40 | 3 | B | N/A | N/A | N/A | AE-0457 | Sistema 4 de la Guia ISO-IEC 67 | Control anual por Sistema 4 | SADAN S.A.
Interruptores automáticos para sobrecorrientes | CNC | DZ47-63 | Interuptor termomagnético | 415 | 2P | 50 | 3 | B | N/A | N/A | N/A | AE-0457 | Sistema 4 de la Guia ISO-IEC 67 | Control anual por Sistema 4 | SADAN S.A.
Interruptores automáticos para sobrecorrientes | CNC | DZ47-63 | Interuptor termomagnético | 415 | 2P | 63 | 3 | B | N/A | N/A | N/A | AE-0457 | Sistema 4 de la Guia ISO-IEC 67 | Control anual por Sistema 4 | SADAN S.A.
Interruptores automáticos para sobrecorrientes | CNC | DZ47-63 | Interuptor termomagnético | 415 | 3P | 6 | 3 | B | N/A | N/A | N/A | AE-0457 | Sistema 4 de la Guia ISO-IEC 67 | Control anual por Sistema 4 | SADAN S.A.
Interruptores automáticos para sobrecorrientes | CNC | DZ47-63 | Interuptor termomagnético | 415 | 3P | 10 | 3 | B | N/A | N/A | N/A | AE-0457 | Sistema 4 de la Guia ISO-IEC 67 | Control anual por Sistema 4 | SADAN S.A.
Interruptores automáticos para sobrecorrientes | CNC | DZ47-63 | Interuptor termomagnético | 415 | 3P | 16 | 3 | B | N/A | N/A | N/A | AE-0457 | Sistema 4 de la Guia ISO-IEC 67 | Control anual por Sistema 4 | SADAN S.A.
Interruptores automáticos para sobrecorrientes | CNC | DZ47-63 | Interuptor termomagnético | 415 | 3P | 20 | 3 | B | N/A | N/A | N/A | AE-0457 | Sistema 4 de la Guia ISO-IEC 67 | Control anual por Sistema 4 | SADAN S.A.
Interruptores automáticos para sobrecorrientes | CNC | DZ47-63 | Interuptor termomagnético | 415 | 3P | 25 | 3 | B | N/A | N/A | N/A | AE-0457 | Sistema 4 de la Guia ISO-IEC 67 | Control anual por Sistema 4 | SADAN S.A.
Interruptores automáticos para sobrecorrientes | CNC | DZ47-63 | Interuptor termomagnético | 415 | 3P | 32 | 3 | B | N/A | N/A | N/A | AE-0457 | Sistema 4 de la Guia ISO-IEC 67 | Control anual por Sistema 4 | SADAN S.A.
Interruptores automáticos para sobrecorrientes | CNC | DZ47-63 | Interuptor termomagnético | 415 | 3P | 40 | 3 | B | N/A | N/A | N/A | AE-0457 | Sistema 4 de la Guia ISO-IEC 67 | Control anual por Sistema 4 | SADAN S.A.
Interruptores automáticos para sobrecorrientes | CNC | DZ47-63 | Interuptor termomagnético | 415 | 3P | 50 | 3 | B | N/A | N/A | N/A | AE-0457 | Sistema 4 de la Guia ISO-IEC 67 | Control anual por Sistema 4 | SADAN S.A.
Interruptores automáticos para sobrecorrientes | CNC | DZ47-63 | Interuptor termomagnético | 415 | 3P | 63 | 3 | B | N/A | N/A | N/A | AE-0457 | Sistema 4 de la Guia ISO-IEC 67 | Control anual por Sistema 4 | SADAN S.A.
Interruptores automáticos para sobrecorrientes | CNC | DZ47-63 | Interuptor termomagnético | 415 | 4P | 6 | 3 | B | N/A | N/A | N/A | AE-0457 | Sistema 4 de la Guia ISO-IEC 67 | Control anual por Sistema 4 | SADAN S.A.
Interruptores automáticos para sobrecorrientes | CNC | DZ47-63 | Interuptor termomagnético | 415 | 4P | 10 | 3 | B | N/A | N/A | N/A | AE-0457 | Sistema 4 de la Guia ISO-IEC 67 | Control anual por Sistema 4 | SADAN S.A.
Interruptores automáticos para sobrecorrientes | CNC | DZ47-63 | Interuptor termomagnético | 415 | 4P | 16 | 3 | B | N/A | N/A | N/A | AE-0457 | Sistema 4 de la Guia ISO-IEC 67 | Control anual por Sistema 4 | SADAN S.A.
Interruptores automáticos para sobrecorrientes | CNC | DZ47-63 | Interuptor termomagnético | 415 | 4P | 20 | 3 | B | N/A | N/A | N/A | AE-0457 | Sistema 4 de la Guia ISO-IEC 67 | Control anual por Sistema 4 | SADAN S.A.
Interruptores automáticos para sobrecorrientes | CNC | DZ47-63 | Interuptor termomagnético | 415 | 4P | 25 | 3 | B | N/A | N/A | N/A | AE-0457 | Sistema 4 de la Guia ISO-IEC 67 | Control anual por Sistema 4 | SADAN S.A.
Interruptores automáticos para sobrecorrientes | CNC | DZ47-63 | Interuptor termomagnético | 415 | 4P | 32 | 3 | B | N/A | N/A | N/A | AE-0457 | Sistema 4 de la Guia ISO-IEC 67 | Control anual por Sistema 4 | SADAN S.A.
Interruptores automáticos para sobrecorrientes | CNC | DZ47-63 | Interuptor termomagnético | 415 | 4P | 40 | 3 | B | N/A | N/A | N/A | AE-0457 | Sistema 4 de la Guia ISO-IEC 67 | Control anual por Sistema 4 | SADAN S.A.
Interruptores automáticos para sobrecorrientes | CNC | DZ47-63 | Interuptor termomagnético | 415 | 4P | 50 | 3 | B | N/A | N/A | N/A | AE-0457 | Sistema 4 de la Guia ISO-IEC 67 | Control anual por Sistema 4 | SADAN S.A.
Interruptores automáticos para sobrecorrientes | CNC | DZ47-63 | Interuptor termomagnético | 415 | 4P | 63 | 3 | B | N/A | N/A | N/A | AE-0457 | Sistema 4 de la Guia ISO-IEC 67 | Control anual por Sistema 4 | SADAN S.A.
Interruptores automáticos para sobrecorrientes | CNC | DZ47-63 | Interuptor termomagnético | 240/415 | 1P | 6 | 3 | C | N/A | N/A | N/A | AE-0457 | Sistema 4 de la Guia ISO-IEC 67 | Control anual por Sistema 4 | SADAN S.A.
Interruptores automáticos para sobrecorrientes | CNC | DZ47-63 | Interuptor termomagnético | 240/415 | 1P | 10 | 3 | C | N/A | N/A | N/A | AE-0457 | Sistema 4 de la Guia ISO-IEC 67 | Control anual por Sistema 4 | SADAN S.A.
Interruptores automáticos para sobrecorrientes | CNC | DZ47-63 | Interuptor termomagnético | 240/415 | 1P | 16 | 3 | C | N/A | N/A | N/A | AE-0457 | Sistema 4 de la Guia ISO-IEC 67 | Control anual por Sistema 4 | SADAN S.A.
Interruptores automáticos para sobrecorrientes | CNC | DZ47-63 | Interuptor termomagnético | 240/415 | 1P | 20 | 3 | C | N/A | N/A | N/A | AE-0457 | Sistema 4 de la Guia ISO-IEC 67 | Control anual por Sistema 4 | SADAN S.A.
Interruptores automáticos para sobrecorrientes | CNC | DZ47-63 | Interuptor termomagnético | 240/415 | 1P | 25 | 3 | C | N/A | N/A | N/A | AE-0457 | Sistema 4 de la Guia ISO-IEC 67 | Control anual por Sistema 4 | SADAN S.A.
Interruptores automáticos para sobrecorrientes | CNC | DZ47-63 | Interuptor termomagnético | 240/415 | 1P | 32 | 3 | C | N/A | N/A | N/A | AE-0457 | Sistema 4 de la Guia ISO-IEC 67 | Control anual por Sistema 4 | SADAN S.A.
Interruptores automáticos para sobrecorrientes | CNC | DZ47-63 | Interuptor termomagnético | 240/415 | 1P | 40 | 3 | C | N/A | N/A | N/A | AE-0457 | Sistema 4 de la Guia ISO-IEC 67 | Control anual por Sistema 4 | SADAN S.A.
Interruptores automáticos para sobrecorrientes | CNC | DZ47-63 | Interuptor termomagnético | 240/415 | 1P | 50 | 3 | C | N/A | N/A | N/A | AE-0457 | Sistema 4 de la Guia ISO-IEC 67 | Control anual por Sistema 4 | SADAN S.A.
Interruptores automáticos para sobrecorrientes | CNC | DZ47-63 | Interuptor termomagnético | 240/415 | 1P | 63 | 3 | C | N/A | N/A | N/A | AE-0457 | Sistema 4 de la Guia ISO-IEC 67 | Control anual por Sistema 4 | SADAN S.A.
Interruptores automáticos para sobrecorrientes | CNC | DZ47-63 | Interuptor termomagnético | 415 | 2P | 6 | 3 | C | N/A | N/A | N/A | AE-0457 | Sistema 4 de la Guia ISO-IEC 67 | Control anual por Sistema 4 | SADAN S.A.
Interruptores automáticos para sobrecorrientes | CNC | DZ47-63 | Interuptor termomagnético | 415 | 2P | 10 | 3 | C | N/A | N/A | N/A | AE-0457 | Sistema 4 de la Guia ISO-IEC 67 | Control anual por Sistema 4 | SADAN S.A.
Interruptores automáticos para sobrecorrientes | CNC | DZ47-63 | Interuptor termomagnético | 415 | 2P | 16 | 3 | C | N/A | N/A | N/A | AE-0457 | Sistema 4 de la Guia ISO-IEC 67 | Control anual por Sistema 4 | SADAN S.A.
Interruptores automáticos para sobrecorrientes | CNC | DZ47-63 | Interuptor termomagnético | 415 | 2P | 20 | 3 | C | N/A | N/A | N/A | AE-0457 | Sistema 4 de la Guia ISO-IEC 67 | Control anual por Sistema 4 | SADAN S.A.
Interruptores automáticos para sobrecorrientes | CNC | DZ47-63 | Interuptor termomagnético | 415 | 2P | 25 | 3 | C | N/A | N/A | N/A | AE-0457 | Sistema 4 de la Guia ISO-IEC 67 | Control anual por Sistema 4 | SADAN S.A.
Interruptores automáticos para sobrecorrientes | CNC | DZ47-63 | Interuptor termomagnético | 415 | 2P | 32 | 3 | C | N/A | N/A | N/A | AE-0457 | Sistema 4 de la Guia ISO-IEC 67 | Control anual por Sistema 4 | SADAN S.A.
Interruptores automáticos para sobrecorrientes | CNC | DZ47-63 | Interuptor termomagnético | 415 | 2P | 40 | 3 | C | N/A | N/A | N/A | AE-0457 | Sistema 4 de la Guia ISO-IEC 67 | Control anual por Sistema 4 | SADAN S.A.
Interruptores automáticos para sobrecorrientes | CNC | DZ47-63 | Interuptor termomagnético | 415 | 2P | 50 | 3 | C | N/A | N/A | N/A | AE-0457 | Sistema 4 de la Guia ISO-IEC 67 | Control anual por Sistema 4 | SADAN S.A.
Interruptores automáticos para sobrecorrientes | CNC | DZ47-63 | Interuptor termomagnético | 415 | 2P | 63 | 3 | C | N/A | N/A | N/A | AE-0457 | Sistema 4 de la Guia ISO-IEC 67 | Control anual por Sistema 4 | SADAN S.A.
Interruptores automáticos para sobrecorrientes | CNC | DZ47-63 | Interuptor termomagnético | 415 | 3P | 6 | 3 | C | N/A | N/A | N/A | AE-0457 | Sistema 4 de la Guia ISO-IEC 67 | Control anual por Sistema 4 | SADAN S.A.
Interruptores automáticos para sobrecorrientes | CNC | DZ47-63 | Interuptor termomagnético | 415 | 3P | 10 | 3 | C | N/A | N/A | N/A | AE-0457 | Sistema 4 de la Guia ISO-IEC 67 | Control anual por Sistema 4 | SADAN S.A.
Interruptores automáticos para sobrecorrientes | CNC | DZ47-63 | Interuptor termomagnético | 415 | 3P | 16 | 3 | C | N/A | N/A | N/A | AE-0457 | Sistema 4 de la Guia ISO-IEC 67 | Control anual por Sistema 4 | SADAN S.A.
Interruptores automáticos para sobrecorrientes | CNC | DZ47-63 | Interuptor termomagnético | 415 | 3P | 20 | 3 | C | N/A | N/A | N/A | AE-0457 | Sistema 4 de la Guia ISO-IEC 67 | Control anual por Sistema 4 | SADAN S.A.
Interruptores automáticos para sobrecorrientes | CNC | DZ47-63 | Interuptor termomagnético | 415 | 3P | 25 | 3 | C | N/A | N/A | N/A | AE-0457 | Sistema 4 de la Guia ISO-IEC 67 | Control anual por Sistema 4 | SADAN S.A.
Interruptores automáticos para sobrecorrientes | CNC | DZ47-63 | Interuptor termomagnético | 415 | 3P | 32 | 3 | C | N/A | N/A | N/A | AE-0457 | Sistema 4 de la Guia ISO-IEC 67 | Control anual por Sistema 4 | SADAN S.A.
Interruptores automáticos para sobrecorrientes | CNC | DZ47-63 | Interuptor termomagnético | 415 | 3P | 40 | 3 | C | N/A | N/A | N/A | AE-0457 | Sistema 4 de la Guia ISO-IEC 67 | Control anual por Sistema 4 | SADAN S.A.
Interruptores automáticos para sobrecorrientes | CNC | DZ47-63 | Interuptor termomagnético | 415 | 3P | 50 | 3 | C | N/A | N/A | N/A | AE-0457 | Sistema 4 de la Guia ISO-IEC 67 | Control anual por Sistema 4 | SADAN S.A.
Interruptores automáticos para sobrecorrientes | CNC | DZ47-63 | Interuptor termomagnético | 415 | 3P | 63 | 3 | C | N/A | N/A | N/A | AE-0457 | Sistema 4 de la Guia ISO-IEC 67 | Control anual por Sistema 4 | SADAN S.A.
Interruptores automáticos para sobrecorrientes | CNC | DZ47-63 | Interuptor termomagnético | 415 | 4P | 6 | 3 | C | N/A | N/A | N/A | AE-0457 | Sistema 4 de la Guia ISO-IEC 67 | Control anual por Sistema 4 | SADAN S.A.
Interruptores automáticos para sobrecorrientes | CNC | DZ47-63 | Interuptor termomagnético | 415 | 4P | 10 | 3 | C | N/A | N/A | N/A | AE-0457 | Sistema 4 de la Guia ISO-IEC 67 | Control anual por Sistema 4 | SADAN S.A.
Interruptores automáticos para sobrecorrientes | CNC | DZ47-63 | Interuptor termomagnético | 415 | 4P | 16 | 3 | C | N/A | N/A | N/A | AE-0457 | Sistema 4 de la Guia ISO-IEC 67 | Control anual por Sistema 4 | SADAN S.A.
Interruptores automáticos para sobrecorrientes | CNC | DZ47-63 | Interuptor termomagnético | 415 | 4P | 20 | 3 | C | N/A | N/A | N/A | AE-0457 | Sistema 4 de la Guia ISO-IEC 67 | Control anual por Sistema 4 | SADAN S.A.
Interruptores automáticos para sobrecorrientes | CNC | DZ47-63 | Interuptor termomagnético | 415 | 4P | 25 | 3 | C | N/A | N/A | N/A | AE-0457 | Sistema 4 de la Guia ISO-IEC 67 | Control anual por Sistema 4 | SADAN S.A.
Interruptores automáticos para sobrecorrientes | CNC | DZ47-63 | Interuptor termomagnético | 415 | 4P | 32 | 3 | C | N/A | N/A | N/A | AE-0457 | Sistema 4 de la Guia ISO-IEC 67 | Control anual por Sistema 4 | SADAN S.A.
Interruptores automáticos para sobrecorrientes | CNC | DZ47-63 | Interuptor termomagnético | 415 | 4P | 40 | 3 | C | N/A | N/A | N/A | AE-0457 | Sistema 4 de la Guia ISO-IEC 67 | Control anual por Sistema 4 | SADAN S.A.
Interruptores automáticos para sobrecorrientes | CNC | DZ47-63 | Interuptor termomagnético | 415 | 4P | 50 | 3 | C | N/A | N/A | N/A | AE-0457 | Sistema 4 de la Guia ISO-IEC 67 | Control anual por Sistema 4 | SADAN S.A.
Interruptores automáticos para sobrecorrientes | CNC | DZ47-63 | Interuptor termomagnético | 415 | 4P | 63 | 3 | C | N/A | N/A | N/A | AE-0457 | Sistema 4 de la Guia ISO-IEC 67 | Control anual por Sistema 4 | SADAN S.A.
Interruptores automáticos para sobrecorrientes | CNC | DZ47-63 | Interuptor termomagnético | 240/415 | 1P | 6 | 4,5 | B | N/A | N/A | N/A | AE-0457 | Sistema 4 de la Guia ISO-IEC 67 | Control anual por Sistema 4 | SADAN S.A.
Interruptores automáticos para sobrecorrientes | CNC | DZ47-63 | Interuptor termomagnético | 240/415 | 1P | 10 | 4,5 | B | N/A | N/A | N/A | AE-0457 | Sistema 4 de la Guia ISO-IEC 67 | Control anual por Sistema 4 | SADAN S.A.
Interruptores automáticos para sobrecorrientes | CNC | DZ47-63 | Interuptor termomagnético | 240/415 | 1P | 16 | 4,5 | B | N/A | N/A | N/A | AE-0457 | Sistema 4 de la Guia ISO-IEC 67 | Control anual por Sistema 4 | SADAN S.A.
Interruptores automáticos para sobrecorrientes | CNC | DZ47-63 | Interuptor termomagnético | 240/415 | 1P | 20 | 4,5 | B | N/A | N/A | N/A | AE-0457 | Sistema 4 de la Guia ISO-IEC 67 | Control anual por Sistema 4 | SADAN S.A.
Interruptores automáticos para sobrecorrientes | CNC | DZ47-63 | Interuptor termomagnético | 240/415 | 1P | 25 | 4,5 | B | N/A | N/A | N/A | AE-0457 | Sistema 4 de la Guia ISO-IEC 67 | Control anual por Sistema 4 | SADAN S.A.
Interruptores automáticos para sobrecorrientes | CNC | DZ47-63 | Interuptor termomagnético | 240/415 | 1P | 32 | 4,5 | B | N/A | N/A | N/A | AE-0457 | Sistema 4 de la Guia ISO-IEC 67 | Control anual por Sistema 4 | SADAN S.A.
Interruptores automáticos para sobrecorrientes | CNC | DZ47-63 | Interuptor termomagnético | 240/415 | 1P | 40 | 4,5 | B | N/A | N/A | N/A | AE-0457 | Sistema 4 de la Guia ISO-IEC 67 | Control anual por Sistema 4 | SADAN S.A.
Interruptores automáticos para sobrecorrientes | CNC | DZ47-63 | Interuptor termomagnético | 240/415 | 1P | 50 | 4,5 | B | N/A | N/A | N/A | AE-0457 | Sistema 4 de la Guia ISO-IEC 67 | Control anual por Sistema 4 | SADAN S.A.
Interruptores automáticos para sobrecorrientes | CNC | DZ47-63 | Interuptor termomagnético | 240/415 | 1P | 63 | 4,5 | B | N/A | N/A | N/A | AE-0457 | Sistema 4 de la Guia ISO-IEC 67 | Control anual por Sistema 4 | SADAN S.A.
Interruptores automáticos para sobrecorrientes | CNC | DZ47-63 | Interuptor termomagnético | 415 | 2P | 6 | 4,5 | B | N/A | N/A | N/A | AE-0457 | Sistema 4 de la Guia ISO-IEC 67 | Control anual por Sistema 4 | SADAN S.A.
Interruptores automáticos para sobrecorrientes | CNC | DZ47-63 | Interuptor termomagnético | 415 | 2P | 10 | 4,5 | B | N/A | N/A | N/A | AE-0457 | Sistema 4 de la Guia ISO-IEC 67 | Control anual por Sistema 4 | SADAN S.A.
Interruptores automáticos para sobrecorrientes | CNC | DZ47-63 | Interuptor termomagnético | 415 | 2P | 16 | 4,5 | B | N/A | N/A | N/A | AE-0457 | Sistema 4 de la Guia ISO-IEC 67 | Control anual por Sistema 4 | SADAN S.A.
Interruptores automáticos para sobrecorrientes | CNC | DZ47-63 | Interuptor termomagnético | 415 | 2P | 20 | 4,5 | B | N/A | N/A | N/A | AE-0457 | Sistema 4 de la Guia ISO-IEC 67 | Control anual por Sistema 4 | SADAN S.A.
Interruptores automáticos para sobrecorrientes | CNC | DZ47-63 | Interuptor termomagnético | 415 | 2P | 25 | 4,5 | B | N/A | N/A | N/A | AE-0457 | Sistema 4 de la Guia ISO-IEC 67 | Control anual por Sistema 4 | SADAN S.A.
Interruptores automáticos para sobrecorrientes | CNC | DZ47-63 | Interuptor termomagnético | 415 | 2P | 32 | 4,5 | B | N/A | N/A | N/A | AE-0457 | Sistema 4 de la Guia ISO-IEC 67 | Control anual por Sistema 4 | SADAN S.A.
Interruptores automáticos para sobrecorrientes | CNC | DZ47-63 | Interuptor termomagnético | 415 | 2P | 40 | 4,5 | B | N/A | N/A | N/A | AE-0457 | Sistema 4 de la Guia ISO-IEC 67 | Control anual por Sistema 4 | SADAN S.A.
Interruptores automáticos para sobrecorrientes | CNC | DZ47-63 | Interuptor termomagnético | 415 | 2P | 50 | 4,5 | B | N/A | N/A | N/A | AE-0457 | Sistema 4 de la Guia ISO-IEC 67 | Control anual por Sistema 4 | SADAN S.A.
Interruptores automáticos para sobrecorrientes | CNC | DZ47-63 | Interuptor termomagnético | 415 | 2P | 63 | 4,5 | B | N/A | N/A | N/A | AE-0457 | Sistema 4 de la Guia ISO-IEC 67 | Control anual por Sistema 4 | SADAN S.A.
Interruptores automáticos para sobrecorrientes | CNC | DZ47-63 | Interuptor termomagnético | 415 | 3P | 6 | 4,5 | B | N/A | N/A | N/A | AE-0457 | Sistema 4 de la Guia ISO-IEC 67 | Control anual por Sistema 4 | SADAN S.A.
Interruptores automáticos para sobrecorrientes | CNC | DZ47-63 | Interuptor termomagnético | 415 | 3P | 10 | 4,5 | B | N/A | N/A | N/A | AE-0457 | Sistema 4 de la Guia ISO-IEC 67 | Control anual por Sistema 4 | SADAN S.A.
Interruptores automáticos para sobrecorrientes | CNC | DZ47-63 | Interuptor termomagnético | 415 | 3P | 16 | 4,5 | B | N/A | N/A | N/A | AE-0457 | Sistema 4 de la Guia ISO-IEC 67 | Control anual por Sistema 4 | SADAN S.A.
Interruptores automáticos para sobrecorrientes | CNC | DZ47-63 | Interuptor termomagnético | 415 | 3P | 20 | 4,5 | B | N/A | N/A | N/A | AE-0457 | Sistema 4 de la Guia ISO-IEC 67 | Control anual por Sistema 4 | SADAN S.A.
Interruptores automáticos para sobrecorrientes | CNC | DZ47-63 | Interuptor termomagnético | 415 | 3P | 25 | 4,5 | B | N/A | N/A | N/A | AE-0457 | Sistema 4 de la Guia ISO-IEC 67 | Control anual por Sistema 4 | SADAN S.A.
Interruptores automáticos para sobrecorrientes | CNC | DZ47-63 | Interuptor termomagnético | 415 | 3P | 32 | 4,5 | B | N/A | N/A | N/A | AE-0457 | Sistema 4 de la Guia ISO-IEC 67 | Control anual por Sistema 4 | SADAN S.A.
Interruptores automáticos para sobrecorrientes | CNC | DZ47-63 | Interuptor termomagnético | 415 | 3P | 40 | 4,5 | B | N/A | N/A | N/A | AE-0457 | Sistema 4 de la Guia ISO-IEC 67 | Control anual por Sistema 4 | SADAN S.A.
Interruptores automáticos para sobrecorrientes | CNC | DZ47-63 | Interuptor termomagnético | 415 | 3P | 50 | 4,5 | B | N/A | N/A | N/A | AE-0457 | Sistema 4 de la Guia ISO-IEC 67 | Control anual por Sistema 4 | SADAN S.A.
Interruptores automáticos para sobrecorrientes | CNC | DZ47-63 | Interuptor termomagnético | 415 | 3P | 63 | 4,5 | B | N/A | N/A | N/A | AE-0457 | Sistema 4 de la Guia ISO-IEC 67 | Control anual por Sistema 4 | SADAN S.A.
Interruptores automáticos para sobrecorrientes | CNC | DZ47-63 | Interuptor termomagnético | 415 | 4P | 6 | 4,5 | B | N/A | N/A | N/A | AE-0457 | Sistema 4 de la Guia ISO-IEC 67 | Control anual por Sistema 4 | SADAN S.A.
Interruptores automáticos para sobrecorrientes | CNC | DZ47-63 | Interuptor termomagnético | 415 | 4P | 10 | 4,5 | B | N/A | N/A | N/A | AE-0457 | Sistema 4 de la Guia ISO-IEC 67 | Control anual por Sistema 4 | SADAN S.A.
Interruptores automáticos para sobrecorrientes | CNC | DZ47-63 | Interuptor termomagnético | 415 | 4P | 16 | 4,5 | B | N/A | N/A | N/A | AE-0457 | Sistema 4 de la Guia ISO-IEC 67 | Control anual por Sistema 4 | SADAN S.A.
Interruptores automáticos para sobrecorrientes | CNC | DZ47-63 | Interuptor termomagnético | 415 | 4P | 20 | 4,5 | B | N/A | N/A | N/A | AE-0457 | Sistema 4 de la Guia ISO-IEC 67 | Control anual por Sistema 4 | SADAN S.A.
Interruptores automáticos para sobrecorrientes | CNC | DZ47-63 | Interuptor termomagnético | 415 | 4P | 25 | 4,5 | B | N/A | N/A | N/A | AE-0457 | Sistema 4 de la Guia ISO-IEC 67 | Control anual por Sistema 4 | SADAN S.A.
Interruptores automáticos para sobrecorrientes | CNC | DZ47-63 | Interuptor termomagnético | 415 | 4P | 32 | 4,5 | B | N/A | N/A | N/A | AE-0457 | Sistema 4 de la Guia ISO-IEC 67 | Control anual por Sistema 4 | SADAN S.A.
Interruptores automáticos para sobrecorrientes | CNC | DZ47-63 | Interuptor termomagnético | 415 | 4P | 40 | 4,5 | B | N/A | N/A | N/A | AE-0457 | Sistema 4 de la Guia ISO-IEC 67 | Control anual por Sistema 4 | SADAN S.A.
Interruptores automáticos para sobrecorrientes | CNC | DZ47-63 | Interuptor termomagnético | 415 | 4P | 50 | 4,5 | B | N/A | N/A | N/A | AE-0457 | Sistema 4 de la Guia ISO-IEC 67 | Control anual por Sistema 4 | SADAN S.A.
Interruptores automáticos para sobrecorrientes | CNC | DZ47-63 | Interuptor termomagnético | 415 | 4P | 63 | 4,5 | B | N/A | N/A | N/A | AE-0457 | Sistema 4 de la Guia ISO-IEC 67 | Control anual por Sistema 4 | SADAN S.A.
Interruptores automáticos para sobrecorrientes | CNC | DZ47-63 | Interuptor termomagnético | 240/415 | 1P | 6 | 4,5 | C | N/A | N/A | N/A | AE-0457 | Sistema 4 de la Guia ISO-IEC 67 | Control anual por Sistema 4 | SADAN S.A.
Interruptores automáticos para sobrecorrientes | CNC | DZ47-63 | Interuptor termomagnético | 240/415 | 1P | 10 | 4,5 | C | N/A | N/A | N/A | AE-0457 | Sistema 4 de la Guia ISO-IEC 67 | Control anual por Sistema 4 | SADAN S.A.
Interruptores automáticos para sobrecorrientes | CNC | DZ47-63 | Interuptor termomagnético | 240/415 | 1P | 16 | 4,5 | C | N/A | N/A | N/A | AE-0457 | Sistema 4 de la Guia ISO-IEC 67 | Control anual por Sistema 4 | SADAN S.A.
Interruptores automáticos para sobrecorrientes | CNC | DZ47-63 | Interuptor termomagnético | 240/415 | 1P | 20 | 4,5 | C | N/A | N/A | N/A | AE-0457 | Sistema 4 de la Guia ISO-IEC 67 | Control anual por Sistema 4 | SADAN S.A.
Interruptores automáticos para sobrecorrientes | CNC | DZ47-63 | Interuptor termomagnético | 240/415 | 1P | 25 | 4,5 | C | N/A | N/A | N/A | AE-0457 | Sistema 4 de la Guia ISO-IEC 67 | Control anual por Sistema 4 | SADAN S.A.
Interruptores automáticos para sobrecorrientes | CNC | DZ47-63 | Interuptor termomagnético | 240/415 | 1P | 32 | 4,5 | C | N/A | N/A | N/A | AE-0457 | Sistema 4 de la Guia ISO-IEC 67 | Control anual por Sistema 4 | SADAN S.A.
Interruptores automáticos para sobrecorrientes | CNC | DZ47-63 | Interuptor termomagnético | 240/415 | 1P | 40 | 4,5 | C | N/A | N/A | N/A | AE-0457 | Sistema 4 de la Guia ISO-IEC 67 | Control anual por Sistema 4 | SADAN S.A.
Interruptores automáticos para sobrecorrientes | CNC | DZ47-63 | Interuptor termomagnético | 240/415 | 1P | 50 | 4,5 | C | N/A | N/A | N/A | AE-0457 | Sistema 4 de la Guia ISO-IEC 67 | Control anual por Sistema 4 | SADAN S.A.
Interruptores automáticos para sobrecorrientes | CNC | DZ47-63 | Interuptor termomagnético | 240/415 | 1P | 63 | 4,5 | C | N/A | N/A | N/A | AE-0457 | Sistema 4 de la Guia ISO-IEC 67 | Control anual por Sistema 4 | SADAN S.A.
Interruptores automáticos para sobrecorrientes | CNC | DZ47-63 | Interuptor termomagnético | 415 | 2P | 6 | 4,5 | C | N/A | N/A | N/A | AE-0457 | Sistema 4 de la Guia ISO-IEC 67 | Control anual por Sistema 4 | SADAN S.A.
Interruptores automáticos para sobrecorrientes | CNC | DZ47-63 | Interuptor termomagnético | 415 | 2P | 10 | 4,5 | C | N/A | N/A | N/A | AE-0457 | Sistema 4 de la Guia ISO-IEC 67 | Control anual por Sistema 4 | SADAN S.A.
Interruptores automáticos para sobrecorrientes | CNC | DZ47-63 | Interuptor termomagnético | 415 | 2P | 16 | 4,5 | C | N/A | N/A | N/A | AE-0457 | Sistema 4 de la Guia ISO-IEC 67 | Control anual por Sistema 4 | SADAN S.A.
Interruptores automáticos para sobrecorrientes | CNC | DZ47-63 | Interuptor termomagnético | 415 | 2P | 20 | 4,5 | C | N/A | N/A | N/A | AE-0457 | Sistema 4 de la Guia ISO-IEC 67 | Control anual por Sistema 4 | SADAN S.A.
Interruptores automáticos para sobrecorrientes | CNC | DZ47-63 | Interuptor termomagnético | 415 | 2P | 25 | 4,5 | C | N/A | N/A | N/A | AE-0457 | Sistema 4 de la Guia ISO-IEC 67 | Control anual por Sistema 4 | SADAN S.A.
Interruptores automáticos para sobrecorrientes | CNC | DZ47-63 | Interuptor termomagnético | 415 | 2P | 32 | 4,5 | C | N/A | N/A | N/A | AE-0457 | Sistema 4 de la Guia ISO-IEC 67 | Control anual por Sistema 4 | SADAN S.A.
Interruptores automáticos para sobrecorrientes | CNC | DZ47-63 | Interuptor termomagnético | 415 | 2P | 40 | 4,5 | C | N/A | N/A | N/A | AE-0457 | Sistema 4 de la Guia ISO-IEC 67 | Control anual por Sistema 4 | SADAN S.A.
Interruptores automáticos para sobrecorrientes | CNC | DZ47-63 | Interuptor termomagnético | 415 | 2P | 50 | 4,5 | C | N/A | N/A | N/A | AE-0457 | Sistema 4 de la Guia ISO-IEC 67 | Control anual por Sistema 4 | SADAN S.A.
Interruptores automáticos para sobrecorrientes | CNC | DZ47-63 | Interuptor termomagnético | 415 | 2P | 63 | 4,5 | C | N/A | N/A | N/A | AE-0457 | Sistema 4 de la Guia ISO-IEC 67 | Control anual por Sistema 4 | SADAN S.A.
Interruptores automáticos para sobrecorrientes | CNC | DZ47-63 | Interuptor termomagnético | 415 | 3P | 6 | 4,5 | C | N/A | N/A | N/A | AE-0457 | Sistema 4 de la Guia ISO-IEC 67 | Control anual por Sistema 4 | SADAN S.A.
Interruptores automáticos para sobrecorrientes | CNC | DZ47-63 | Interuptor termomagnético | 415 | 3P | 10 | 4,5 | C | N/A | N/A | N/A | AE-0457 | Sistema 4 de la Guia ISO-IEC 67 | Control anual por Sistema 4 | SADAN S.A.
Interruptores automáticos para sobrecorrientes | CNC | DZ47-63 | Interuptor termomagnético | 415 | 3P | 16 | 4,5 | C | N/A | N/A | N/A | AE-0457 | Sistema 4 de la Guia ISO-IEC 67 | Control anual por Sistema 4 | SADAN S.A.
Interruptores automáticos para sobrecorrientes | CNC | DZ47-63 | Interuptor termomagnético | 415 | 3P | 20 | 4,5 | C | N/A | N/A | N/A | AE-0457 | Sistema 4 de la Guia ISO-IEC 67 | Control anual por Sistema 4 | SADAN S.A.
Interruptores automáticos para sobrecorrientes | CNC | DZ47-63 | Interuptor termomagnético | 415 | 3P | 25 | 4,5 | C | N/A | N/A | N/A | AE-0457 | Sistema 4 de la Guia ISO-IEC 67 | Control anual por Sistema 4 | SADAN S.A.
Interruptores automáticos para sobrecorrientes | CNC | DZ47-63 | Interuptor termomagnético | 415 | 3P | 32 | 4,5 | C | N/A | N/A | N/A | AE-0457 | Sistema 4 de la Guia ISO-IEC 67 | Control anual por Sistema 4 | SADAN S.A.
Interruptores automáticos para sobrecorrientes | CNC | DZ47-63 | Interuptor termomagnético | 415 | 3P | 40 | 4,5 | C | N/A | N/A | N/A | AE-0457 | Sistema 4 de la Guia ISO-IEC 67 | Control anual por Sistema 4 | SADAN S.A.
Interruptores automáticos para sobrecorrientes | CNC | DZ47-63 | Interuptor termomagnético | 415 | 3P | 50 | 4,5 | C | N/A | N/A | N/A | AE-0457 | Sistema 4 de la Guia ISO-IEC 67 | Control anual por Sistema 4 | SADAN S.A.
Interruptores automáticos para sobrecorrientes | CNC | DZ47-63 | Interuptor termomagnético | 415 | 3P | 63 | 4,5 | C | N/A | N/A | N/A | AE-0457 | Sistema 4 de la Guia ISO-IEC 67 | Control anual por Sistema 4 | SADAN S.A.
Interruptores automáticos para sobrecorrientes | CNC | DZ47-63 | Interuptor termomagnético | 415 | 4P | 6 | 4,5 | C | N/A | N/A | N/A | AE-0457 | Sistema 4 de la Guia ISO-IEC 67 | Control anual por Sistema 4 | SADAN S.A.
Interruptores automáticos para sobrecorrientes | CNC | DZ47-63 | Interuptor termomagnético | 415 | 4P | 10 | 4,5 | C | N/A | N/A | N/A | AE-0457 | Sistema 4 de la Guia ISO-IEC 67 | Control anual por Sistema 4 | SADAN S.A.
Interruptores automáticos para sobrecorrientes | CNC | DZ47-63 | Interuptor termomagnético | 415 | 4P | 16 | 4,5 | C | N/A | N/A | N/A | AE-0457 | Sistema 4 de la Guia ISO-IEC 67 | Control anual por Sistema 4 | SADAN S.A.
Interruptores automáticos para sobrecorrientes | CNC | DZ47-63 | Interuptor termomagnético | 415 | 4P | 20 | 4,5 | C | N/A | N/A | N/A | AE-0457 | Sistema 4 de la Guia ISO-IEC 67 | Control anual por Sistema 4 | SADAN S.A.
Interruptores automáticos para sobrecorrientes | CNC | DZ47-63 | Interuptor termomagnético | 415 | 4P | 25 | 4,5 | C | N/A | N/A | N/A | AE-0457 | Sistema 4 de la Guia ISO-IEC 67 | Control anual por Sistema 4 | SADAN S.A.
Interruptores automáticos para sobrecorrientes | CNC | DZ47-63 | Interuptor termomagnético | 415 | 4P | 32 | 4,5 | C | N/A | N/A | N/A | AE-0457 | Sistema 4 de la Guia ISO-IEC 67 | Control anual por Sistema 4 | SADAN S.A.
Interruptores automáticos para sobrecorrientes | CNC | DZ47-63 | Interuptor termomagnético | 415 | 4P | 40 | 4,5 | C | N/A | N/A | N/A | AE-0457 | Sistema 4 de la Guia ISO-IEC 67 | Control anual por Sistema 4 | SADAN S.A.
Interruptores automáticos para sobrecorrientes | CNC | DZ47-63 | Interuptor termomagnético | 415 | 4P | 50 | 4,5 | C | N/A | N/A | N/A | AE-0457 | Sistema 4 de la Guia ISO-IEC 67 | Control anual por Sistema 4 | SADAN S.A.
Interruptores automáticos para sobrecorrientes | CNC | DZ47-63 | Interuptor termomagnético | 415 | 4P | 63 | 4,5 | C | N/A | N/A | N/A | AE-0457 | Sistema 4 de la Guia ISO-IEC 67 | Control anual por Sistema 4 | SADAN S.A.
Fichas y Tomacorrientes | Celeste | DPK-01 | Ficha schucko para cable | 250 | 2P+T | 16 | N/A | N/A | N/A | N/A | N/A | AE-0460 | Sistema 4 - Guía ISO-IEC 67 | Control anual por Sistema 4 | SADAN S.A.
Fichas y Tomacorrientes | Celeste | SL1028A | Ficha modular para cable | 250 | 2P+T | 10 | N/A | N/A | N/A | N/A | N/A | AE-0460 | Sistema 4 - Guía ISO-IEC 67 | Control anual por Sistema 4 | SADAN S.A.
Fichas y Tomacorrientes | Celeste | SL1022 | Ficha modular para cable | 250 | 2P+T | 10 | N/A | N/A | N/A | N/A | N/A | AE-0460 | Sistema 4 - Guía ISO-IEC 67 | Control anual por Sistema 4 | SADAN S.A.
Fichas y Tomacorrientes | Celeste | 502022 | Ficha schucko para cable | 250 | 2P+T | 16 | N/A | N/A | N/A | N/A | N/A | AE-0460 | Sistema 4 - Guía ISO-IEC 67 | Control anual por Sistema 4 | SADAN S.A.
Adaptadores | Celeste | ADD-06D | Adaptador schucko a universal | 250 | 2P+N | 10 | N/A | N/A | N/A | N/A | N/A | AE-0461 | Sistema 4 de la Guia ISO-IEC 67 | Control anual por Sistema 4 | SADAN S.A.
Adaptadores | Celeste | ADD-06Y | Adaptador modular a universal | 250 | 2P+N | 10 | N/A | N/A | N/A | N/A | N/A | AE-0461 | Sistema 4 de la Guia ISO-IEC 67 | Control anual por Sistema 4 | SADAN S.A.
Prolongadores eléctricos | Celeste | HXS011-6 | Prolongador eléctrico | 250 | 2 P + T | 10 | N/A | N/A | N/A | N/A | N/A | AE-0462 | Sistema 4 de la Guia ISO-IEC 67 | Control anual por Sistema 4 | SADAN S.A.
Prolongadores eléctricos | Celeste | HXS011-12 | Prolongador eléctrico | 250 | 2 P + T | 10 | N/A | N/A | N/A | N/A | N/A | AE-0462 | Sistema 4 de la Guia ISO-IEC 67 | Control anual por Sistema 4 | SADAN S.A.
Fichas y Tomacorrientes | Celeste | T-02D | Tomacorriente móvil | 250 | 2P+T | 10 | N/A | N/A | N/A | N/A | N/A | AE-0463 | Sistema 4 - Guía ISO-IEC 67 | Control anual por Sistema 4 | SADAN S.A.
Adaptadores | Celeste | SL1006 | Adaptador modular a schucko | 250 | 2P+T | 10 | N/A | N/A | N/A | N/A | N/A | AE-0464 | Sistema 4 de la Guia ISO-IEC 67 | Control anual por Sistema 4 | SADAN S.A.
Adaptadores | Celeste | SL1010 | Adaptador schucko a modular | 250 | 2P+T | 10 | N/A | N/A | N/A | N/A | N/A | AE-0464 | Sistema 4 de la Guia ISO-IEC 67 | Control anual por Sistema 4 | SADAN S.A.
Adaptadores | Celeste | SL1012 | Adaptador modular a cuadruple modular | 250 | 2P+T | 10 | N/A | N/A | N/A | N/A | N/A | AE-0464 | Sistema 4 de la Guia ISO-IEC 67 | Control anual por Sistema 4 | SADAN S.A.
Adaptadores | Celeste | SL1023 | Adaptador modular a triple modular | 250 | 2P+T | 10 | N/A | N/A | N/A | N/A | N/A | AE-0464 | Sistema 4 de la Guia ISO-IEC 67 | Control anual por Sistema 4 | SADAN S.A.
Adaptadores | Celeste | SL1025 | Adaptador modular a triple modular | 250 | 2P+T | 10 | N/A | N/A | N/A | N/A | N/A | AE-0464 | Sistema 4 de la Guia ISO-IEC 67 | Control anual por Sistema 4 | SADAN S.A.
Adaptadores | Celeste | SL1040 | Adaptador schucko a schucko y doble modular | 250 | 2P+T | 10 | N/A | N/A | N/A | N/A | N/A | AE-0464 | Sistema 4 de la Guia ISO-IEC 67 | Control anual por Sistema 4 | SADAN S.A.
Adaptadores | Celeste | SL1043 | Adaptador modular a schucko y doble modular | 250 | 2P+T | 10 | N/A | N/A | N/A | N/A | N/A | AE-0464 | Sistema 4 de la Guia ISO-IEC 67 | Control anual por Sistema 4 | SADAN S.A.
Adaptadores | Celeste | 502078 | Adaptador modular a triple modular | 250 | 2P+T | 10 | N/A | N/A | N/A | N/A | N/A | AE-0464 | Sistema 4 de la Guia ISO-IEC 67 | Control anual por Sistema 4 | SADAN S.A.
Fichas y Tomacorrientes | CONATEL | APRILIA | Tomacorriente 700107 | 220 | 2 P + T | 10 | N/A | N/A | N/A | N/A | N/A | AE-0465 | Sistema 5 de la Guia ISO-IEC 67 | Control anual por Sistema 5 | VIVION S.A.
Fichas y Tomacorrientes | CONATEL | APRILIA | Tomacorriente universal 700151 | 250 | 2 P + T | 10 | N/A | N/A | N/A | N/A | N/A | AE-0465 | Sistema 5 de la Guia ISO-IEC 67 | Control anual por Sistema 5 | VIVION S.A.
Fichas y Tomacorrientes | CONATEL | APRILIA | Tomacorriente polarizado 700148 | 250 | 2 P + T | 15 | N/A | N/A | N/A | N/A | N/A | AE-0465 | Sistema 5 de la Guia ISO-IEC 67 | Control anual por Sistema 5 | VIVION S.A.
Fichas y Tomacorrientes | CONATEL | APRILIA | Tomacorriente computación 700154 | 250 | 2 P + T | 15 | N/A | N/A | N/A | N/A | N/A | AE-0465 | Sistema 5 de la Guia ISO-IEC 67 | Control anual por Sistema 5 | VIVION S.A.
Fichas y Tomacorrientes | CONATEL | APRILIA | Tomacorriente Nema 700110 | 250 | 2 P + T | 10 | N/A | N/A | N/A | N/A | N/A | AE-0465 | Sistema 5 de la Guia ISO-IEC 67 | Control anual por Sistema 5 | VIVION S.A.
Fichas y Tomacorrientes | CONATEL | APRILIA | Tomacorriente Nema 700149 | 250 | 2 P + T | 20 | N/A | N/A | N/A | N/A | N/A | AE-0465 | Sistema 5 de la Guia ISO-IEC 67 | Control anual por Sistema 5 | VIVION S.A.
Fichas y Tomacorrientes | CONATEL | APRILIA | Tomacorriente schuko con seguro 700159 | 250 | 2 P + T | 16 | N/A | N/A | N/A | N/A | N/A | AE-0465 | Sistema 5 de la Guia ISO-IEC 67 | Control anual por Sistema 5 | VIVION S.A.
Fichas y Tomacorrientes | CONATEL | ARIES | Tomacorriente 700985 | 220 | 2 P + T | 10 | N/A | N/A | N/A | N/A | N/A | AE-0465 | Sistema 5 de la Guia ISO-IEC 67 | Control anual por Sistema 5 | VIVION S.A.
Fichas y Tomacorrientes | CONATEL | ARIES PLUS | Tomacorriente 702170 | 220 | 2 P + T | 10 | N/A | N/A | N/A | N/A | N/A | AE-0465 | Sistema 5 de la Guia ISO-IEC 67 | Control anual por Sistema 5 | VIVION S.A.
Fichas y Tomacorrientes | CONATEL | ATELIER | Tomacorriente con seguro 700790 | 250 | 2 P + T | 10 | N/A | N/A | N/A | N/A | N/A | AE-0465 | Sistema 5 de la Guia ISO-IEC 67 | Control anual por Sistema 5 | VIVION S.A.
Fichas y Tomacorrientes | CONATEL | ATELIER | Tomacorriente universal 700792 | 250 | 2 P + T | 10 | N/A | N/A | N/A | N/A | N/A | AE-0465 | Sistema 5 de la Guia ISO-IEC 67 | Control anual por Sistema 5 | VIVION S.A.
Fichas y Tomacorrientes | CONATEL | ATELIER | Tomacorriente múltiple 700870 | 250 | 2 P + T | 10 | N/A | N/A | N/A | N/A | N/A | AE-0465 | Sistema 5 de la Guia ISO-IEC 67 | Control anual por Sistema 5 | VIVION S.A.
Fichas y Tomacorrientes | CONATEL | ATELIER | Tomacorriente polarizado 700795 | 250 | 2 P + T | 15 | N/A | N/A | N/A | N/A | N/A | AE-0465 | Sistema 5 de la Guia ISO-IEC 67 | Control anual por Sistema 5 | VIVION S.A.
Fichas y Tomacorrientes | CONATEL | ATELIER | Tomacorriente computación 700794 | 250 | 2 P + T | 15 | N/A | N/A | N/A | N/A | N/A | AE-0465 | Sistema 5 de la Guia ISO-IEC 67 | Control anual por Sistema 5 | VIVION S.A.
Fichas y Tomacorrientes | CONATEL | ATELIER | Tomacorriente Nema 700793 | 250 | 2 P + T | 10 | N/A | N/A | N/A | N/A | N/A | AE-0465 | Sistema 5 de la Guia ISO-IEC 67 | Control anual por Sistema 5 | VIVION S.A.
Fichas y Tomacorrientes | CONATEL | ATELIER | Tomacorriente Nema (1 módulo) 702290 | 250 | 2 P + T | 10 | N/A | N/A | N/A | N/A | N/A | AE-0465 | Sistema 5 de la Guia ISO-IEC 67 | Control anual por Sistema 5 | VIVION S.A.
Fichas y Tomacorrientes | CONATEL | ATELIER | Tomacorriente Nema 700797 | 250 | 2 P + T | 20 | N/A | N/A | N/A | N/A | N/A | AE-0465 | Sistema 5 de la Guia ISO-IEC 67 | Control anual por Sistema 5 | VIVION S.A.
Fichas y Tomacorrientes | CONATEL | ATELIER | Tomacorriente schuko con seguro 700814 | 250 | 2 P + T | 16 | N/A | N/A | N/A | N/A | N/A | AE-0465 | Sistema 5 de la Guia ISO-IEC 67 | Control anual por Sistema 5 | VIVION S.A.
Fichas y Tomacorrientes | CONATEL | ATELIER BLANC | Tomacorriente con seguro 700848 | 250 | 2 P + T | 10 | N/A | N/A | N/A | N/A | N/A | AE-0465 | Sistema 5 de la Guia ISO-IEC 67 | Control anual por Sistema 5 | VIVION S.A.
Fichas y Tomacorrientes | CONATEL | ATELIER BLANC | Tomacorriente schuko con seguro 700839 | 250 | 2 P + T | 16 | N/A | N/A | N/A | N/A | N/A | AE-0465 | Sistema 5 de la Guia ISO-IEC 67 | Control anual por Sistema 5 | VIVION S.A.
Fichas y Tomacorrientes | CONATEL | DUOMO | Tomacorriente con seguro 700443 | 250 | 2 P + T | 10 | N/A | N/A | N/A | N/A | N/A | AE-0465 | Sistema 5 de la Guia ISO-IEC 67 | Control anual por Sistema 5 | VIVION S.A.
Fichas y Tomacorrientes | CONATEL | DUOMO | Tomacorriente universal 700442 | 250 | 2 P + T | 10 | N/A | N/A | N/A | N/A | N/A | AE-0465 | Sistema 5 de la Guia ISO-IEC 67 | Control anual por Sistema 5 | VIVION S.A.
Fichas y Tomacorrientes | CONATEL | DUOMO | Tomacorriente polarizado 700494 | 250 | 2 P + T | 15 | N/A | N/A | N/A | N/A | N/A | AE-0465 | Sistema 5 de la Guia ISO-IEC 67 | Control anual por Sistema 5 | VIVION S.A.
Fichas y Tomacorrientes | CONATEL | DUOMO | Tomacorriente polarizado (1 módulo) 700523 | 250 | 2 P + T | 15 | N/A | N/A | N/A | N/A | N/A | AE-0465 | Sistema 5 de la Guia ISO-IEC 67 | Control anual por Sistema 5 | VIVION S.A.
Fichas y Tomacorrientes | CONATEL | DUOMO | Tomacorriente computación 700457 | 250 | 2 P + T | 15 | N/A | N/A | N/A | N/A | N/A | AE-0465 | Sistema 5 de la Guia ISO-IEC 67 | Control anual por Sistema 5 | VIVION S.A.
Fichas y Tomacorrientes | CONATEL | DUOMO | Tomacorriente computación (1 módulo) 706820 | 250 | 2 P + T | 15 | N/A | N/A | N/A | N/A | N/A | AE-0465 | Sistema 5 de la Guia ISO-IEC 67 | Control anual por Sistema 5 | VIVION S.A.
Fichas y Tomacorrientes | CONATEL | DUOMO | Tomacorriente Nema 700446 | 250 | 2 P + T | 10 | N/A | N/A | N/A | N/A | N/A | AE-0465 | Sistema 5 de la Guia ISO-IEC 67 | Control anual por Sistema 5 | VIVION S.A.
Fichas y Tomacorrientes | CONATEL | DUOMO | Tomacorriente Nema (1 módulo) 702442 | 250 | 2 P + T | 10 | N/A | N/A | N/A | N/A | N/A | AE-0465 | Sistema 5 de la Guia ISO-IEC 67 | Control anual por Sistema 5 | VIVION S.A.
Fichas y Tomacorrientes | CONATEL | DUOMO | Tomacorriente Nema 700449 | 250 | 2 P + T | 20 | N/A | N/A | N/A | N/A | N/A | AE-0465 | Sistema 5 de la Guia ISO-IEC 67 | Control anual por Sistema 5 | VIVION S.A.
Fichas y Tomacorrientes | CONATEL | DUOMO | Tomacorriente schuko con seguro 700450 | 250 | 2 P + T | 16 | N/A | N/A | N/A | N/A | N/A | AE-0465 | Sistema 5 de la Guia ISO-IEC 67 | Control anual por Sistema 5 | VIVION S.A.
Fichas y Tomacorrientes | CONATEL | DUOMO | Tomacorriente schucko con seguro Verde inglés 717106 | 250 | 2 P + T | 16 | N/A | N/A | N/A | N/A | N/A | AE-0465 | Sistema 5 de la Guia ISO-IEC 67 | Control anual por Sistema 5 | VIVION S.A.
Fichas y Tomacorrientes | CONATEL | DUOMO | Tomacorriente schucko con seguro Amarillo ocre 717107 | 250 | 2 P + T | 16 | N/A | N/A | N/A | N/A | N/A | AE-0465 | Sistema 5 de la Guia ISO-IEC 67 | Control anual por Sistema 5 | VIVION S.A.
Fichas y Tomacorrientes | CONATEL | DUOMO | Tomacorriente polarizado con seguro 715600 | 250 | 2 P + T | 15 | N/A | N/A | N/A | N/A | N/A | AE-0465 | Sistema 5 de la Guia ISO-IEC 67 | Control anual por Sistema 5 | VIVION S.A.
Fichas y Tomacorrientes | CONATEL | DUOMO | Tomacorriente IEC 715527 | 250 | 2 P + T | 10 | N/A | N/A | N/A | N/A | N/A | AE-0465 | Sistema 5 de la Guia ISO-IEC 67 | Control anual por Sistema 5 | VIVION S.A.
Fichas y Tomacorrientes | CONATEL | DUOMO | Tomacorriente IEC 715531 | 250 | 2 P + T | 20 | N/A | N/A | N/A | N/A | N/A | AE-0465 | Sistema 5 de la Guia ISO-IEC 67 | Control anual por Sistema 5 | VIVION S.A.
Fichas y Tomacorrientes | CONATEL | DUOMO | Tomacorriente doble polarizado con tierra 709833 | 250 | 2 P + T | 15 | N/A | N/A | N/A | N/A | N/A | AE-0465 | Sistema 5 de la Guia ISO-IEC 67 | Control anual por Sistema 5 | VIVION S.A.
Fichas y Tomacorrientes | CONATEL | DUOMO | Tomacorriente con tierra 716802 | 250 | 2 P + T | 10 - 15 | N/A | N/A | N/A | N/A | N/A | AE-0465 | Sistema 5 de la Guia ISO-IEC 67 | Control anual por Sistema 5 | VIVION S.A.
Fichas y Tomacorrientes | CONATEL | DUOMO BIANCO | Tomacorriente con seguro 700588 | 250 | 2 P + T | 10 | N/A | N/A | N/A | N/A | N/A | AE-0465 | Sistema 5 de la Guia ISO-IEC 67 | Control anual por Sistema 5 | VIVION S.A.
Fichas y Tomacorrientes | CONATEL | DUOMO BIANCO | Tomacorriente universal 700590 | 250 | 2 P + T | 10 | N/A | N/A | N/A | N/A | N/A | AE-0465 | Sistema 5 de la Guia ISO-IEC 67 | Control anual por Sistema 5 | VIVION S.A.
Fichas y Tomacorrientes | CONATEL | DUOMO BIANCO | Tomacorriente polarizado 702218 | 250 | 2 P + T | 15 | N/A | N/A | N/A | N/A | N/A | AE-0465 | Sistema 5 de la Guia ISO-IEC 67 | Control anual por Sistema 5 | VIVION S.A.
Fichas y Tomacorrientes | CONATEL | DUOMO BIANCO | Tomacorriente polarizado (1 módulo) 700591 | 250 | 2 P + T | 15 | N/A | N/A | N/A | N/A | N/A | AE-0465 | Sistema 5 de la Guia ISO-IEC 67 | Control anual por Sistema 5 | VIVION S.A.
Fichas y Tomacorrientes | CONATEL | DUOMO BIANCO | Tomacorriente computación 700595 | 250 | 2 P + T | 15 | N/A | N/A | N/A | N/A | N/A | AE-0465 | Sistema 5 de la Guia ISO-IEC 67 | Control anual por Sistema 5 | VIVION S.A.
Fichas y Tomacorrientes | CONATEL | DUOMO BIANCO | Tomacorriente computación (1 módulo) 706822 | 250 | 2 P + T | 15 | N/A | N/A | N/A | N/A | N/A | AE-0465 | Sistema 5 de la Guia ISO-IEC 67 | Control anual por Sistema 5 | VIVION S.A.
Fichas y Tomacorrientes | CONATEL | DUOMO BIANCO | Tomacorriente Nema 700592 | 250 | 2 P + T | 10 | N/A | N/A | N/A | N/A | N/A | AE-0465 | Sistema 5 de la Guia ISO-IEC 67 | Control anual por Sistema 5 | VIVION S.A.
Fichas y Tomacorrientes | CONATEL | DUOMO BIANCO | Tomacorriente Nema (1 módulo) 700604 | 250 | 2 P + T | 10 | N/A | N/A | N/A | N/A | N/A | AE-0465 | Sistema 5 de la Guia ISO-IEC 67 | Control anual por Sistema 5 | VIVION S.A.
Fichas y Tomacorrientes | CONATEL | DUOMO BIANCO | Tomacorriente Nema 700593 | 250 | 2 P + T | 20 | N/A | N/A | N/A | N/A | N/A | AE-0465 | Sistema 5 de la Guia ISO-IEC 67 | Control anual por Sistema 5 | VIVION S.A.
Fichas y Tomacorrientes | CONATEL | DUOMO BIANCO | Tomacorriente schuko con seguro 700594 | 250 | 2 P + T | 16 | N/A | N/A | N/A | N/A | N/A | AE-0465 | Sistema 5 de la Guia ISO-IEC 67 | Control anual por Sistema 5 | VIVION S.A.
Fichas y Tomacorrientes | CONATEL | DUOMO BIANCO | Tomacorriente polarizado con seguro 715601 | 250 | 2 P + T | 15 | N/A | N/A | N/A | N/A | N/A | AE-0465 | Sistema 5 de la Guia ISO-IEC 67 | Control anual por Sistema 5 | VIVION S.A.
Fichas y Tomacorrientes | CONATEL | DUOMO BIANCO | Tomacorriente IEC 715528 | 250 | 2 P + T | 10 | N/A | N/A | N/A | N/A | N/A | AE-0465 | Sistema 5 de la Guia ISO-IEC 67 | Control anual por Sistema 5 | VIVION S.A.
Fichas y Tomacorrientes | CONATEL | DUOMO BIANCO | Tomacorriente IEC 715532 | 250 | 2 P + T | 20 | N/A | N/A | N/A | N/A | N/A | AE-0465 | Sistema 5 de la Guia ISO-IEC 67 | Control anual por Sistema 5 | VIVION S.A.
Fichas y Tomacorrientes | CONATEL | DUOMO BIANCO | Tomacorriente doble polarizado con tierra 709834 | 250 | 2 P + T | 15 | N/A | N/A | N/A | N/A | N/A | AE-0465 | Sistema 5 de la Guia ISO-IEC 67 | Control anual por Sistema 5 | VIVION S.A.
Fichas y Tomacorrientes | CONATEL | DUOMO BIANCO | Tomacorriente con tierra 716803 | 250 | 2 P + T | 10 - 15 | N/A | N/A | N/A | N/A | N/A | AE-0465 | Sistema 5 de la Guia ISO-IEC 67 | Control anual por Sistema 5 | VIVION S.A.
Fichas y Tomacorrientes | CONATEL | DUOMO BLANC | Tomacorriente con seguro 700484 | 250 | 2 P + T | 10 | N/A | N/A | N/A | N/A | N/A | AE-0465 | Sistema 5 de la Guia ISO-IEC 67 | Control anual por Sistema 5 | VIVION S.A.
Fichas y Tomacorrientes | CONATEL | DUOMO BLANC | Tomacorriente universal 700510 | 250 | 2 P + T | 10 | N/A | N/A | N/A | N/A | N/A | AE-0465 | Sistema 5 de la Guia ISO-IEC 67 | Control anual por Sistema 5 | VIVION S.A.
Fichas y Tomacorrientes | CONATEL | DUOMO BLANC | Tomacorriente polarizado 700512 | 250 | 2 P + T | 15 | N/A | N/A | N/A | N/A | N/A | AE-0465 | Sistema 5 de la Guia ISO-IEC 67 | Control anual por Sistema 5 | VIVION S.A.
Fichas y Tomacorrientes | CONATEL | DUOMO BLANC | Tomacorriente polarizado (1 módulo) 700524 | 250 | 2 P + T | 15 | N/A | N/A | N/A | N/A | N/A | AE-0465 | Sistema 5 de la Guia ISO-IEC 67 | Control anual por Sistema 5 | VIVION S.A.
Fichas y Tomacorrientes | CONATEL | DUOMO BLANC | Tomacorriente computación 700514 | 250 | 2 P + T | 15 | N/A | N/A | N/A | N/A | N/A | AE-0465 | Sistema 5 de la Guia ISO-IEC 67 | Control anual por Sistema 5 | VIVION S.A.
Fichas y Tomacorrientes | CONATEL | DUOMO BLANC | Tomacorriente computación (1 módulo) 706821 | 250 | 2 P + T | 15 | N/A | N/A | N/A | N/A | N/A | AE-0465 | Sistema 5 de la Guia ISO-IEC 67 | Control anual por Sistema 5 | VIVION S.A.
Fichas y Tomacorrientes | CONATEL | DUOMO BLANC | Tomacorriente Nema 700485 | 250 | 2 P + T | 10 | N/A | N/A | N/A | N/A | N/A | AE-0465 | Sistema 5 de la Guia ISO-IEC 67 | Control anual por Sistema 5 | VIVION S.A.
Fichas y Tomacorrientes | CONATEL | DUOMO BLANC | Tomacorriente Nema (1 módulo) 700492 | 250 | 2 P + T | 10 | N/A | N/A | N/A | N/A | N/A | AE-0465 | Sistema 5 de la Guia ISO-IEC 67 | Control anual por Sistema 5 | VIVION S.A.
Fichas y Tomacorrientes | CONATEL | DUOMO BLANC | Tomacorriente Nema 700513 | 250 | 2 P + T | 20 | N/A | N/A | N/A | N/A | N/A | AE-0465 | Sistema 5 de la Guia ISO-IEC 67 | Control anual por Sistema 5 | VIVION S.A.
Fichas y Tomacorrientes | CONATEL | DUOMO BLANC | Tomacorriente schuko con seguro 700486 | 250 | 2 P + T | 16 | N/A | N/A | N/A | N/A | N/A | AE-0465 | Sistema 5 de la Guia ISO-IEC 67 | Control anual por Sistema 5 | VIVION S.A.
Fichas y Tomacorrientes | CONATEL | DUOMO BLANC | Tomacorriente polarizado con seguro 715602 | 250 | 2 P + T | 15 | N/A | N/A | N/A | N/A | N/A | AE-0465 | Sistema 5 de la Guia ISO-IEC 67 | Control anual por Sistema 5 | VIVION S.A.
Fichas y Tomacorrientes | CONATEL | DUOMO BLANC | Tomacorriente IEC 715529 | 250 | 2 P + T | 10 | N/A | N/A | N/A | N/A | N/A | AE-0465 | Sistema 5 de la Guia ISO-IEC 67 | Control anual por Sistema 5 | VIVION S.A.
Fichas y Tomacorrientes | CONATEL | DUOMO BLANC | Tomacorriente IEC 715533 | 250 | 2 P + T | 20 | N/A | N/A | N/A | N/A | N/A | AE-0465 | Sistema 5 de la Guia ISO-IEC 67 | Control anual por Sistema 5 | VIVION S.A.
Fichas y Tomacorrientes | CONATEL | DUOMO BLANC | Tomacorriente doble polarizado con tierra 709835 | 250 | 2 P + T | 15 | N/A | N/A | N/A | N/A | N/A | AE-0465 | Sistema 5 de la Guia ISO-IEC 67 | Control anual por Sistema 5 | VIVION S.A.
Fichas y Tomacorrientes | CONATEL | DUOMO BLANC | Tomacorriente con tierra 716804 | 250 | 2 P + T | 10 - 15 | N/A | N/A | N/A | N/A | N/A | AE-0465 | Sistema 5 de la Guia ISO-IEC 67 | Control anual por Sistema 5 | VIVION S.A.
Fichas y Tomacorrientes | CONATEL | DUOMO CAFÉ | Tomacorriente schuko con seguro 715942 | 250 | 2 P + T | 16 | N/A | N/A | N/A | N/A | N/A | AE-0465 | Sistema 5 de la Guia ISO-IEC 67 | Control anual por Sistema 5 | VIVION S.A.
Fichas y Tomacorrientes | CONATEL | DUOMO CAFÉ | Tomacorriente bipaso con seguro 715943 | 250 | 2 P + T | 16 | N/A | N/A | N/A | N/A | N/A | AE-0465 | Sistema 5 de la Guia ISO-IEC 67 | Control anual por Sistema 5 | VIVION S.A.
Fichas y Tomacorrientes | CONATEL | HABITAT | Tomacorriente con seguro 700397 | 250 | 2 P + T | 10 | N/A | N/A | N/A | N/A | N/A | AE-0465 | Sistema 5 de la Guia ISO-IEC 67 | Control anual por Sistema 5 | VIVION S.A.
Fichas y Tomacorrientes | CONATEL | HABITAT | Tomacorriente con seguro FCN1 700397 | 250 | 2 P + T | 10 | N/A | N/A | N/A | N/A | N/A | AE-0465 | Sistema 5 de la Guia ISO-IEC 67 | Control anual por Sistema 5 | VIVION S.A.
Fichas y Tomacorrientes | CONATEL | HABITAT | Tomacorriente universal 700398 | 250 | 2 P + T | 10 | N/A | N/A | N/A | N/A | N/A | AE-0465 | Sistema 5 de la Guia ISO-IEC 67 | Control anual por Sistema 5 | VIVION S.A.
Fichas y Tomacorrientes | CONATEL | HABITAT | Tomacorriente múltiple 700427 | 250 | 2 P + T | 10 | N/A | N/A | N/A | N/A | N/A | AE-0465 | Sistema 5 de la Guia ISO-IEC 67 | Control anual por Sistema 5 | VIVION S.A.
Fichas y Tomacorrientes | CONATEL | HABITAT | Tomacorriente polarizado 700431 | 250 | 2 P + T | 15 | N/A | N/A | N/A | N/A | N/A | AE-0465 | Sistema 5 de la Guia ISO-IEC 67 | Control anual por Sistema 5 | VIVION S.A.
Fichas y Tomacorrientes | CONATEL | HABITAT | Tomacorriente polarizado (1 módulo) 700529 | 250 | 2 P + T | 15 | N/A | N/A | N/A | N/A | N/A | AE-0465 | Sistema 5 de la Guia ISO-IEC 67 | Control anual por Sistema 5 | VIVION S.A.
Fichas y Tomacorrientes | CONATEL | HABITAT | Tomacorriente computación 700425 | 250 | 2 P + T | 15 | N/A | N/A | N/A | N/A | N/A | AE-0465 | Sistema 5 de la Guia ISO-IEC 67 | Control anual por Sistema 5 | VIVION S.A.
Fichas y Tomacorrientes | CONATEL | HABITAT | Tomacorriente computación (1 módulo) 704110 | 250 | 2 P + T | 15 | N/A | N/A | N/A | N/A | N/A | AE-0465 | Sistema 5 de la Guia ISO-IEC 67 | Control anual por Sistema 5 | VIVION S.A.
Fichas y Tomacorrientes | CONATEL | HABITAT | Tomacorriente Nema 700406 | 250 | 2 P + T | 10 | N/A | N/A | N/A | N/A | N/A | AE-0465 | Sistema 5 de la Guia ISO-IEC 67 | Control anual por Sistema 5 | VIVION S.A.
Fichas y Tomacorrientes | CONATEL | HABITAT | Tomacorriente Nema (1 módulo) 700432 | 250 | 2 P + T | 10 | N/A | N/A | N/A | N/A | N/A | AE-0465 | Sistema 5 de la Guia ISO-IEC 67 | Control anual por Sistema 5 | VIVION S.A.
Fichas y Tomacorrientes | CONATEL | HABITAT | Tomacorriente Nema 700422 | 250 | 2 P + T | 20 | N/A | N/A | N/A | N/A | N/A | AE-0465 | Sistema 5 de la Guia ISO-IEC 67 | Control anual por Sistema 5 | VIVION S.A.
Fichas y Tomacorrientes | CONATEL | HABITAT | Tomacorriente schuko con seguro 700699 | 250 | 2 P + T | 16 | N/A | N/A | N/A | N/A | N/A | AE-0465 | Sistema 5 de la Guia ISO-IEC 67 | Control anual por Sistema 5 | VIVION S.A.
Fichas y Tomacorrientes | CONATEL | HABITAT | Tomacorriente IEC 715530 | 250 | 2 P + T | 10 | N/A | N/A | N/A | N/A | N/A | AE-0465 | Sistema 5 de la Guia ISO-IEC 67 | Control anual por Sistema 5 | VIVION S.A.
Fichas y Tomacorrientes | CONATEL | HABITAT | Tomacorriente IEC 715534 | 250 | 2 P + T | 20 | N/A | N/A | N/A | N/A | N/A | AE-0465 | Sistema 5 de la Guia ISO-IEC 67 | Control anual por Sistema 5 | VIVION S.A.
Fichas y Tomacorrientes | CONATEL | HABITAT | Tomacorriente con tierra 716805 | 250 | 2 P + T | 10 - 15 | N/A | N/A | N/A | N/A | N/A | AE-0465 | Sistema 5 de la Guia ISO-IEC 67 | Control anual por Sistema 5 | VIVION S.A.
Fichas y Tomacorrientes | CONATEL | PRESTA BLANCO | Tomacorriente 710136 | 250 | 2 P + T | 10 | N/A | N/A | N/A | N/A | N/A | AE-0465 | Sistema 5 de la Guia ISO-IEC 67 | Control anual por Sistema 5 | VIVION S.A.
Fichas y Tomacorrientes | CONATEL | PRESTA BLANCO | Tomacorriente con seguro 710135 | 250 | 2 P + T | 10 | N/A | N/A | N/A | N/A | N/A | AE-0465 | Sistema 5 de la Guia ISO-IEC 67 | Control anual por Sistema 5 | VIVION S.A.
Fichas y Tomacorrientes | CONATEL | PRESTA BLANCO | Tomacorriente polarizado (1 módulo) 710139 | 250 | 2 P + T | 15 | N/A | N/A | N/A | N/A | N/A | AE-0465 | Sistema 5 de la Guia ISO-IEC 67 | Control anual por Sistema 5 | VIVION S.A.
Fichas y Tomacorrientes | CONATEL | PRESTA BLANCO | Tomacorriente computación (1 módulo) 710142 | 250 | 2 P + T | 10 - 15 | N/A | N/A | N/A | N/A | N/A | AE-0465 | Sistema 5 de la Guia ISO-IEC 67 | Control anual por Sistema 5 | VIVION S.A.
Fichas y Tomacorrientes | CONATEL | PRESTA BLANCO | Tomacorriente Nema 711390 | 250 | 2 P + T | 20 | N/A | N/A | N/A | N/A | N/A | AE-0465 | Sistema 5 de la Guia ISO-IEC 67 | Control anual por Sistema 5 | VIVION S.A.
Fichas y Tomacorrientes | CONATEL | PRESTA BLANCO | Tomacorriente schuko con seguro 710137 | 250 | 2 P + T | 16 | N/A | N/A | N/A | N/A | N/A | AE-0465 | Sistema 5 de la Guia ISO-IEC 67 | Control anual por Sistema 5 | VIVION S.A.
Fichas y Tomacorrientes | CONATEL | PRESTA BLANCO | Tomacorriente IEC 715710 | 250 | 2 P + T | 10 | N/A | N/A | N/A | N/A | N/A | AE-0465 | Sistema 5 de la Guia ISO-IEC 67 | Control anual por Sistema 5 | VIVION S.A.
Fichas y Tomacorrientes | CONATEL | PRESTA BLANCO | Tomacorriente IECdoble 715711 | 250 | 2 P + T | 10 | N/A | N/A | N/A | N/A | N/A | AE-0465 | Sistema 5 de la Guia ISO-IEC 67 | Control anual por Sistema 5 | VIVION S.A.
Fichas y Tomacorrientes | CONATEL | PRESTA BLANCO | Tomacorriente IEC 715712 | 250 | 2 P + T | 20 | N/A | N/A | N/A | N/A | N/A | AE-0465 | Sistema 5 de la Guia ISO-IEC 67 | Control anual por Sistema 5 | VIVION S.A.
Fichas y Tomacorrientes | CONATEL | PRESTA BLANCO | Tomacorriente IEC doble 715713 | 250 | 2 P + T | 20 | N/A | N/A | N/A | N/A | N/A | AE-0465 | Sistema 5 de la Guia ISO-IEC 67 | Control anual por Sistema 5 | VIVION S.A.
Fichas y Tomacorrientes | CONATEL | PRESTA BLANCO | Tomacorriente doble polarizado con tierra 710144 | 250 | 2 P + T | 15 | N/A | N/A | N/A | N/A | N/A | AE-0465 | Sistema 5 de la Guia ISO-IEC 67 | Control anual por Sistema 5 | VIVION S.A.
Fichas y Tomacorrientes | CONATEL | PRESTA BLANCO | Conj. 2x4 + 1 Tomacorriente 3 en línea doble PRB EX 717225 | 250 | 2 P + T | 10 | N/A | N/A | N/A | N/A | N/A | AE-0465 | Sistema 5 de la Guia ISO-IEC 67 | Control anual por Sistema 5 | VIVION S.A.
Fichas y Tomacorrientes | CONATEL | PRESTA MARFIL | Tomacorriente 710182 | 250 | 2 P + T | 10 | N/A | N/A | N/A | N/A | N/A | AE-0465 | Sistema 5 de la Guia ISO-IEC 67 | Control anual por Sistema 5 | VIVION S.A.
Fichas y Tomacorrientes | CONATEL | PRESTA MARFIL | Tomacorriente con seguro 710181 | 250 | 2 P + T | 10 | N/A | N/A | N/A | N/A | N/A | AE-0465 | Sistema 5 de la Guia ISO-IEC 67 | Control anual por Sistema 5 | VIVION S.A.
Fichas y Tomacorrientes | CONATEL | PRESTA MARFIL | Tomacorriente polarizado (1 módulo) 710185 | 250 | 2 P + T | 15 | N/A | N/A | N/A | N/A | N/A | AE-0465 | Sistema 5 de la Guia ISO-IEC 67 | Control anual por Sistema 5 | VIVION S.A.
Fichas y Tomacorrientes | CONATEL | PRESTA MARFIL | Tomacorriente computación (1 módulo) 710188 | 250 | 2 P + T | 10 - 15 | N/A | N/A | N/A | N/A | N/A | AE-0465 | Sistema 5 de la Guia ISO-IEC 67 | Control anual por Sistema 5 | VIVION S.A.
Fichas y Tomacorrientes | CONATEL | PRESTA MARFIL | Tomacorriente Nema 711391 | 250 | 2 P + T | 20 | N/A | N/A | N/A | N/A | N/A | AE-0465 | Sistema 5 de la Guia ISO-IEC 67 | Control anual por Sistema 5 | VIVION S.A.
Fichas y Tomacorrientes | CONATEL | PRESTA MARFIL | Tomacorriente schuko con seguro 710184 | 250 | 2 P + T | 16 | N/A | N/A | N/A | N/A | N/A | AE-0465 | Sistema 5 de la Guia ISO-IEC 67 | Control anual por Sistema 5 | VIVION S.A.
Fichas y Tomacorrientes | CONATEL | PRESTA MARFIL | Tomacorriente IEC 715715 | 250 | 2 P + T | 10 | N/A | N/A | N/A | N/A | N/A | AE-0465 | Sistema 5 de la Guia ISO-IEC 67 | Control anual por Sistema 5 | VIVION S.A.
Fichas y Tomacorrientes | CONATEL | PRESTA MARFIL | Tomacorriente IECdoble 715716 | 250 | 2 P + T | 10 | N/A | N/A | N/A | N/A | N/A | AE-0465 | Sistema 5 de la Guia ISO-IEC 67 | Control anual por Sistema 5 | VIVION S.A.
Fichas y Tomacorrientes | CONATEL | PRESTA MARFIL | Tomacorriente IEC 715717 | 250 | 2 P + T | 20 | N/A | N/A | N/A | N/A | N/A | AE-0465 | Sistema 5 de la Guia ISO-IEC 67 | Control anual por Sistema 5 | VIVION S.A.
Fichas y Tomacorrientes | CONATEL | PRESTA MARFIL | Tomacorriente IEC doble 715718 | 250 | 2 P + T | 20 | N/A | N/A | N/A | N/A | N/A | AE-0465 | Sistema 5 de la Guia ISO-IEC 67 | Control anual por Sistema 5 | VIVION S.A.
Fichas y Tomacorrientes | CONATEL | PRESTA MARFIL | Tomacorriente doble polarizado con tierra 710190 | 250 | 2 P + T | 15 | N/A | N/A | N/A | N/A | N/A | AE-0465 | Sistema 5 de la Guia ISO-IEC 67 | Control anual por Sistema 5 | VIVION S.A.
Fichas y Tomacorrientes | CONATEL | PRESTA MARFIL | Conj. 2x4 + 1 Tomacorriente 3 en línea doble PRM EX 717226 | 250 | 2 P + T | 10 | N/A | N/A | N/A | N/A | N/A | AE-0465 | Sistema 5 de la Guia ISO-IEC 67 | Control anual por Sistema 5 | VIVION S.A.
Fichas y Tomacorrientes | CONATEL | PRESTA ROJO | Tomacorriente schuko con seguro 710198 | 250 | 2 P + T | 16 | N/A | N/A | N/A | N/A | N/A | AE-0465 | Sistema 5 de la Guia ISO-IEC 67 | Control anual por Sistema 5 | VIVION S.A.
Fichas y Tomacorrientes | CONATEL | SISTEMA 45 ROJO | Tomacorriente schuko con seguro 700603 | 250 | 2 P + T | 16 | N/A | N/A | N/A | N/A | N/A | AE-0465 | Sistema 5 de la Guia ISO-IEC 67 | Control anual por Sistema 5 | VIVION S.A.
Fichas y Tomacorrientes | CONATEL | VISIONE BLANCO | Tomacorriente 703487 | 220 | 2 P + T | 10 | N/A | N/A | N/A | N/A | N/A | AE-0465 | Sistema 5 de la Guia ISO-IEC 67 | Control anual por Sistema 5 | VIVION S.A.
Fichas y Tomacorrientes | CONATEL | VISIONE BLANCO | Tomacorriente universal 703489 | 250 | 2 P + T | 10 | N/A | N/A | N/A | N/A | N/A | AE-0465 | Sistema 5 de la Guia ISO-IEC 67 | Control anual por Sistema 5 | VIVION S.A.
Fichas y Tomacorrientes | CONATEL | VISIONE BLANCO | Tomacorriente polarizado 703492 | 250 | 2 P + T | 15 | N/A | N/A | N/A | N/A | N/A | AE-0465 | Sistema 5 de la Guia ISO-IEC 67 | Control anual por Sistema 5 | VIVION S.A.
Fichas y Tomacorrientes | CONATEL | VISIONE BLANCO | Tomacorriente computación 703507 | 250 | 2 P + T | 15 | N/A | N/A | N/A | N/A | N/A | AE-0465 | Sistema 5 de la Guia ISO-IEC 67 | Control anual por Sistema 5 | VIVION S.A.
Fichas y Tomacorrientes | CONATEL | VISIONE BLANCO | Tomacorriente Nema 703493 | 250 | 2 P + T | 10 | N/A | N/A | N/A | N/A | N/A | AE-0465 | Sistema 5 de la Guia ISO-IEC 67 | Control anual por Sistema 5 | VIVION S.A.
Fichas y Tomacorrientes | CONATEL | VISIONE BLANCO | Tomacorriente Nema 703495 | 250 | 2 P + T | 20 | N/A | N/A | N/A | N/A | N/A | AE-0465 | Sistema 5 de la Guia ISO-IEC 67 | Control anual por Sistema 5 | VIVION S.A.
Fichas y Tomacorrientes | CONATEL | VISIONE BLANCO | Tomacorriente schuko con seguro 704185 | 250 | 2 P + T | 16 | N/A | N/A | N/A | N/A | N/A | AE-0465 | Sistema 5 de la Guia ISO-IEC 67 | Control anual por Sistema 5 | VIVION S.A.
Fichas y Tomacorrientes | CONATEL | VISIONE MARFIL | Tomacorriente 703927 | 220 | 2 P + T | 10 | N/A | N/A | N/A | N/A | N/A | AE-0465 | Sistema 5 de la Guia ISO-IEC 67 | Control anual por Sistema 5 | VIVION S.A.
Fichas y Tomacorrientes | CONATEL | VISIONE MARFIL | Tomacorriente universal 703931 | 250 | 2 P + T | 10 | N/A | N/A | N/A | N/A | N/A | AE-0465 | Sistema 5 de la Guia ISO-IEC 67 | Control anual por Sistema 5 | VIVION S.A.
Fichas y Tomacorrientes | CONATEL | VISIONE MARFIL | Tomacorriente polarizado 703937 | 250 | 2 P + T | 15 | N/A | N/A | N/A | N/A | N/A | AE-0465 | Sistema 5 de la Guia ISO-IEC 67 | Control anual por Sistema 5 | VIVION S.A.
Fichas y Tomacorrientes | CONATEL | VISIONE MARFIL | Tomacorriente computación 703943 | 250 | 2 P + T | 15 | N/A | N/A | N/A | N/A | N/A | AE-0465 | Sistema 5 de la Guia ISO-IEC 67 | Control anual por Sistema 5 | VIVION S.A.
Fichas y Tomacorrientes | CONATEL | VISIONE MARFIL | Tomacorriente Nema 703939 | 250 | 2 P + T | 10 | N/A | N/A | N/A | N/A | N/A | AE-0465 | Sistema 5 de la Guia ISO-IEC 67 | Control anual por Sistema 5 | VIVION S.A.
Fichas y Tomacorrientes | CONATEL | VISIONE MARFIL | Tomacorriente Nema 703941 | 250 | 2 P + T | 20 | N/A | N/A | N/A | N/A | N/A | AE-0465 | Sistema 5 de la Guia ISO-IEC 67 | Control anual por Sistema 5 | VIVION S.A.
Fichas y Tomacorrientes | CONATEL | VISIONE MARFIL | Tomacorriente schuko con seguro 704184 | 250 | 2 P + T | 16 | N/A | N/A | N/A | N/A | N/A | AE-0465 | Sistema 5 de la Guia ISO-IEC 67 | Control anual por Sistema 5 | VIVION S.A.
Fichas y Tomacorrientes | CONATEL | HB-SCHU | Tomacorriente schuko con seguro FCN2 700699 | 250 | 2 P + T | 16 | N/A | N/A | N/A | N/A | N/A | AE-0465 | Sistema 5 de la Guia ISO-IEC 67 | Control anual por Sistema 5 | VIVION S.A.
Fichas y Tomacorrientes | CONATEL | DBN-SCHU | Tomacorriente schuko con seguro FCN2 700594 | 250 | 2 P + T | 16 | N/A | N/A | N/A | N/A | N/A | AE-0465 | Sistema 5 de la Guia ISO-IEC 67 | Control anual por Sistema 5 | VIVION S.A.
Fichas y Tomacorrientes | CONATEL | DBL-SCHU | Tomacorriente schuko con seguro FCN2 700486 | 250 | 2 P + T | 16 | N/A | N/A | N/A | N/A | N/A | AE-0465 | Sistema 5 de la Guia ISO-IEC 67 | Control anual por Sistema 5 | VIVION S.A.
Fichas y Tomacorrientes | CONATEL | DBN-3L-CS | Tomacorriente con seguro FCN1 700588 | 250 | 2 P + T | 10 | N/A | N/A | N/A | N/A | N/A | AE-0465 | Sistema 5 de la Guia ISO-IEC 67 | Control anual por Sistema 5 | VIVION S.A.
Fichas y Tomacorrientes | CONATEL | DBL-3L-CS | Tomacorriente con seguro FCN1 700484 | 250 | 2 P + T | 10 | N/A | N/A | N/A | N/A | N/A | AE-0465 | Sistema 5 de la Guia ISO-IEC 67 | Control anual por Sistema 5 | VIVION S.A.
Fichas y Tomacorrientes | CONATEL | DBN-3L-CS | Tomacorriente con seguro 700588 | 250 | 2 P + T | 10 | N/A | N/A | N/A | N/A | N/A | AE-0465 | Sistema 5 de la Guia ISO-IEC 67 | Control anual por Sistema 5 | VIVION S.A.
Fichas y Tomacorrientes | CONATEL | DBL-3L-CS | Tomacorriente con seguro 700484 | 250 | 2 P + T | 10 | N/A | N/A | N/A | N/A | N/A | AE-0465 | Sistema 5 de la Guia ISO-IEC 67 | Control anual por Sistema 5 | VIVION S.A.
Fichas y Tomacorrientes | CONATEL | HB-SCHU | Tomacorriente schuko con seguro 700699 | 250 | 2 P + T | 16 | N/A | N/A | N/A | N/A | N/A | AE-0465 | Sistema 5 de la Guia ISO-IEC 67 | Control anual por Sistema 5 | VIVION S.A.
Fichas y Tomacorrientes | CONATEL | DBN-SCHU | Tomacorriente schuko con seguro 700594 | 250 | 2 P + T | 16 | N/A | N/A | N/A | N/A | N/A | AE-0465 | Sistema 5 de la Guia ISO-IEC 67 | Control anual por Sistema 5 | VIVION S.A.
Fichas y Tomacorrientes | CONATEL | DBL-SCHU | Tomacorriente schuko con seguro 700486 | 250 | 2 P + T | 16 | N/A | N/A | N/A | N/A | N/A | AE-0465 | Sistema 5 de la Guia ISO-IEC 67 | Control anual por Sistema 5 | VIVION S.A.
Fichas y Tomacorrientes | CONATEL | PRB-3L-CS | Tomacorriente con seguro 710135 | 250 | 2 P + T | 10 | N/A | N/A | N/A | N/A | N/A | AE-0465 | Sistema 5 de la Guia ISO-IEC 67 | Control anual por Sistema 5 | VIVION S.A.
Fichas y Tomacorrientes | CONATEL | PRM-3L-CS | Tomacorriente con seguro 710181 | 250 | 2 P + T | 10 | N/A | N/A | N/A | N/A | N/A | AE-0465 | Sistema 5 de la Guia ISO-IEC 67 | Control anual por Sistema 5 | VIVION S.A.
Fichas y Tomacorrientes | CONATEL | PRB-SCHU | Tomacorriente schuko con seguro 710137 | 250 | 2 P + T | 16 | N/A | N/A | N/A | N/A | N/A | AE-0465 | Sistema 5 de la Guia ISO-IEC 67 | Control anual por Sistema 5 | VIVION S.A.
Fichas y Tomacorrientes | CONATEL | PRM-SCHU | Tomacorriente schuko con seguro 710184 | 250 | 2 P + T | 16 | N/A | N/A | N/A | N/A | N/A | AE-0465 | Sistema 5 de la Guia ISO-IEC 67 | Control anual por Sistema 5 | VIVION S.A.
Fichas y Tomacorrientes | CONATEL | PRB-3L-CS | Tomacorriente con seguro FCN1 710135 | 250 | 2 P + T | 10 | N/A | N/A | N/A | N/A | N/A | AE-0465 | Sistema 5 de la Guia ISO-IEC 67 | Control anual por Sistema 5 | VIVION S.A.
Fichas y Tomacorrientes | CONATEL | PRM-3L-CS | Tomacorriente con seguro FCN1 710181 | 250 | 2 P + T | 10 | N/A | N/A | N/A | N/A | N/A | AE-0465 | Sistema 5 de la Guia ISO-IEC 67 | Control anual por Sistema 5 | VIVION S.A.
Fichas y Tomacorrientes | CONATEL | PRB-SCHU | Tomacorriente schuko con seguro FCN1 710137 | 250 | 2 P + T | 16 | N/A | N/A | N/A | N/A | N/A | AE-0465 | Sistema 5 de la Guia ISO-IEC 67 | Control anual por Sistema 5 | VIVION S.A.
Fichas y Tomacorrientes | CONATEL | PRM-SCHU | Tomacorriente schuko con seguro FCN1 710184 | 250 | 2 P + T | 16 | N/A | N/A | N/A | N/A | N/A | AE-0465 | Sistema 5 de la Guia ISO-IEC 67 | Control anual por Sistema 5 | VIVION S.A.
Prolongadores eléctricos | Electraline | YLK-GIS-2R4FKS | Prolongador Blanco | 250 | 2P+T | 10 | N/A | N/A | N/A | N/A | N/A | AE-0467 | Sistema 4 de la Guia ISO-IEC 67 | Control anual por Sistema 4 | INDUSTRIAS ELDER TAVARES S.A.
Prolongadores eléctricos | Electraline | YLK-GIS-2R4FKS | Prolongador Negro | 250 | 2P+T | 10 | N/A | N/A | N/A | N/A | N/A | AE-0467 | Sistema 4 de la Guia ISO-IEC 67 | Control anual por Sistema 4 | INDUSTRIAS ELDER TAVARES S.A.
Prolongadores eléctricos | Electraline | YLK-GIS-1R2FBS | Prolongador Blanco | 250 | 2P+T | 10 | N/A | N/A | N/A | N/A | N/A | AE-0467 | Sistema 4 de la Guia ISO-IEC 67 | Control anual por Sistema 4 | INDUSTRIAS ELDER TAVARES S.A.
Prolongadores eléctricos | Electraline | YLK-GIS-R4BS | Prolongador Blanco | 250 | 2P+T | 10 | N/A | N/A | N/A | N/A | N/A | AE-0467 | Sistema 4 de la Guia ISO-IEC 67 | Control anual por Sistema 4 | INDUSTRIAS ELDER TAVARES S.A.
Prolongadores eléctricos | Electraline | YLK-GIS-R4BS | Prolongador Negro | 250 | 2P+T | 10 | N/A | N/A | N/A | N/A | N/A | AE-0467 | Sistema 4 de la Guia ISO-IEC 67 | Control anual por Sistema 4 | INDUSTRIAS ELDER TAVARES S.A.
Prolongadores eléctricos | Electraline | YLK-GIS-1R2FS | Prolongador Blanco | 250 | 2P+T | 10 | N/A | N/A | N/A | N/A | N/A | AE-0467 | Sistema 4 de la Guia ISO-IEC 67 | Control anual por Sistema 4 | INDUSTRIAS ELDER TAVARES S.A.
Prolongadores eléctricos | Electraline | YLK-GIS-1R2FS | Prolongador Negro | 250 | 2P+T | 10 | N/A | N/A | N/A | N/A | N/A | AE-0467 | Sistema 4 de la Guia ISO-IEC 67 | Control anual por Sistema 4 | INDUSTRIAS ELDER TAVARES S.A.
Prolongadores eléctricos | Electraline | YLK-GIS-R4BS | Prolongador Blanco | 250 | 2P+T | 10 | N/A | N/A | N/A | N/A | N/A | AE-0467 | Sistema 4 de la Guia ISO-IEC 67 | Control anual por Sistema 4 | INDUSTRIAS ELDER TAVARES S.A.
Prolongadores eléctricos | Electraline | YLK-GIS-R4BS | Prolongador Negro | 250 | 2P+T | 10 | N/A | N/A | N/A | N/A | N/A | AE-0467 | Sistema 4 de la Guia ISO-IEC 67 | Control anual por Sistema 4 | INDUSTRIAS ELDER TAVARES S.A.
Prolongadores eléctricos | Electraline | YLK-GIS-3R6FKS | Prolongador Blanco | 250 | 2P+T | 10 | N/A | N/A | N/A | N/A | N/A | AE-0467 | Sistema 4 de la Guia ISO-IEC 67 | Control anual por Sistema 4 | INDUSTRIAS ELDER TAVARES S.A.
Prolongadores eléctricos | Electraline | YLK-GIS-3R6FKS | Prolongador Negro | 250 | 2P+T | 10 | N/A | N/A | N/A | N/A | N/A | AE-0467 | Sistema 4 de la Guia ISO-IEC 67 | Control anual por Sistema 4 | INDUSTRIAS ELDER TAVARES S.A.
Interruptores diferenciales sin prot.sobrecorr. ID | HAGER | CD226J | Interruptor diferencial 2P 25A 30 mA | 230/400 | 1P+N | 25 | N/A | AC | 30 | N/A | N/A | AE-0468 | Sistema 5 - Guía ISO-IEC 67 | Control anual por Sistema 5 | KENTIUM S.A.
Interruptores diferenciales sin prot.sobrecorr. ID | HAGER | CD241J | Interruptor diferencial 2P 40A 30 mA | 230/400 | 1P+N | 40 | N/A | AC | 30 | N/A | N/A | AE-0468 | Sistema 5 - Guía ISO-IEC 67 | Control anual por Sistema 5 | KENTIUM S.A.
Interruptores diferenciales sin prot.sobrecorr. ID | HAGER | CD264J | Interruptor diferencial 2P 63A 30 mA | 230/400 | 1P+N | 63 | N/A | AC | 30 | N/A | N/A | AE-0468 | Sistema 5 - Guía ISO-IEC 67 | Control anual por Sistema 5 | KENTIUM S.A.
Interruptores diferenciales sin prot.sobrecorr. ID | HAGER | CD426J | Interruptor diferencial 4P 25A 30 mA | 230/400 | 3P+N | 25 | N/A | AC | 30 | N/A | N/A | AE-0468 | Sistema 5 - Guía ISO-IEC 67 | Control anual por Sistema 5 | KENTIUM S.A.
Interruptores diferenciales sin prot.sobrecorr. ID | HAGER | CD441J | Interruptor diferencial 4P 40A 30 mA | 230/400 | 3P+N | 40 | N/A | AC | 30 | N/A | N/A | AE-0468 | Sistema 5 - Guía ISO-IEC 67 | Control anual por Sistema 5 | KENTIUM S.A.
Interruptores diferenciales sin prot.sobrecorr. ID | HAGER | CD464J | Interruptor diferencial 4P 63A 30 mA | 230/400 | 3P+N | 63 | N/A | AC | 30 | N/A | N/A | AE-0468 | Sistema 5 - Guía ISO-IEC 67 | Control anual por Sistema 5 | KENTIUM S.A.
Interruptores diferenciales sin prot.sobrecorr. ID | HAGER | CF226J | Interruptor diferencial 2P 25A 300 mA | 230/400 | 1P+N | 25 | N/A | AC | 300 | N/A | N/A | AE-0468 | Sistema 5 - Guía ISO-IEC 67 | Control anual por Sistema 5 | KENTIUM S.A.
Interruptores diferenciales sin prot.sobrecorr. ID | HAGER | CF241J | Interruptor diferencial 2P 40A 300 mA | 230/400 | 1P+N | 40 | N/A | AC | 300 | N/A | N/A | AE-0468 | Sistema 5 - Guía ISO-IEC 67 | Control anual por Sistema 5 | KENTIUM S.A.
Interruptores diferenciales sin prot.sobrecorr. ID | HAGER | CF264J | Interruptor diferencial 2P 63A 300 mA | 230/400 | 1P+N | 63 | N/A | AC | 300 | N/A | N/A | AE-0468 | Sistema 5 - Guía ISO-IEC 67 | Control anual por Sistema 5 | KENTIUM S.A.
Interruptores diferenciales sin prot.sobrecorr. ID | HAGER | CF426J | Interruptor diferencial 4P 25A 300 mA | 230/400 | 3P+N | 25 | N/A | AC | 300 | N/A | N/A | AE-0468 | Sistema 5 - Guía ISO-IEC 67 | Control anual por Sistema 5 | KENTIUM S.A.
Interruptores diferenciales sin prot.sobrecorr. ID | HAGER | CF441J | Interruptor diferencial 4P 40A 300 mA | 230/400 | 3P+N | 40 | N/A | AC | 300 | N/A | N/A | AE-0468 | Sistema 5 - Guía ISO-IEC 67 | Control anual por Sistema 5 | KENTIUM S.A.
Interruptores diferenciales sin prot.sobrecorr. ID | HAGER | CF464J | Interruptor diferencial 4P 63A 300 mA | 230/400 | 3P+N | 63 | N/A | AC | 300 | N/A | N/A | AE-0468 | Sistema 5 - Guía ISO-IEC 67 | Control anual por Sistema 5 | KENTIUM S.A.
Fichas y Tomacorrientes | Celeste | 502023 | Tomacorriente schucko para cable | 250 | 2P+T | 10 | N/A | N/A | N/A | N/A | N/A | AE-0469 | Sistema 4 - Guía ISO-IEC 67 | Control anual por Sistema 4 | SADAN S.A.
Fichas y Tomacorrientes | Celeste | SL1004 | Tomacorriente modular para cable | 250 | 2P+T | 10 | N/A | N/A | N/A | N/A | N/A | AE-0469 | Sistema 4 - Guía ISO-IEC 67 | Control anual por Sistema 4 | SADAN S.A.
Prolongadores eléctricos | Celeste | TDZ-3Y2S | Prolongador eléctrico | 250 | 2P + T | 10 | N/A | N/A | N/A | N/A | N/A | AE-0470 | Sistema 4 - Guía ISO-IEC 67 | Control anual por Sistema 4 | SADAN S.A.
Prolongadores eléctricos | Celeste | TDZ-4Y2S | Prolongador eléctrico | 250 | 2P + T | 10 | N/A | N/A | N/A | N/A | N/A | AE-0470 | Sistema 4 - Guía ISO-IEC 67 | Control anual por Sistema 4 | SADAN S.A.
Prolongadores eléctricos | Celeste | TDZ-5Y2S | Prolongador eléctrico | 250 | 2P + T | 10 | N/A | N/A | N/A | N/A | N/A | AE-0470 | Sistema 4 - Guía ISO-IEC 67 | Control anual por Sistema 4 | SADAN S.A.
Prolongadores eléctricos | Celeste | TDZ-6Y2S | Prolongador eléctrico | 250 | 2P + T | 10 | N/A | N/A | N/A | N/A | N/A | AE-0470 | Sistema 4 - Guía ISO-IEC 67 | Control anual por Sistema 4 | SADAN S.A.
Prolongadores eléctricos | Celeste | TDZ-4Y | Prolongador eléctrico | 250 | 2P + T | 10 | N/A | N/A | N/A | N/A | N/A | AE-0470 | Sistema 4 - Guía ISO-IEC 67 | Control anual por Sistema 4 | SADAN S.A.
Prolongadores eléctricos | Celeste | TDZ-5Y | Prolongador eléctrico | 250 | 2P + T | 10 | N/A | N/A | N/A | N/A | N/A | AE-0470 | Sistema 4 - Guía ISO-IEC 67 | Control anual por Sistema 4 | SADAN S.A.
Prolongadores eléctricos | Celeste | TDZ-6Y | Prolongador eléctrico | 250 | 2P + T | 10 | N/A | N/A | N/A | N/A | N/A | AE-0470 | Sistema 4 - Guía ISO-IEC 67 | Control anual por Sistema 4 | SADAN S.A.
Prolongadores eléctricos | Celeste | TDZ-4Y2S-4U | Prolongador eléctrico | 250 | 2P + T | 10 | N/A | N/A | N/A | N/A | N/A | AE-0470 | Sistema 4 - Guía ISO-IEC 67 | Control anual por Sistema 4 | SADAN S.A.
Prolongadores eléctricos | Celeste | TDZ-3D | Prolongador eléctrico | 250 | 2P + T | 10 | N/A | N/A | N/A | N/A | N/A | AE-0470 | Sistema 4 - Guía ISO-IEC 67 | Control anual por Sistema 4 | SADAN S.A.
Prolongadores eléctricos | Celeste | TDZ-4D | Prolongador eléctrico | 250 | 2P + T | 10 | N/A | N/A | N/A | N/A | N/A | AE-0470 | Sistema 4 - Guía ISO-IEC 67 | Control anual por Sistema 4 | SADAN S.A.
Prolongadores eléctricos | Celeste | TDZ-6D | Prolongador eléctrico | 250 | 2P + T | 10 | N/A | N/A | N/A | N/A | N/A | AE-0470 | Sistema 4 - Guía ISO-IEC 67 | Control anual por Sistema 4 | SADAN S.A.
Prolongadores eléctricos | Celeste | TDZ-3DS | Prolongador eléctrico | 250 | 2P + T | 10 | N/A | N/A | N/A | N/A | N/A | AE-0470 | Sistema 4 - Guía ISO-IEC 67 | Control anual por Sistema 4 | SADAN S.A.
Prolongadores eléctricos | Celeste | TDZ-4DS | Prolongador eléctrico | 250 | 2P + T | 10 | N/A | N/A | N/A | N/A | N/A | AE-0470 | Sistema 4 - Guía ISO-IEC 67 | Control anual por Sistema 4 | SADAN S.A.
Prolongadores eléctricos | Celeste | TDZ-6DS | Prolongador eléctrico | 250 | 2P + T | 10 | N/A | N/A | N/A | N/A | N/A | AE-0470 | Sistema 4 - Guía ISO-IEC 67 | Control anual por Sistema 4 | SADAN S.A.
Prolongadores eléctricos | Celeste | TDZ-8YS | Prolongador eléctrico | 250 | 2P + T | 10 | N/A | N/A | N/A | N/A | N/A | AE-0470 | Sistema 4 - Guía ISO-IEC 67 | Control anual por Sistema 4 | SADAN S.A.
Prolongadores eléctricos | Celeste | TDZ-5SZ2-4 | Prolongador eléctrico | 250 | 2P + T | 10 | N/A | N/A | N/A | N/A | N/A | AE-0470 | Sistema 4 - Guía ISO-IEC 67 | Control anual por Sistema 4 | SADAN S.A.
Prolongadores eléctricos | Celeste | TDZ-4SZ5-4 | Prolongador eléctrico | 250 | 2P + T | 10 | N/A | N/A | N/A | N/A | N/A | AE-0470 | Sistema 4 - Guía ISO-IEC 67 | Control anual por Sistema 4 | SADAN S.A.
Prolongadores eléctricos | Celeste | TDZ-3SZ5-4 | Prolongador eléctrico | 250 | 2P + T | 10 | N/A | N/A | N/A | N/A | N/A | AE-0470 | Sistema 4 - Guía ISO-IEC 67 | Control anual por Sistema 4 | SADAN S.A.
Prolongadores eléctricos | Celeste | TDZ-5Y2S-4 | Prolongador eléctrico | 250 | 2P + T | 10 | N/A | N/A | N/A | N/A | N/A | AE-0470 | Sistema 4 - Guía ISO-IEC 67 | Control anual por Sistema 4 | SADAN S.A.
Prolongadores eléctricos | Celeste | TDZ-3Y2S-4 | Prolongador eléctrico | 250 | 2P + T | 10 | N/A | N/A | N/A | N/A | N/A | AE-0470 | Sistema 4 - Guía ISO-IEC 67 | Control anual por Sistema 4 | SADAN S.A.
Fichas y Tomacorrientes | Electraline | IP-3PS | Ficha modular blanca | 250 | 2P+T | 10 | N/A | N/A | N/A | N/A | N/A | AE-0471 | Sistema 4 - Guía ISO-IEC 67 | Control anual por Sistema 4 | INDUSTRIAS ELDER TAVARES S.A.
Fichas y Tomacorrientes | Electraline | IP-2PS | Ficha modular blanca | 250 | 2P | 10 | N/A | N/A | N/A | N/A | N/A | AE-0471 | Sistema 4 - Guía ISO-IEC 67 | Control anual por Sistema 4 | INDUSTRIAS ELDER TAVARES S.A.
Prolongadores eléctricos | Electraline | IS/3-10A | Prolongador Blanco | 250 | 2P + T | 10 | N/A | N/A | N/A | N/A | N/A | AE-0472 | Sistema 4 - Guía ISO-IEC 67 | Control anual por Sistema 4 | INDUSTRIAS ELDER TAVARES S.A.
Prolongadores eléctricos | Electraline | IS/4-10A | Prolongador Blanco | 250 | 2P + T | 10 | N/A | N/A | N/A | N/A | N/A | AE-0472 | Sistema 4 - Guía ISO-IEC 67 | Control anual por Sistema 4 | INDUSTRIAS ELDER TAVARES S.A.
Prolongadores eléctricos | Electraline | IS/4-10A | Prolongador Negro | 250 | 2P + T | 10 | N/A | N/A | N/A | N/A | N/A | AE-0472 | Sistema 4 - Guía ISO-IEC 67 | Control anual por Sistema 4 | INDUSTRIAS ELDER TAVARES S.A.
Prolongadores eléctricos | Electraline | IS/3-10A | Prolongador Negro | 250 | 2P + T | 10 | N/A | N/A | N/A | N/A | N/A | AE-0472 | Sistema 4 - Guía ISO-IEC 67 | Control anual por Sistema 4 | INDUSTRIAS ELDER TAVARES S.A.
Adaptadores | Electraline | YLK-IA-3IS | Adaptador Blanco | 250 | 2P+T | 10 | N/A | N/A | N/A | N/A | N/A | AE-0473 | Sistema 4 de la Guia ISO-IEC 67 | Control anual por Sistema 4 | INDUSTRIAS ELDER TAVARES S.A.
Adaptadores | Electraline | YA05-4I/I-10A | Adaptador Blanco | 250 | 2P+T | 10 | N/A | N/A | N/A | N/A | N/A | AE-0473 | Sistema 4 de la Guia ISO-IEC 67 | Control anual por Sistema 4 | INDUSTRIAS ELDER TAVARES S.A.
Adaptadores | Electraline | YA01-3I/I-10A | Adaptador Blanco | 250 | 2P+T | 10 | N/A | N/A | N/A | N/A | N/A | AE-0473 | Sistema 4 de la Guia ISO-IEC 67 | Control anual por Sistema 4 | INDUSTRIAS ELDER TAVARES S.A.
Adaptadores | Electraline | YLK-IA-1G2IS | Adaptador Blanco | 250 | 2P+T | 10 | N/A | N/A | N/A | N/A | N/A | AE-0473 | Sistema 4 de la Guia ISO-IEC 67 | Control anual por Sistema 4 | INDUSTRIAS ELDER TAVARES S.A.
Adaptadores | Electraline | YLK-IA-1GS | Adaptador Blanco | 250 | 2P+T | 10 | N/A | N/A | N/A | N/A | N/A | AE-0473 | Sistema 4 de la Guia ISO-IEC 67 | Control anual por Sistema 4 | INDUSTRIAS ELDER TAVARES S.A.
Adaptadores | Electraline | YA05-IA/1G2I-2USB | Adaptador Blanco | 250 | 2P+T | 10 | N/A | N/A | N/A | N/A | N/A | AE-0473 | Sistema 4 de la Guia ISO-IEC 67 | Control anual por Sistema 4 | INDUSTRIAS ELDER TAVARES S.A.
Adaptadores | Electraline | YLK-IA-3IS | Adaptador Negro | 250 | 2P+T | 10 | N/A | N/A | N/A | N/A | N/A | AE-0473 | Sistema 4 de la Guia ISO-IEC 67 | Control anual por Sistema 4 | INDUSTRIAS ELDER TAVARES S.A.
Adaptadores | Electraline | YLK-IA-1G2IS | Adaptador Negro | 250 | 2P+T | 10 | N/A | N/A | N/A | N/A | N/A | AE-0473 | Sistema 4 de la Guia ISO-IEC 67 | Control anual por Sistema 4 | INDUSTRIAS ELDER TAVARES S.A.
Adaptadores | Electraline | YLK-IA-1GS | Adaptador Negro | 250 | 2P+T | 10 | N/A | N/A | N/A | N/A | N/A | AE-0473 | Sistema 4 de la Guia ISO-IEC 67 | Control anual por Sistema 4 | INDUSTRIAS ELDER TAVARES S.A.
Envolventes de dispositivos | CONATEL | 701042 | Caja de embutir de centro azul | N/A | N/A | N/A | N/A | N/A | N/A | N/A | N/A | AE-0476 | Sistema 5 - Guía ISO-IEC 67 | Control anual por Sistema 5 | VIVION S.A.
Envolventes de dispositivos | CONATEL | 715010 | Caja de embutir de centro naranja | N/A | N/A | N/A | N/A | N/A | N/A | N/A | N/A | AE-0476 | Sistema 5 - Guía ISO-IEC 67 | Control anual por Sistema 5 | VIVION S.A.
Envolventes de dispositivos | KALOP | Línea Sigma | CAJA DE SUPERFICIE IP40 1 MODULO GRIS KL42003 | N/A | N/A | N/A | N/A | N/A | N/A | N/A | N/A | AE-0477 | Sistema 5 - Guía ISO-IEC 67 | Control anual por Sistema 5 | JAVIER LAGO
Envolventes de dispositivos | KALOP | Línea Sigma | CAJA DE SUPERFICIE IP40 2 MODULOS GRIS KL42013 | N/A | N/A | N/A | N/A | N/A | N/A | N/A | N/A | AE-0477 | Sistema 5 - Guía ISO-IEC 67 | Control anual por Sistema 5 | JAVIER LAGO
Envolventes de dispositivos | KALOP | Línea Sigma | CAJA DE SUPERFICIE IP40 4 MODULOS GRIS KL42023 | N/A | N/A | N/A | N/A | N/A | N/A | N/A | N/A | AE-0477 | Sistema 5 - Guía ISO-IEC 67 | Control anual por Sistema 5 | JAVIER LAGO
Envolventes de dispositivos | KALOP | Línea Sigma | CAJA DE SUPERFICIE IP40 TAPA CIEGA CUADRADA GRIS KL42103 | N/A | N/A | N/A | N/A | N/A | N/A | N/A | N/A | AE-0477 | Sistema 5 - Guía ISO-IEC 67 | Control anual por Sistema 5 | JAVIER LAGO
Envolventes de dispositivos | KALOP | Línea Sigma | CAJA DE SUPERFICIE IP40 TAPA CIEGA RECTANGULAR GRIS KL42113 | N/A | N/A | N/A | N/A | N/A | N/A | N/A | N/A | AE-0477 | Sistema 5 - Guía ISO-IEC 67 | Control anual por Sistema 5 | JAVIER LAGO
Envolventes de dispositivos | KALOP | Línea Sigma | CAJA DE SUPERFICIE IP55 2 MODULOS GRIS C/MEMBRANA KL42213 | N/A | N/A | N/A | N/A | N/A | N/A | N/A | N/A | AE-0477 | Sistema 5 - Guía ISO-IEC 67 | Control anual por Sistema 5 | JAVIER LAGO
Envolventes de dispositivos | KALOP | Línea Sigma | CAJA DE SUPERFICIE IP55 TAPA CIEGA CUADRADA GRIS KL42353 | N/A | N/A | N/A | N/A | N/A | N/A | N/A | N/A | AE-0477 | Sistema 5 - Guía ISO-IEC 67 | Control anual por Sistema 5 | JAVIER LAGO
Envolventes de dispositivos | KALOP | Línea Sigma | CAJA DE SUPERFICIE IP55 2 MODULOS GRIS C/TAPA KL42313 | N/A | N/A | N/A | N/A | N/A | N/A | N/A | N/A | AE-0477 | Sistema 5 - Guía ISO-IEC 67 | Control anual por Sistema 5 | JAVIER LAGO
Envolventes de dispositivos | RICHI | QUANTUM BOX | CAJA 1 MODULO 257.101.xx.yy | N/A | N/A | N/A | N/A | N/A | N/A | N/A | N/A | AE-0478 | Sistema 5 - Guía ISO-IEC 67 | Control anual por Sistema 5 | JAVIER LAGO
Envolventes de dispositivos | RICHI | QUANTUM BOX | CAJA 2 MODULOS 257.102.xx.yy | N/A | N/A | N/A | N/A | N/A | N/A | N/A | N/A | AE-0478 | Sistema 5 - Guía ISO-IEC 67 | Control anual por Sistema 5 | JAVIER LAGO
Envolventes de dispositivos | RICHI | QUANTUM BOX | CAJA 4 MODULOS 257.204.xx.yy | N/A | N/A | N/A | N/A | N/A | N/A | N/A | N/A | AE-0478 | Sistema 5 - Guía ISO-IEC 67 | Control anual por Sistema 5 | JAVIER LAGO
Envolventes de dispositivos | RICHI | QUANTUM BOX | CAJA 8 MODULOS 257.308.xx.yy | N/A | N/A | N/A | N/A | N/A | N/A | N/A | N/A | AE-0478 | Sistema 5 - Guía ISO-IEC 67 | Control anual por Sistema 5 | JAVIER LAGO
Envolventes de dispositivos | RICHI | QUANTUM BOX | CAJA CON FRENTE ESTANCO 3 MODULOS IP42 257.453.xx.yy | N/A | N/A | N/A | N/A | N/A | N/A | N/A | N/A | AE-0478 | Sistema 5 - Guía ISO-IEC 67 | Control anual por Sistema 5 | JAVIER LAGO
Envolventes de dispositivos | RICHI | QUANTUM BOX | CAJA CON TAPA 2 MODULOS IP44 257.452.xx.yy | N/A | N/A | N/A | N/A | N/A | N/A | N/A | N/A | AE-0478 | Sistema 5 - Guía ISO-IEC 67 | Control anual por Sistema 5 | JAVIER LAGO
Envolventes de dispositivos | RICHI | QUANTUM BOX | FRENTE ESTANCO 3 MODULOS IP42 – MONTAJE EN CAJA EMBUTIDA 257.403.xx.yy | N/A | N/A | N/A | N/A | N/A | N/A | N/A | N/A | AE-0478 | Sistema 5 - Guía ISO-IEC 67 | Control anual por Sistema 5 | JAVIER LAGO
Envolventes de dispositivos | RICHI | QUANTUM BOX | CAJA 1 MODULO 257.400.xx.yy | N/A | N/A | N/A | N/A | N/A | N/A | N/A | N/A | AE-0478 | Sistema 5 - Guía ISO-IEC 67 | Control anual por Sistema 5 | JAVIER LAGO
Envolventes de dispositivos | RICHI | QUANTUM BOX | CAJA 8 MODULOS PERISCOPIO CON ADAPTADORES DE CABLECANAL CURVO 257.328.xx.yy | N/A | N/A | N/A | N/A | N/A | N/A | N/A | N/A | AE-0478 | Sistema 5 - Guía ISO-IEC 67 | Control anual por Sistema 5 | JAVIER LAGO
Envolventes de dispositivos | RICHI | QUANTUM BOX | BASTIDOR CON TAPA PROTECCIÓN IP42 MONTAJE EN CAJA EMBUTIDA 2 MODULOS 257.402.xx.yy | N/A | N/A | N/A | N/A | N/A | N/A | N/A | N/A | AE-0478 | Sistema 5 - Guía ISO-IEC 67 | Control anual por Sistema 5 | JAVIER LAGO
Envolventes de dispositivos | RICHI | QUANTUM BOX | BASTIDOR PORTA MODULO COLOCACIÓN APARENTE 252.117.xx.yy | N/A | N/A | N/A | N/A | N/A | N/A | N/A | N/A | AE-0478 | Sistema 5 - Guía ISO-IEC 67 | Control anual por Sistema 5 | JAVIER LAGO
Envolventes de dispositivos | TRAMONTINA | 56120/200 | caja de registro, sin rosca, sin tapa 1 entrada para caño de 3/4" | N/A | N/A | N/A | N/A | N/A | N/A | N/A | N/A | AE-0479 | Sistema 5 - Guía ISO-IEC 67 | Control anual por Sistema 5 | FIVISA S.A.
Envolventes de dispositivos | TRAMONTINA | 56120/202 | caja de registro, sin rosca, sin tapa 2 entrada para caño de 3/4" | N/A | N/A | N/A | N/A | N/A | N/A | N/A | N/A | AE-0479 | Sistema 5 - Guía ISO-IEC 67 | Control anual por Sistema 5 | FIVISA S.A.
Envolventes de dispositivos | TRAMONTINA | 56120/220 | caja de registro, sin rosca, sin tapa para caño de 1" | N/A | N/A | N/A | N/A | N/A | N/A | N/A | N/A | AE-0479 | Sistema 5 - Guía ISO-IEC 67 | Control anual por Sistema 5 | FIVISA S.A.
Envolventes de dispositivos | TRAMONTINA | 56120/222 | caja de registro, sin rosca, sin tapa 2 entrada para caño de 1" | N/A | N/A | N/A | N/A | N/A | N/A | N/A | N/A | AE-0479 | Sistema 5 - Guía ISO-IEC 67 | Control anual por Sistema 5 | FIVISA S.A.
Envolventes de dispositivos | TRAMONTINA | 56115/128 | tapa para caja registro70x111 | N/A | N/A | N/A | N/A | N/A | N/A | N/A | N/A | AE-0479 | Sistema 5 - Guía ISO-IEC 67 | Control anual por Sistema 5 | FIVISA S.A.
Envolventes de dispositivos | TRAMONTINA | 56200/052 | caja múltiple uso interior tipo X rosca 1/2" | N/A | N/A | N/A | N/A | N/A | N/A | N/A | N/A | AE-0479 | Sistema 5 - Guía ISO-IEC 67 | Control anual por Sistema 5 | FIVISA S.A.
Envolventes de dispositivos | TRAMONTINA | 56200/053 | caja múltiple uso interior tipo X rosca 3/4" | N/A | N/A | N/A | N/A | N/A | N/A | N/A | N/A | AE-0479 | Sistema 5 - Guía ISO-IEC 67 | Control anual por Sistema 5 | FIVISA S.A.
Envolventes de dispositivos | TRAMONTINA | 56200/054 | caja múltiple uso interior tipo X rosca 1" | N/A | N/A | N/A | N/A | N/A | N/A | N/A | N/A | AE-0479 | Sistema 5 - Guía ISO-IEC 67 | Control anual por Sistema 5 | FIVISA S.A.
Envolventes de dispositivos | TRAMONTINA | 56200/055 | caja múltiple uso interior tipo X rosca 1y1/4" | N/A | N/A | N/A | N/A | N/A | N/A | N/A | N/A | AE-0479 | Sistema 5 - Guía ISO-IEC 67 | Control anual por Sistema 5 | FIVISA S.A.
Envolventes de dispositivos | TRAMONTINA | 56200/056 | caja múltiple uso interior tipo X rosca 1y1/2" | N/A | N/A | N/A | N/A | N/A | N/A | N/A | N/A | AE-0479 | Sistema 5 - Guía ISO-IEC 67 | Control anual por Sistema 5 | FIVISA S.A.
Envolventes de dispositivos | TRAMONTINA | 56200/062 | caja múltiple uso interior tipo X rosca 1/2" | N/A | N/A | N/A | N/A | N/A | N/A | N/A | N/A | AE-0479 | Sistema 5 - Guía ISO-IEC 67 | Control anual por Sistema 5 | FIVISA S.A.
Envolventes de dispositivos | TRAMONTINA | 56200/063 | caja múltiple uso interior tipo X rosca 3/4" | N/A | N/A | N/A | N/A | N/A | N/A | N/A | N/A | AE-0479 | Sistema 5 - Guía ISO-IEC 67 | Control anual por Sistema 5 | FIVISA S.A.
Envolventes de dispositivos | TRAMONTINA | 56200/064 | caja múltiple uso interior tipo X rosca 1" | N/A | N/A | N/A | N/A | N/A | N/A | N/A | N/A | AE-0479 | Sistema 5 - Guía ISO-IEC 67 | Control anual por Sistema 5 | FIVISA S.A.
Envolventes de dispositivos | TRAMONTINA | 56200/065 | caja múltiple uso interior tipo X rosca 1y1/4" | N/A | N/A | N/A | N/A | N/A | N/A | N/A | N/A | AE-0479 | Sistema 5 - Guía ISO-IEC 67 | Control anual por Sistema 5 | FIVISA S.A.
Envolventes de dispositivos | TRAMONTINA | 56200/066 | caja múltiple uso interior tipo X rosca 1y1/2" | N/A | N/A | N/A | N/A | N/A | N/A | N/A | N/A | AE-0479 | Sistema 5 - Guía ISO-IEC 67 | Control anual por Sistema 5 | FIVISA S.A.
Envolventes de dispositivos | TRAMONTINA | 56200/016 | caja múltiple tipo L rosca 2" | N/A | N/A | N/A | N/A | N/A | N/A | N/A | N/A | AE-0479 | Sistema 5 - Guía ISO-IEC 67 | Control anual por Sistema 5 | FIVISA S.A.
Envolventes de dispositivos | TRAMONTINA | 56141/022 | caja múltiple redonda interior rosca 3/4" | N/A | N/A | N/A | N/A | N/A | N/A | N/A | N/A | AE-0479 | Sistema 5 - Guía ISO-IEC 67 | Control anual por Sistema 5 | FIVISA S.A.
Envolventes de dispositivos | TRAMONTINA | 56200/001 | caja múltiple uso interno tipo X rosca 1/2" | N/A | N/A | N/A | N/A | N/A | N/A | N/A | N/A | AE-0479 | Sistema 5 - Guía ISO-IEC 67 | Control anual por Sistema 5 | FIVISA S.A.
Envolventes de dispositivos | TRAMONTINA | 56200/002 | caja múltiple uso interno tipo X rosca 3/4" | N/A | N/A | N/A | N/A | N/A | N/A | N/A | N/A | AE-0479 | Sistema 5 - Guía ISO-IEC 67 | Control anual por Sistema 5 | FIVISA S.A.
Envolventes de dispositivos | TRAMONTINA | 56200/003 | caja múltiple uso interno tipo X rosca 1" | N/A | N/A | N/A | N/A | N/A | N/A | N/A | N/A | AE-0479 | Sistema 5 - Guía ISO-IEC 67 | Control anual por Sistema 5 | FIVISA S.A.
Envolventes de dispositivos | TRAMONTINA | 56200/004 | caja múltiple uso interno tipo X rosca 1y1/4" | N/A | N/A | N/A | N/A | N/A | N/A | N/A | N/A | AE-0479 | Sistema 5 - Guía ISO-IEC 67 | Control anual por Sistema 5 | FIVISA S.A.
Envolventes de dispositivos | TRAMONTINA | 56200/005 | caja múltiple uso interno tipo X rosca 1y1/2" | N/A | N/A | N/A | N/A | N/A | N/A | N/A | N/A | AE-0479 | Sistema 5 - Guía ISO-IEC 67 | Control anual por Sistema 5 | FIVISA S.A.
Envolventes de dispositivos | TRAMONTINA | 56200/006 | caja múltiple uso interno tipo X rosca 2" | N/A | N/A | N/A | N/A | N/A | N/A | N/A | N/A | AE-0479 | Sistema 5 - Guía ISO-IEC 67 | Control anual por Sistema 5 | FIVISA S.A.
Envolventes de dispositivos | TRAMONTINA | 56200/021 | caja múltiple uso interno tipo X rosca 1/2" | N/A | N/A | N/A | N/A | N/A | N/A | N/A | N/A | AE-0479 | Sistema 5 - Guía ISO-IEC 67 | Control anual por Sistema 5 | FIVISA S.A.
Envolventes de dispositivos | TRAMONTINA | 56200/022 | caja múltiple uso interno tipo X rosca 3/4" | N/A | N/A | N/A | N/A | N/A | N/A | N/A | N/A | AE-0479 | Sistema 5 - Guía ISO-IEC 67 | Control anual por Sistema 5 | FIVISA S.A.
Envolventes de dispositivos | TRAMONTINA | 56200/023 | caja múltiple uso interno tipo X rosca 1" | N/A | N/A | N/A | N/A | N/A | N/A | N/A | N/A | AE-0479 | Sistema 5 - Guía ISO-IEC 67 | Control anual por Sistema 5 | FIVISA S.A.
Envolventes de dispositivos | TRAMONTINA | 56200/011 | caja múltiple uso interno tipo L rosca 1/2" | N/A | N/A | N/A | N/A | N/A | N/A | N/A | N/A | AE-0479 | Sistema 5 - Guía ISO-IEC 67 | Control anual por Sistema 5 | FIVISA S.A.
Envolventes de dispositivos | TRAMONTINA | 56200/012 | caja múltiple uso interno tipo L rosca 3/4" | N/A | N/A | N/A | N/A | N/A | N/A | N/A | N/A | AE-0479 | Sistema 5 - Guía ISO-IEC 67 | Control anual por Sistema 5 | FIVISA S.A.
Envolventes de dispositivos | TRAMONTINA | 56200/013 | caja múltiple uso interno tipo L rosca 1" | N/A | N/A | N/A | N/A | N/A | N/A | N/A | N/A | AE-0479 | Sistema 5 - Guía ISO-IEC 67 | Control anual por Sistema 5 | FIVISA S.A.
Envolventes de dispositivos | TRAMONTINA | 56200/014 | caja múltiple uso interno tipo L rosca 1y1/4" | N/A | N/A | N/A | N/A | N/A | N/A | N/A | N/A | AE-0479 | Sistema 5 - Guía ISO-IEC 67 | Control anual por Sistema 5 | FIVISA S.A.
Envolventes de dispositivos | TRAMONTINA | 56200/015 | caja múltiple uso interno tipo L rosca 1y1/2" | N/A | N/A | N/A | N/A | N/A | N/A | N/A | N/A | AE-0479 | Sistema 5 - Guía ISO-IEC 67 | Control anual por Sistema 5 | FIVISA S.A.
Envolventes de dispositivos | TRAMONTINA | 56200/031 | caja múltiple sin tapa tipo L rosca 1/2" | N/A | N/A | N/A | N/A | N/A | N/A | N/A | N/A | AE-0479 | Sistema 5 - Guía ISO-IEC 67 | Control anual por Sistema 5 | FIVISA S.A.
Envolventes de dispositivos | TRAMONTINA | 56200/032 | caja múltiple sin tapa tipo L rosca 3/4" | N/A | N/A | N/A | N/A | N/A | N/A | N/A | N/A | AE-0479 | Sistema 5 - Guía ISO-IEC 67 | Control anual por Sistema 5 | FIVISA S.A.
Envolventes de dispositivos | TRAMONTINA | 56200/033 | caja múltiple sin tapa tipo L rosca 1" | N/A | N/A | N/A | N/A | N/A | N/A | N/A | N/A | AE-0479 | Sistema 5 - Guía ISO-IEC 67 | Control anual por Sistema 5 | FIVISA S.A.
Envolventes de dispositivos | TRAMONTINA | 56123/051 | Caja de piso ciega 100x100x60 | N/A | N/A | N/A | N/A | N/A | N/A | N/A | N/A | AE-0480 | Sistema 5 - Guía ISO-IEC 67 | Control anual por Sistema 5 | FIVISA S.A.
Envolventes de dispositivos | TRAMONTINA | 56123/052 | Caja de piso ciega 150x150x100 | N/A | N/A | N/A | N/A | N/A | N/A | N/A | N/A | AE-0480 | Sistema 5 - Guía ISO-IEC 67 | Control anual por Sistema 5 | FIVISA S.A.
Envolventes de dispositivos | TRAMONTINA | 56123/053 | Caja de piso ciega 200x200x100 | N/A | N/A | N/A | N/A | N/A | N/A | N/A | N/A | AE-0480 | Sistema 5 - Guía ISO-IEC 67 | Control anual por Sistema 5 | FIVISA S.A.
Envolventes de dispositivos | TRAMONTINA | 56120/001 | Caja de piso sin tapa, alta, rosca 1/2" | N/A | N/A | N/A | N/A | N/A | N/A | N/A | N/A | AE-0480 | Sistema 5 - Guía ISO-IEC 67 | Control anual por Sistema 5 | FIVISA S.A.
Envolventes de dispositivos | TRAMONTINA | 56120/002 | Caja de piso sin tapa, alta, rosca 3/4" | N/A | N/A | N/A | N/A | N/A | N/A | N/A | N/A | AE-0480 | Sistema 5 - Guía ISO-IEC 67 | Control anual por Sistema 5 | FIVISA S.A.
Envolventes de dispositivos | TRAMONTINA | 56120/003 | Caja de piso sin tapa, alta, rosca 1" | N/A | N/A | N/A | N/A | N/A | N/A | N/A | N/A | AE-0480 | Sistema 5 - Guía ISO-IEC 67 | Control anual por Sistema 5 | FIVISA S.A.
Envolventes de dispositivos | GEWISS | SERIE 44 CE | Ciega 100x100x50, IP 56 GW 44204 | N/A | N/A | N/A | N/A | N/A | N/A | N/A | N/A | VU2018-000030 | Sistema 5 - Guía ISO-IEC 67 | Control anual por Sistema 5 | FIVISA S.A.
Envolventes de dispositivos | GEWISS | SERIE 44 CE | Ciega 120x80x50, IP 56 GW 44205 | N/A | N/A | N/A | N/A | N/A | N/A | N/A | N/A | VU2018-000030 | Sistema 5 - Guía ISO-IEC 67 | Control anual por Sistema 5 | FIVISA S.A.
Envolventes de dispositivos | GEWISS | SERIE 44 CE | Ciega 150x110x70, IP56 GW 44206 | N/A | N/A | N/A | N/A | N/A | N/A | N/A | N/A | VU2018-000030 | Sistema 5 - Guía ISO-IEC 67 | Control anual por Sistema 5 | FIVISA S.A.
Envolventes de dispositivos | GEWISS | SERIE 44 CE | Ciega 190x140x70, IP 56 GW 44207 | N/A | N/A | N/A | N/A | N/A | N/A | N/A | N/A | VU2018-000030 | Sistema 5 - Guía ISO-IEC 67 | Control anual por Sistema 5 | FIVISA S.A.
Envolventes de dispositivos | GEWISS | SERIE 44 CE | Ciega 240x190x90, IP 56 GW 44208 | N/A | N/A | N/A | N/A | N/A | N/A | N/A | N/A | VU2018-000030 | Sistema 5 - Guía ISO-IEC 67 | Control anual por Sistema 5 | FIVISA S.A.
Envolventes de dispositivos | GEWISS | SERIE 44 CE | Ciega 300x220x120, IP56 GW 44209 | N/A | N/A | N/A | N/A | N/A | N/A | N/A | N/A | VU2018-000030 | Sistema 5 - Guía ISO-IEC 67 | Control anual por Sistema 5 | FIVISA S.A.
Envolventes de dispositivos | GEWISS | SERIE 44 CE | Ciega 380x300x120, IP 56 GW 44210 | N/A | N/A | N/A | N/A | N/A | N/A | N/A | N/A | VU2018-000030 | Sistema 5 - Guía ISO-IEC 67 | Control anual por Sistema 5 | FIVISA S.A.
Envolventes de dispositivos | GEWISS | SERIE 44 CE | Ciega 460x380x120, IP 56 GW 44211 | N/A | N/A | N/A | N/A | N/A | N/A | N/A | N/A | VU2018-000030 | Sistema 5 - Guía ISO-IEC 67 | Control anual por Sistema 5 | FIVISA S.A.
Envolventes de dispositivos | GEWISS | SERIE 44 CE | Ciega 100x100x120, IP 56 GW 44214 | N/A | N/A | N/A | N/A | N/A | N/A | N/A | N/A | VU2018-000030 | Sistema 5 - Guía ISO-IEC 67 | Control anual por Sistema 5 | FIVISA S.A.
Envolventes de dispositivos | GEWISS | SERIE 44 CE | Ciega 100x80x120, IP 56 GW 44215 | N/A | N/A | N/A | N/A | N/A | N/A | N/A | N/A | VU2018-000030 | Sistema 5 - Guía ISO-IEC 67 | Control anual por Sistema 5 | FIVISA S.A.
Envolventes de dispositivos | GEWISS | SERIE 44 CE | Ciega 150x110x140, IP 56 GW 44216 | N/A | N/A | N/A | N/A | N/A | N/A | N/A | N/A | VU2018-000030 | Sistema 5 - Guía ISO-IEC 67 | Control anual por Sistema 5 | FIVISA S.A.
Envolventes de dispositivos | GEWISS | SERIE 44 CE | Ciega 190x140x140, IP 56 GW 44217 | N/A | N/A | N/A | N/A | N/A | N/A | N/A | N/A | VU2018-000030 | Sistema 5 - Guía ISO-IEC 67 | Control anual por Sistema 5 | FIVISA S.A.
Envolventes de dispositivos | GEWISS | SERIE 44 CE | Ciega 240x190x190, IP 56 GW 44218 | N/A | N/A | N/A | N/A | N/A | N/A | N/A | N/A | VU2018-000030 | Sistema 5 - Guía ISO-IEC 67 | Control anual por Sistema 5 | FIVISA S.A.
Envolventes de dispositivos | GEWISS | SERIE 44 CE | Ciega 300x220x180, IP 56 GW 44219 | N/A | N/A | N/A | N/A | N/A | N/A | N/A | N/A | VU2018-000030 | Sistema 5 - Guía ISO-IEC 67 | Control anual por Sistema 5 | FIVISA S.A.
Envolventes de dispositivos | GEWISS | SERIE 44 CE | Ciega 380x300x180, IP 56 GW 44220 | N/A | N/A | N/A | N/A | N/A | N/A | N/A | N/A | VU2018-000030 | Sistema 5 - Guía ISO-IEC 67 | Control anual por Sistema 5 | FIVISA S.A.
Envolventes de dispositivos | GEWISS | SERIE 44 CE | Ciega 460x380x180, IP 56 GW 44221 | N/A | N/A | N/A | N/A | N/A | N/A | N/A | N/A | VU2018-000030 | Sistema 5 - Guía ISO-IEC 67 | Control anual por Sistema 5 | FIVISA S.A.
Envolventes de dispositivos | GEWISS | SERIE 44 CE | Ciega, tapa transparente 150x110x70, IP56 GW 44426 | N/A | N/A | N/A | N/A | N/A | N/A | N/A | N/A | VU2018-000030 | Sistema 5 - Guía ISO-IEC 67 | Control anual por Sistema 5 | FIVISA S.A.
Envolventes de dispositivos | GEWISS | SERIE 44 CE | Ciega, tapa transparente 190x140x70, IP 56 GW 44427 | N/A | N/A | N/A | N/A | N/A | N/A | N/A | N/A | VU2018-000030 | Sistema 5 - Guía ISO-IEC 67 | Control anual por Sistema 5 | FIVISA S.A.
Envolventes de dispositivos | GEWISS | SERIE 44 CE | Ciega, tapa transparente 240x190x90, IP56 GW 44428 | N/A | N/A | N/A | N/A | N/A | N/A | N/A | N/A | VU2018-000030 | Sistema 5 - Guía ISO-IEC 67 | Control anual por Sistema 5 | FIVISA S.A.
Envolventes de dispositivos | GEWISS | SERIE 44 CE | Ciega, tapa transparente 300x220x120, IP 56 GW 44429 | N/A | N/A | N/A | N/A | N/A | N/A | N/A | N/A | VU2018-000030 | Sistema 5 - Guía ISO-IEC 67 | Control anual por Sistema 5 | FIVISA S.A.
Envolventes de dispositivos | GEWISS | SERIE 44 CE | Ciega, tapa transparente 380x300x120, IP 56 GW 44430 | N/A | N/A | N/A | N/A | N/A | N/A | N/A | N/A | VU2018-000030 | Sistema 5 - Guía ISO-IEC 67 | Control anual por Sistema 5 | FIVISA S.A.
Envolventes de dispositivos | GEWISS | SERIE 44 CE | Ciega, tapa transparente 460x380x120, IP 56 GW 44431 | N/A | N/A | N/A | N/A | N/A | N/A | N/A | N/A | VU2018-000030 | Sistema 5 - Guía ISO-IEC 67 | Control anual por Sistema 5 | FIVISA S.A.
Envolventes de dispositivos | GEWISS | SERIE 44 CE | Ciega, tapa transparente 150x110x140, IP 56 GW 44436 | N/A | N/A | N/A | N/A | N/A | N/A | N/A | N/A | VU2018-000030 | Sistema 5 - Guía ISO-IEC 67 | Control anual por Sistema 5 | FIVISA S.A.
Envolventes de dispositivos | GEWISS | SERIE 44 CE | Ciega, tapa transparente 190x140x140, IP 56 GW 44437 | N/A | N/A | N/A | N/A | N/A | N/A | N/A | N/A | VU2018-000030 | Sistema 5 - Guía ISO-IEC 67 | Control anual por Sistema 5 | FIVISA S.A.
Envolventes de dispositivos | GEWISS | SERIE 44 CE | Ciega, tapa transparente 240x190x160, IP56 GW 44438 | N/A | N/A | N/A | N/A | N/A | N/A | N/A | N/A | VU2018-000030 | Sistema 5 - Guía ISO-IEC 67 | Control anual por Sistema 5 | FIVISA S.A.
Envolventes de dispositivos | GEWISS | SERIE 44 CE | Ciega, tapa transparente 300x220x180, IP 56 GW 44439 | N/A | N/A | N/A | N/A | N/A | N/A | N/A | N/A | VU2018-000030 | Sistema 5 - Guía ISO-IEC 67 | Control anual por Sistema 5 | FIVISA S.A.
Envolventes de dispositivos | GEWISS | SERIE 44 CE | Ciega, tapa transparente 380x300x180, IP 56 GW 44440 | N/A | N/A | N/A | N/A | N/A | N/A | N/A | N/A | VU2018-000030 | Sistema 5 - Guía ISO-IEC 67 | Control anual por Sistema 5 | FIVISA S.A.
Envolventes de dispositivos | GEWISS | SERIE 44 CE | Ciega, tapa transparente 460x380x180, IP 56 GW 44441 | N/A | N/A | N/A | N/A | N/A | N/A | N/A | N/A | VU2018-000030 | Sistema 5 - Guía ISO-IEC 67 | Control anual por Sistema 5 | FIVISA S.A.
Envolventes de dispositivos | GEWISS | SERIE 48 PT | Caja derivación c/tapa 92x92x45, IP 40 GW 48001 | N/A | N/A | N/A | N/A | N/A | N/A | N/A | N/A | VU2018-000030 | Sistema 5 - Guía ISO-IEC 67 | Control anual por Sistema 5 | FIVISA S.A.
Envolventes de dispositivos | GEWISS | SERIE 48 PT | Caja derivación c/tapa 118X96X50, IP 40 GW 48002 | N/A | N/A | N/A | N/A | N/A | N/A | N/A | N/A | VU2018-000030 | Sistema 5 - Guía ISO-IEC 67 | Control anual por Sistema 5 | FIVISA S.A.
Envolventes de dispositivos | GEWISS | SERIE 48 PT | Caja derivación c/tapa 118X96X70 IP 40 GW 48003 | N/A | N/A | N/A | N/A | N/A | N/A | N/A | N/A | VU2018-000030 | Sistema 5 - Guía ISO-IEC 67 | Control anual por Sistema 5 | FIVISA S.A.
Envolventes de dispositivos | GEWISS | SERIE 48 PT | Caja derivación c/tapa 152X98X70, IP 40 GW 48004 | N/A | N/A | N/A | N/A | N/A | N/A | N/A | N/A | VU2018-000030 | Sistema 5 - Guía ISO-IEC 67 | Control anual por Sistema 5 | FIVISA S.A.
Envolventes de dispositivos | GEWISS | SERIE 48 PT | Caja derivación c/tapa 160X130X70 IP 40 GW 48005 | N/A | N/A | N/A | N/A | N/A | N/A | N/A | N/A | VU2018-000030 | Sistema 5 - Guía ISO-IEC 67 | Control anual por Sistema 5 | FIVISA S.A.
Envolventes de dispositivos | GEWISS | SERIE 48 PT | Caja derivación c/tapa 196X152X70, IP 40 GW 48006 | N/A | N/A | N/A | N/A | N/A | N/A | N/A | N/A | VU2018-000030 | Sistema 5 - Guía ISO-IEC 67 | Control anual por Sistema 5 | FIVISA S.A.
Envolventes de dispositivos | GEWISS | SERIE 48 PT | Caja derivación c/tapa 294X152X70, IP 40 GW 48007 | N/A | N/A | N/A | N/A | N/A | N/A | N/A | N/A | VU2018-000030 | Sistema 5 - Guía ISO-IEC 67 | Control anual por Sistema 5 | FIVISA S.A.
Envolventes de dispositivos | GEWISS | SERIE 48 PT | Caja derivación c/tapa 392X152X70, IP 40 GW 48008 | N/A | N/A | N/A | N/A | N/A | N/A | N/A | N/A | VU2018-000030 | Sistema 5 - Guía ISO-IEC 67 | Control anual por Sistema 5 | FIVISA S.A.
Envolventes de dispositivos | GEWISS | SERIE 48 PT | Caja derivación c/tapa 480X160X70, IP 40 GW 48009 | N/A | N/A | N/A | N/A | N/A | N/A | N/A | N/A | VU2018-000030 | Sistema 5 - Guía ISO-IEC 67 | Control anual por Sistema 5 | FIVISA S.A.
Envolventes de dispositivos | GEWISS | SERIE 48 PT | Caja derivación c/tapa 516X202X80, IP 40 GW 48010 | N/A | N/A | N/A | N/A | N/A | N/A | N/A | N/A | VU2018-000030 | Sistema 5 - Guía ISO-IEC 67 | Control anual por Sistema 5 | FIVISA S.A.
Envolventes de dispositivos | GEWISS | SERIE 48 PT | Caja derivación c/tapa 516X294X80, IP 40 GW 48011 | N/A | N/A | N/A | N/A | N/A | N/A | N/A | N/A | VU2018-000030 | Sistema 5 - Guía ISO-IEC 67 | Control anual por Sistema 5 | FIVISA S.A.
Envolventes de dispositivos | DAISA | DM 012-X | Caja múltiple, uso interior tipo X rosca ½ “ | N/A | N/A | N/A | N/A | N/A | N/A | N/A | N/A | AE-0482 | Sistema 5 - Guía ISO-IEC 67 | Control anual por Sistema 5 | NORDICA S.A.
Envolventes de dispositivos | DAISA | DM 034-X | Caja múltiple, uso interior tipo X rosca ¾ “ | N/A | N/A | N/A | N/A | N/A | N/A | N/A | N/A | AE-0482 | Sistema 5 - Guía ISO-IEC 67 | Control anual por Sistema 5 | NORDICA S.A.
Envolventes de dispositivos | DAISA | DM 100-X | Caja múltiple, uso interior tipo X rosca 1 “ | N/A | N/A | N/A | N/A | N/A | N/A | N/A | N/A | AE-0482 | Sistema 5 - Guía ISO-IEC 67 | Control anual por Sistema 5 | NORDICA S.A.
Envolventes de dispositivos | DAISA | DM 112-X | Caja múltiple, uso interior tipo X rosca 1½ “ | N/A | N/A | N/A | N/A | N/A | N/A | N/A | N/A | AE-0482 | Sistema 5 - Guía ISO-IEC 67 | Control anual por Sistema 5 | NORDICA S.A.
Envolventes de dispositivos | DAISA | DM 200-X | Caja múltiple, uso interior tipo X rosca 2 “ | N/A | N/A | N/A | N/A | N/A | N/A | N/A | N/A | AE-0482 | Sistema 5 - Guía ISO-IEC 67 | Control anual por Sistema 5 | NORDICA S.A.
Envolventes de dispositivos | DAISA | DM 012-L | Caja múltiple, uso interior tipo L rosca ½ “ | N/A | N/A | N/A | N/A | N/A | N/A | N/A | N/A | AE-0482 | Sistema 5 - Guía ISO-IEC 67 | Control anual por Sistema 5 | NORDICA S.A.
Envolventes de dispositivos | DAISA | DM 034-L | Caja múltiple, uso interior tipo L rosca ¾” | N/A | N/A | N/A | N/A | N/A | N/A | N/A | N/A | AE-0482 | Sistema 5 - Guía ISO-IEC 67 | Control anual por Sistema 5 | NORDICA S.A.
Envolventes de dispositivos | DAISA | DM 100-L | Caja múltiple, uso interior tipo L rosca 1” | N/A | N/A | N/A | N/A | N/A | N/A | N/A | N/A | AE-0482 | Sistema 5 - Guía ISO-IEC 67 | Control anual por Sistema 5 | NORDICA S.A.
Envolventes de dispositivos | DAISA | DM 112-L | Caja múltiple, uso interior tipo L rosca 1 ½” | N/A | N/A | N/A | N/A | N/A | N/A | N/A | N/A | AE-0482 | Sistema 5 - Guía ISO-IEC 67 | Control anual por Sistema 5 | NORDICA S.A.
Envolventes de dispositivos | DAISA | DM 200-L | Caja múltiple, uso interior tipo L rosca 2” | N/A | N/A | N/A | N/A | N/A | N/A | N/A | N/A | AE-0482 | Sistema 5 - Guía ISO-IEC 67 | Control anual por Sistema 5 | NORDICA S.A.
Envolventes de dispositivos | DAISA | DMV(T) 012-X | Caja múltiple versátil, uso interior tipo X rosca ½” | N/A | N/A | N/A | N/A | N/A | N/A | N/A | N/A | AE-0482 | Sistema 5 - Guía ISO-IEC 67 | Control anual por Sistema 5 | NORDICA S.A.
Envolventes de dispositivos | DAISA | DMV(T) 034-X | Caja múltiple versátil, uso interior tipo X rosca ¾” | N/A | N/A | N/A | N/A | N/A | N/A | N/A | N/A | AE-0482 | Sistema 5 - Guía ISO-IEC 67 | Control anual por Sistema 5 | NORDICA S.A.
Envolventes de dispositivos | DAISA | DMV(T) 012-L | Caja múltiple versátil, uso interior tipo L rosca ½” | N/A | N/A | N/A | N/A | N/A | N/A | N/A | N/A | AE-0482 | Sistema 5 - Guía ISO-IEC 67 | Control anual por Sistema 5 | NORDICA S.A.
Envolventes de dispositivos | DAISA | DMV(T) 034-L | Caja múltiple versátil, uso interior tipo L rosca ¾” | N/A | N/A | N/A | N/A | N/A | N/A | N/A | N/A | AE-0482 | Sistema 5 - Guía ISO-IEC 67 | Control anual por Sistema 5 | NORDICA S.A.
Envolventes de dispositivos | DAISA | MR 012 | Caja múltiple redonda, uso interior rosca ½” | N/A | N/A | N/A | N/A | N/A | N/A | N/A | N/A | AE-0482 | Sistema 5 - Guía ISO-IEC 67 | Control anual por Sistema 5 | NORDICA S.A.
Envolventes de dispositivos | DAISA | MR 034 | Caja múltiple redonda, uso interior rosca ¾” | N/A | N/A | N/A | N/A | N/A | N/A | N/A | N/A | AE-0482 | Sistema 5 - Guía ISO-IEC 67 | Control anual por Sistema 5 | NORDICA S.A.
Envolventes de dispositivos | DAISA | MR 100 | Caja múltiple redonda, uso interior rosca 1” | N/A | N/A | N/A | N/A | N/A | N/A | N/A | N/A | AE-0482 | Sistema 5 - Guía ISO-IEC 67 | Control anual por Sistema 5 | NORDICA S.A.
Envolventes de dispositivos | DAISA | MR 012-ST | Caja múltiple redonda, sin tapa, uso interior rosca ½” | N/A | N/A | N/A | N/A | N/A | N/A | N/A | N/A | AE-0482 | Sistema 5 - Guía ISO-IEC 67 | Control anual por Sistema 5 | NORDICA S.A.
Envolventes de dispositivos | DAISA | MR 034-ST | Caja múltiple redonda, sin tapa, uso interior rosca ¾” | N/A | N/A | N/A | N/A | N/A | N/A | N/A | N/A | AE-0482 | Sistema 5 - Guía ISO-IEC 67 | Control anual por Sistema 5 | NORDICA S.A.
Envolventes de dispositivos | DAISA | MR 100-ST | Caja múltiple redonda, sin tapa, uso interior rosca 1” | N/A | N/A | N/A | N/A | N/A | N/A | N/A | N/A | AE-0482 | Sistema 5 - Guía ISO-IEC 67 | Control anual por Sistema 5 | NORDICA S.A.
Envolventes de dispositivos | DAISA | CE 012 | Caja múltiple para bastidor, uso interior rosca ½” | N/A | N/A | N/A | N/A | N/A | N/A | N/A | N/A | AE-0482 | Sistema 5 - Guía ISO-IEC 67 | Control anual por Sistema 5 | NORDICA S.A.
Envolventes de dispositivos | DAISA | CE 034 | Caja múltiple para bastidor, uso interior rosca ¾” | N/A | N/A | N/A | N/A | N/A | N/A | N/A | N/A | AE-0482 | Sistema 5 - Guía ISO-IEC 67 | Control anual por Sistema 5 | NORDICA S.A.
Envolventes de dispositivos | DAISA | CE 100 | Caja múltiple para bastidor, uso interior rosca 1” | N/A | N/A | N/A | N/A | N/A | N/A | N/A | N/A | AE-0482 | Sistema 5 - Guía ISO-IEC 67 | Control anual por Sistema 5 | NORDICA S.A.
Envolventes de dispositivos | DAISA | CE 012-ST | Caja múltiple para bastidor, sin tapa, uso interior Rosca ½” | N/A | N/A | N/A | N/A | N/A | N/A | N/A | N/A | AE-0482 | Sistema 5 - Guía ISO-IEC 67 | Control anual por Sistema 5 | NORDICA S.A.
Envolventes de dispositivos | DAISA | CE 034-ST | Caja múltiple para bastidor, sin tapa, uso interior Rosca ¾” | N/A | N/A | N/A | N/A | N/A | N/A | N/A | N/A | AE-0482 | Sistema 5 - Guía ISO-IEC 67 | Control anual por Sistema 5 | NORDICA S.A.
Envolventes de dispositivos | DAISA | CE 100-ST | Caja múltiple para bastidor, sin tapa, uso interior rosca 1” | N/A | N/A | N/A | N/A | N/A | N/A | N/A | N/A | AE-0482 | Sistema 5 - Guía ISO-IEC 67 | Control anual por Sistema 5 | NORDICA S.A.
Envolventes de dispositivos | DAISA | DMT 012-X | Caja múltiple, tipo X rosca ½ “ uso exterior IP54 | N/A | N/A | N/A | N/A | N/A | N/A | N/A | N/A | AE-0482 | Sistema 5 - Guía ISO-IEC 67 | Control anual por Sistema 5 | NORDICA S.A.
Envolventes de dispositivos | DAISA | DMT 034-X | Caja múltiple, tipo X rosca ¾ “uso exterior IP54 | N/A | N/A | N/A | N/A | N/A | N/A | N/A | N/A | AE-0482 | Sistema 5 - Guía ISO-IEC 67 | Control anual por Sistema 5 | NORDICA S.A.
Envolventes de dispositivos | DAISA | DMT 100-X | Caja múltiple, tipo X rosca 1 “uso exterior IP54 | N/A | N/A | N/A | N/A | N/A | N/A | N/A | N/A | AE-0482 | Sistema 5 - Guía ISO-IEC 67 | Control anual por Sistema 5 | NORDICA S.A.
Envolventes de dispositivos | DAISA | DMT 112-X | Caja múltiple, tipo X rosca 1½ “uso exterior IP54 | N/A | N/A | N/A | N/A | N/A | N/A | N/A | N/A | AE-0482 | Sistema 5 - Guía ISO-IEC 67 | Control anual por Sistema 5 | NORDICA S.A.
Envolventes de dispositivos | DAISA | DMT 200-X | Caja múltiple, tipo X rosca 2 “uso exterior IP54 | N/A | N/A | N/A | N/A | N/A | N/A | N/A | N/A | AE-0482 | Sistema 5 - Guía ISO-IEC 67 | Control anual por Sistema 5 | NORDICA S.A.
Envolventes de dispositivos | DAISA | DMT 012-L | Caja múltiple, tipo L rosca ½ “uso exterior IP54 | N/A | N/A | N/A | N/A | N/A | N/A | N/A | N/A | AE-0482 | Sistema 5 - Guía ISO-IEC 67 | Control anual por Sistema 5 | NORDICA S.A.
Envolventes de dispositivos | DAISA | DMT 034-L | Caja múltiple, tipo L rosca ¾” uso exterior IP54 | N/A | N/A | N/A | N/A | N/A | N/A | N/A | N/A | AE-0482 | Sistema 5 - Guía ISO-IEC 67 | Control anual por Sistema 5 | NORDICA S.A.
Envolventes de dispositivos | DAISA | DMT 100-L | Caja múltiple, tipo L rosca 1” uso exterior IP54 | N/A | N/A | N/A | N/A | N/A | N/A | N/A | N/A | AE-0482 | Sistema 5 - Guía ISO-IEC 67 | Control anual por Sistema 5 | NORDICA S.A.
Envolventes de dispositivos | DAISA | DMT 112-L | Caja múltiple, tipo L rosca 1 ½” uso exterior IP54 | N/A | N/A | N/A | N/A | N/A | N/A | N/A | N/A | AE-0482 | Sistema 5 - Guía ISO-IEC 67 | Control anual por Sistema 5 | NORDICA S.A.
Envolventes de dispositivos | DAISA | DMT 200-L | Caja múltiple, tipo L rosca 2” uso exterior IP54 | N/A | N/A | N/A | N/A | N/A | N/A | N/A | N/A | AE-0482 | Sistema 5 - Guía ISO-IEC 67 | Control anual por Sistema 5 | NORDICA S.A.
Envolventes de dispositivos | DAISA | MRT 012 | Caja múltiple redonda, rosca ½” uso exterior IP 54 | N/A | N/A | N/A | N/A | N/A | N/A | N/A | N/A | AE-0482 | Sistema 5 - Guía ISO-IEC 67 | Control anual por Sistema 5 | NORDICA S.A.
Envolventes de dispositivos | DAISA | MRT 034 | Caja múltiple redonda, rosca 3/4” uso exterior IP 54 | N/A | N/A | N/A | N/A | N/A | N/A | N/A | N/A | AE-0482 | Sistema 5 - Guía ISO-IEC 67 | Control anual por Sistema 5 | NORDICA S.A.
Envolventes de dispositivos | DAISA | MRT 100 | Caja múltiple redonda, rosca 1” uso exterior IP 54 | N/A | N/A | N/A | N/A | N/A | N/A | N/A | N/A | AE-0482 | Sistema 5 - Guía ISO-IEC 67 | Control anual por Sistema 5 | NORDICA S.A.
Envolventes de dispositivos | DAISA | CET 012 | Caja múltiple para bastidor, rosca ½” uso exterior IP 54 | N/A | N/A | N/A | N/A | N/A | N/A | N/A | N/A | AE-0482 | Sistema 5 - Guía ISO-IEC 67 | Control anual por Sistema 5 | NORDICA S.A.
Envolventes de dispositivos | DAISA | CET 034 | Caja múltiple para bastidor, rosca ¾” uso exterior IP 54 | N/A | N/A | N/A | N/A | N/A | N/A | N/A | N/A | AE-0482 | Sistema 5 - Guía ISO-IEC 67 | Control anual por Sistema 5 | NORDICA S.A.
Envolventes de dispositivos | DAISA | CET 100 | Caja múltiple para bastidor, rosca 1”uso exterior IP 54 | N/A | N/A | N/A | N/A | N/A | N/A | N/A | N/A | AE-0482 | Sistema 5 - Guía ISO-IEC 67 | Control anual por Sistema 5 | NORDICA S.A.
Envolventes de dispositivos | DAISA | CDT 10 | Caja de registro, ciega, uso exterior IP 54 | N/A | N/A | N/A | N/A | N/A | N/A | N/A | N/A | AE-0482 | Sistema 5 - Guía ISO-IEC 67 | Control anual por Sistema 5 | NORDICA S.A.
Envolventes de dispositivos | DAISA | CDT 10-012 | Caja de registro, rosca 1/2", uso exterior IP54 | N/A | N/A | N/A | N/A | N/A | N/A | N/A | N/A | AE-0482 | Sistema 5 - Guía ISO-IEC 67 | Control anual por Sistema 5 | NORDICA S.A.
Envolventes de dispositivos | DAISA | CDT 10-034 | Caja de registro, rosca 3/4", uso exterior IP54 | N/A | N/A | N/A | N/A | N/A | N/A | N/A | N/A | AE-0482 | Sistema 5 - Guía ISO-IEC 67 | Control anual por Sistema 5 | NORDICA S.A.
Envolventes de dispositivos | DAISA | CDT 10-100 | Caja de registro, rosca 1", uso exterior IP54 | N/A | N/A | N/A | N/A | N/A | N/A | N/A | N/A | AE-0482 | Sistema 5 - Guía ISO-IEC 67 | Control anual por Sistema 5 | NORDICA S.A.
Envolventes de dispositivos | DAISA | CDT 13 | Caja de registro, ciega, uso exterior IP54 | N/A | N/A | N/A | N/A | N/A | N/A | N/A | N/A | AE-0482 | Sistema 5 - Guía ISO-IEC 67 | Control anual por Sistema 5 | NORDICA S.A.
Envolventes de dispositivos | DAISA | CDT 13-012 | Caja de registro, rosca 1/2", uso exterior IP 54 | N/A | N/A | N/A | N/A | N/A | N/A | N/A | N/A | AE-0482 | Sistema 5 - Guía ISO-IEC 67 | Control anual por Sistema 5 | NORDICA S.A.
Envolventes de dispositivos | DAISA | CDT 13-034 | Caja de registro, rosca 3/4", uso exterior IP54 | N/A | N/A | N/A | N/A | N/A | N/A | N/A | N/A | AE-0482 | Sistema 5 - Guía ISO-IEC 67 | Control anual por Sistema 5 | NORDICA S.A.
Envolventes de dispositivos | DAISA | CDT 13-100 | Caja de registro, rosca 1", uso exterior IP54 | N/A | N/A | N/A | N/A | N/A | N/A | N/A | N/A | AE-0482 | Sistema 5 - Guía ISO-IEC 67 | Control anual por Sistema 5 | NORDICA S.A.
Envolventes de dispositivos | DAISA | CDT 15 | Caja de registro, ciega, uso exterior IP54 | N/A | N/A | N/A | N/A | N/A | N/A | N/A | N/A | AE-0482 | Sistema 5 - Guía ISO-IEC 67 | Control anual por Sistema 5 | NORDICA S.A.
Envolventes de dispositivos | DAISA | CDT 15-112 | Caja de registro, rosca 1.1/2", uso exterior IP54 | N/A | N/A | N/A | N/A | N/A | N/A | N/A | N/A | AE-0482 | Sistema 5 - Guía ISO-IEC 67 | Control anual por Sistema 5 | NORDICA S.A.
Envolventes de dispositivos | DAISA | CDT 20 | Caja de registro, ciega, uso exterior IP54 | N/A | N/A | N/A | N/A | N/A | N/A | N/A | N/A | AE-0482 | Sistema 5 - Guía ISO-IEC 67 | Control anual por Sistema 5 | NORDICA S.A.
Envolventes de dispositivos | DAISA | CDT 30 | Caja de registro, ciega, uso exterior IP54 | N/A | N/A | N/A | N/A | N/A | N/A | N/A | N/A | AE-0482 | Sistema 5 - Guía ISO-IEC 67 | Control anual por Sistema 5 | NORDICA S.A.
Envolventes de dispositivos | DAISA | CDT 40 | Caja de registro, ciega, uso exterior IP54 | N/A | N/A | N/A | N/A | N/A | N/A | N/A | N/A | AE-0482 | Sistema 5 - Guía ISO-IEC 67 | Control anual por Sistema 5 | NORDICA S.A.
Envolventes de dispositivos | DAISA | CPF 012 | Caja de piso múltiple, alta uso interior rosca ½ “ | N/A | N/A | N/A | N/A | N/A | N/A | N/A | N/A | AE-0483 | Sistema 5 - Guía ISO-IEC 67 | Control anual por Sistema 5 | NORDICA S.A.
Envolventes de dispositivos | DAISA | CPF 034 | Caja de piso múltiple, alta uso interior rosca ¾ “ | N/A | N/A | N/A | N/A | N/A | N/A | N/A | N/A | AE-0483 | Sistema 5 - Guía ISO-IEC 67 | Control anual por Sistema 5 | NORDICA S.A.
Envolventes de dispositivos | DAISA | CPF 100 | Caja de piso múltiple, alta uso interior rosca 1 “ | N/A | N/A | N/A | N/A | N/A | N/A | N/A | N/A | AE-0483 | Sistema 5 - Guía ISO-IEC 67 | Control anual por Sistema 5 | NORDICA S.A.
Envolventes de dispositivos | DAISA | CPR 012 | Caja de piso múltiple, baja uso interior rosca ½ “ | N/A | N/A | N/A | N/A | N/A | N/A | N/A | N/A | AE-0483 | Sistema 5 - Guía ISO-IEC 67 | Control anual por Sistema 5 | NORDICA S.A.
Envolventes de dispositivos | DAISA | CPR 034 | Caja de piso múltiple, baja uso interior rosca ¾ “ | N/A | N/A | N/A | N/A | N/A | N/A | N/A | N/A | AE-0483 | Sistema 5 - Guía ISO-IEC 67 | Control anual por Sistema 5 | NORDICA S.A.
Envolventes de dispositivos | DAISA | CPR 100 | Caja de piso múltiple, baja uso interior rosca 1 “ | N/A | N/A | N/A | N/A | N/A | N/A | N/A | N/A | AE-0483 | Sistema 5 - Guía ISO-IEC 67 | Control anual por Sistema 5 | NORDICA S.A.
Envolventes de dispositivos | DAISA | TE | Torre para bastidor para caja de piso | N/A | N/A | N/A | N/A | N/A | N/A | N/A | N/A | AE-0483 | Sistema 5 - Guía ISO-IEC 67 | Control anual por Sistema 5 | NORDICA S.A.
Envolventes de dispositivos | DAISA | MP | Marco nivelador para caja de piso alta | N/A | N/A | N/A | N/A | N/A | N/A | N/A | N/A | AE-0483 | Sistema 5 - Guía ISO-IEC 67 | Control anual por Sistema 5 | NORDICA S.A.
Envolventes de dispositivos | DAISA | MS | Marco nivelador para caja de piso baja | N/A | N/A | N/A | N/A | N/A | N/A | N/A | N/A | AE-0483 | Sistema 5 - Guía ISO-IEC 67 | Control anual por Sistema 5 | NORDICA S.A.
Envolventes de dispositivos | MOLVENO | FIRENZE | Caja Brazo 1 Mod. con grampa metálica (F) 110.601.715 | N/A | N/A | N/A | N/A | N/A | N/A | N/A | N/A | AE-0484 | Sistema 5 - Guía ISO-IEC 67 | Control anual por Sistema 5 | INDUSTRIAS ELDER TAVARES S.A.
Envolventes de dispositivos | MOLVENO | FIRENZE | Caja Brazo 1 Mod. con grampa metálica (F) 110.601.806 | N/A | N/A | N/A | N/A | N/A | N/A | N/A | N/A | AE-0484 | Sistema 5 - Guía ISO-IEC 67 | Control anual por Sistema 5 | INDUSTRIAS ELDER TAVARES S.A.
Envolventes de dispositivos | MOLVENO | FIRENZE | Caja Cuadrada 2 Mod. AUTORROSCANTE (F) 110.601.900 | N/A | N/A | N/A | N/A | N/A | N/A | N/A | N/A | AE-0484 | Sistema 5 - Guía ISO-IEC 67 | Control anual por Sistema 5 | INDUSTRIAS ELDER TAVARES S.A.
Envolventes de dispositivos | MOLVENO | FIRENZE | Caja Cuadrada 2 Mod.AUTORROSCANTE (F) 110.601.916 | N/A | N/A | N/A | N/A | N/A | N/A | N/A | N/A | AE-0484 | Sistema 5 - Guía ISO-IEC 67 | Control anual por Sistema 5 | INDUSTRIAS ELDER TAVARES S.A.
Envolventes de dispositivos | MOLVENO | FIRENZE | Caja Honda 3 Mod. con grampa metálica (F) 110.601.721 | N/A | N/A | N/A | N/A | N/A | N/A | N/A | N/A | AE-0484 | Sistema 5 - Guía ISO-IEC 67 | Control anual por Sistema 5 | INDUSTRIAS ELDER TAVARES S.A.
Envolventes de dispositivos | MOLVENO | FIRENZE | Caja Honda 3 Mod. con grampa metálica (F) 110.601.812 | N/A | N/A | N/A | N/A | N/A | N/A | N/A | N/A | AE-0484 | Sistema 5 - Guía ISO-IEC 67 | Control anual por Sistema 5 | INDUSTRIAS ELDER TAVARES S.A.
Envolventes de dispositivos | MOLVENO | FIRENZE | Caja Llana 3 Mod. con grampa metálica (F) 110.601.737 | N/A | N/A | N/A | N/A | N/A | N/A | N/A | N/A | AE-0484 | Sistema 5 - Guía ISO-IEC 67 | Control anual por Sistema 5 | INDUSTRIAS ELDER TAVARES S.A.
Envolventes de dispositivos | MOLVENO | FIRENZE | Caja Llana 3 Mod. con grampa metálica (F) 110.601.828 | N/A | N/A | N/A | N/A | N/A | N/A | N/A | N/A | AE-0484 | Sistema 5 - Guía ISO-IEC 67 | Control anual por Sistema 5 | INDUSTRIAS ELDER TAVARES S.A.
Envolventes de dispositivos | MOLVENO | FIRENZE | Caja Llana 3 Mod. AUTORROSCANTE (F) 110.601.950 | N/A | N/A | N/A | N/A | N/A | N/A | N/A | N/A | AE-0484 | Sistema 5 - Guía ISO-IEC 67 | Control anual por Sistema 5 | INDUSTRIAS ELDER TAVARES S.A.
Envolventes de dispositivos | MOLVENO | FIRENZE | Caja Llana 3 Mod. AUTORROSCANTE (F) 110.601.966 | N/A | N/A | N/A | N/A | N/A | N/A | N/A | N/A | AE-0484 | Sistema 5 - Guía ISO-IEC 67 | Control anual por Sistema 5 | INDUSTRIAS ELDER TAVARES S.A.
Envolventes de dispositivos | MOLVENO | FIRENZE | Caja de Registro de embutir (F) 195 x 154 x 70501.000.100 | N/A | N/A | N/A | N/A | N/A | N/A | N/A | N/A | AE-0484 | Sistema 5 - Guía ISO-IEC 67 | Control anual por Sistema 5 | INDUSTRIAS ELDER TAVARES S.A.
Envolventes de dispositivos | MOLVENO | FIRENZE | Caja de Registro de embutir (F) 113 x 96 x 70 501.000.116 | N/A | N/A | N/A | N/A | N/A | N/A | N/A | N/A | AE-0484 | Sistema 5 - Guía ISO-IEC 67 | Control anual por Sistema 5 | INDUSTRIAS ELDER TAVARES S.A.
Envolventes de dispositivos | MOLVENO | FIRENZE | Caja Llana 3 Mod. Autr. C/Gampa Azul (F) 110.602.094 | N/A | N/A | N/A | N/A | N/A | N/A | N/A | N/A | AE-0484 | Sistema 5 - Guía ISO-IEC 67 | Control anual por Sistema 5 | INDUSTRIAS ELDER TAVARES S.A.
Envolventes de dispositivos | MOLVENO | FIRENZE | Caja Llana 3 Mod. Autr. C/Gampa Negra (F) 110.602.100 | N/A | N/A | N/A | N/A | N/A | N/A | N/A | N/A | AE-0484 | Sistema 5 - Guía ISO-IEC 67 | Control anual por Sistema 5 | INDUSTRIAS ELDER TAVARES S.A.
Envolventes de dispositivos | MOLVENO | FIRENZE | Caja de Registro de embutir (F) 195 x 154 x 70 501.000.100 | N/A | N/A | N/A | N/A | N/A | N/A | N/A | N/A | AE-0484 | Sistema 5 - Guía ISO-IEC 67 | Control anual por Sistema 5 | INDUSTRIAS ELDER TAVARES S.A.
Envolventes de dispositivos | MOLVENO | FIRENZE | Caja de Registro de embutir (F) 113 x 96 x 70 501.000.116 | N/A | N/A | N/A | N/A | N/A | N/A | N/A | N/A | AE-0484 | Sistema 5 - Guía ISO-IEC 67 | Control anual por Sistema 5 | INDUSTRIAS ELDER TAVARES S.A.
Envolventes de dispositivos | MOLVENO | REGGIO | Caja Exterior 1 Módulo 460.805.008 | N/A | N/A | N/A | N/A | N/A | N/A | N/A | N/A | AE-0484 | Sistema 5 - Guía ISO-IEC 67 | Control anual por Sistema 5 | INDUSTRIAS ELDER TAVARES S.A.
Envolventes de dispositivos | MOLVENO | REGGIO | Caja Exterior 1 Módulo 460.805.014 | N/A | N/A | N/A | N/A | N/A | N/A | N/A | N/A | AE-0484 | Sistema 5 - Guía ISO-IEC 67 | Control anual por Sistema 5 | INDUSTRIAS ELDER TAVARES S.A.
Envolventes de dispositivos | MOLVENO | REGGIO | Caja Exterior 2 Módulos 460.805.042 | N/A | N/A | N/A | N/A | N/A | N/A | N/A | N/A | AE-0484 | Sistema 5 - Guía ISO-IEC 67 | Control anual por Sistema 5 | INDUSTRIAS ELDER TAVARES S.A.
Envolventes de dispositivos | MOLVENO | REGGIO | Caja Exterior 2 Módulos 460.805.058 | N/A | N/A | N/A | N/A | N/A | N/A | N/A | N/A | AE-0484 | Sistema 5 - Guía ISO-IEC 67 | Control anual por Sistema 5 | INDUSTRIAS ELDER TAVARES S.A.
Envolventes de dispositivos | MOLVENO | REGGIO | Caja Exterior 3 Módulos 460.805.412 | N/A | N/A | N/A | N/A | N/A | N/A | N/A | N/A | AE-0484 | Sistema 5 - Guía ISO-IEC 67 | Control anual por Sistema 5 | INDUSTRIAS ELDER TAVARES S.A.
Envolventes de dispositivos | MOLVENO | REGGIO | Caja Exterior 3 Módulos 460.805.428 | N/A | N/A | N/A | N/A | N/A | N/A | N/A | N/A | AE-0484 | Sistema 5 - Guía ISO-IEC 67 | Control anual por Sistema 5 | INDUSTRIAS ELDER TAVARES S.A.
Envolventes de dispositivos | MOLVENO | REGGIO | Caja Exterior 4 Módulos 460.805.434 | N/A | N/A | N/A | N/A | N/A | N/A | N/A | N/A | AE-0484 | Sistema 5 - Guía ISO-IEC 67 | Control anual por Sistema 5 | INDUSTRIAS ELDER TAVARES S.A.
Envolventes de dispositivos | MOLVENO | REGGIO | Caja Exterior 4 Módulos 460.805.440 | N/A | N/A | N/A | N/A | N/A | N/A | N/A | N/A | AE-0484 | Sistema 5 - Guía ISO-IEC 67 | Control anual por Sistema 5 | INDUSTRIAS ELDER TAVARES S.A.
Envolventes de dispositivos | MOLVENO | REGGIO | Caja Exterior 6 Módulos 460.805.456 | N/A | N/A | N/A | N/A | N/A | N/A | N/A | N/A | AE-0484 | Sistema 5 - Guía ISO-IEC 67 | Control anual por Sistema 5 | INDUSTRIAS ELDER TAVARES S.A.
Envolventes de dispositivos | MOLVENO | REGGIO | Caja Exterior 6 Módulos 460.805.462 | N/A | N/A | N/A | N/A | N/A | N/A | N/A | N/A | AE-0484 | Sistema 5 - Guía ISO-IEC 67 | Control anual por Sistema 5 | INDUSTRIAS ELDER TAVARES S.A.
Envolventes de dispositivos | MOLVENO | REGGIO | Caja Exterior Ciega 150.800.018 | N/A | N/A | N/A | N/A | N/A | N/A | N/A | N/A | AE-0484 | Sistema 5 - Guía ISO-IEC 67 | Control anual por Sistema 5 | INDUSTRIAS ELDER TAVARES S.A.
Envolventes de dispositivos | MOLVENO | REGGIO | Caja Exterior 1 Módulo 150.800.024 | N/A | N/A | N/A | N/A | N/A | N/A | N/A | N/A | AE-0484 | Sistema 5 - Guía ISO-IEC 67 | Control anual por Sistema 5 | INDUSTRIAS ELDER TAVARES S.A.
Envolventes de dispositivos | MOLVENO | REGGIO | Caja Exterior 2 Módulos 150.800.030 | N/A | N/A | N/A | N/A | N/A | N/A | N/A | N/A | AE-0484 | Sistema 5 - Guía ISO-IEC 67 | Control anual por Sistema 5 | INDUSTRIAS ELDER TAVARES S.A.
Envolventes de dispositivos | MOLVENO | REGGIO | Caja Exterior Toma Std. 150.800.046 | N/A | N/A | N/A | N/A | N/A | N/A | N/A | N/A | AE-0484 | Sistema 5 - Guía ISO-IEC 67 | Control anual por Sistema 5 | INDUSTRIAS ELDER TAVARES S.A.
Envolventes de dispositivos | MOLVENO | FIRENZE | Caja Estanco Exterior (F) 150 x 110 x 70 500.000.000 | N/A | N/A | N/A | N/A | N/A | N/A | N/A | N/A | AE-0484 | Sistema 5 - Guía ISO-IEC 67 | Control anual por Sistema 5 | INDUSTRIAS ELDER TAVARES S.A.
Envolventes de dispositivos | MOLVENO | FIRENZE | Caja Estanco Exterior (F) 100 x 100 x 50 500.000.016 | N/A | N/A | N/A | N/A | N/A | N/A | N/A | N/A | AE-0484 | Sistema 5 - Guía ISO-IEC 67 | Control anual por Sistema 5 | INDUSTRIAS ELDER TAVARES S.A.
Envolventes de dispositivos | MOLVENO | FIRENZE | Caja Centro autorroscante (F) 110.601.743 | N/A | N/A | N/A | N/A | N/A | N/A | N/A | N/A | AE-0485 | Sistema 5 - Guía ISO-IEC 67 | Control anual por Sistema 5 | INDUSTRIAS ELDER TAVARES S.A.
Envolventes de dispositivos | MOLVENO | FIRENZE | Caja Centro autorroscante (F) 110.601.834 | N/A | N/A | N/A | N/A | N/A | N/A | N/A | N/A | AE-0485 | Sistema 5 - Guía ISO-IEC 67 | Control anual por Sistema 5 | INDUSTRIAS ELDER TAVARES S.A.
Envolventes de dispositivos | GEROS | GR 17000 | CAJA ESTANCA REDONDA 83X45 17000 | N/A | N/A | N/A | N/A | N/A | N/A | N/A | N/A | AE-0486 | Sistema 5 - Guía ISO-IEC 67 | Control anual por Sistema de Marca | FIVISA S.A.
Envolventes de dispositivos | GEROS | GR 17001 | CAJA ESTANCA REDONDA 68X40 17001 | N/A | N/A | N/A | N/A | N/A | N/A | N/A | N/A | AE-0486 | Sistema 5 - Guía ISO-IEC 67 | Control anual por Sistema de Marca | FIVISA S.A.
Envolventes de dispositivos | GEROS | GR 17003 | CAJA ESTANCA SIN SALIDA 83X83X43 17003 | N/A | N/A | N/A | N/A | N/A | N/A | N/A | N/A | AE-0486 | Sistema 5 - Guía ISO-IEC 67 | Control anual por Sistema de Marca | FIVISA S.A.
Envolventes de dispositivos | GEROS | GR 17004 | CAJA ESTANCA SIN SALIDA 100X100X60 17004 | N/A | N/A | N/A | N/A | N/A | N/A | N/A | N/A | AE-0486 | Sistema 5 - Guía ISO-IEC 67 | Control anual por Sistema de Marca | FIVISA S.A.
Envolventes de dispositivos | GEROS | GR 17006 | CAJA ESTANCA SIN SALIDA 130X90X65 17006 | N/A | N/A | N/A | N/A | N/A | N/A | N/A | N/A | AE-0486 | Sistema 5 - Guía ISO-IEC 67 | Control anual por Sistema de Marca | FIVISA S.A.
Envolventes de dispositivos | GEROS | GR 17008 | CAJA ESTANCA SIN SALIDA 150X110X75 17008 | N/A | N/A | N/A | N/A | N/A | N/A | N/A | N/A | AE-0486 | Sistema 5 - Guía ISO-IEC 67 | Control anual por Sistema de Marca | FIVISA S.A.
Envolventes de dispositivos | GEROS | GR 17010 | CAJA ESTANCA SIN SALIDA 150X140X75 17010 | N/A | N/A | N/A | N/A | N/A | N/A | N/A | N/A | AE-0486 | Sistema 5 - Guía ISO-IEC 67 | Control anual por Sistema de Marca | FIVISA S.A.
Envolventes de dispositivos | GEROS | GR 17012 | CAJA ESTANCA SIN SALIDA 170X170X75 17012 | N/A | N/A | N/A | N/A | N/A | N/A | N/A | N/A | AE-0486 | Sistema 5 - Guía ISO-IEC 67 | Control anual por Sistema de Marca | FIVISA S.A.
Envolventes de dispositivos | GEROS | GR 17013 | CAJA ESTANCA SIN SALIDA 170X170X120 17013 | N/A | N/A | N/A | N/A | N/A | N/A | N/A | N/A | AE-0486 | Sistema 5 - Guía ISO-IEC 67 | Control anual por Sistema de Marca | FIVISA S.A.
Envolventes de dispositivos | GEROS | GR 17014 | CAJA ESTANCA SIN SALIDA 240X190X90 17014 | N/A | N/A | N/A | N/A | N/A | N/A | N/A | N/A | AE-0486 | Sistema 5 - Guía ISO-IEC 67 | Control anual por Sistema de Marca | FIVISA S.A.
Envolventes de dispositivos | GEROS | GR 17240 | CAJA ESTANCA SIN SALIDA 240X190X120 17240 | N/A | N/A | N/A | N/A | N/A | N/A | N/A | N/A | AE-0486 | Sistema 5 - Guía ISO-IEC 67 | Control anual por Sistema de Marca | FIVISA S.A.
Envolventes de dispositivos | GEROS | GR 17242 | CAJA ESTANCA SIN SALIDA 310X240X120 17242 | N/A | N/A | N/A | N/A | N/A | N/A | N/A | N/A | AE-0486 | Sistema 5 - Guía ISO-IEC 67 | Control anual por Sistema de Marca | FIVISA S.A.
Envolventes de dispositivos | GEROS | GR 17244 | CAJA ESTANCA SIN SALIDA 380X300X120 17244 | N/A | N/A | N/A | N/A | N/A | N/A | N/A | N/A | AE-0486 | Sistema 5 - Guía ISO-IEC 67 | Control anual por Sistema de Marca | FIVISA S.A.
Envolventes de dispositivos | GEROS | GR 17246 | CAJA ESTANCA SIN SALIDA 380X300X180 17246 | N/A | N/A | N/A | N/A | N/A | N/A | N/A | N/A | AE-0486 | Sistema 5 - Guía ISO-IEC 67 | Control anual por Sistema de Marca | FIVISA S.A.
Envolventes de dispositivos | GEROS | GR 17248 | CAJA ESTANCA SIN SALIDA 460X380X120 17248 | N/A | N/A | N/A | N/A | N/A | N/A | N/A | N/A | AE-0486 | Sistema 5 - Guía ISO-IEC 67 | Control anual por Sistema de Marca | FIVISA S.A.
Envolventes de dispositivos | GEROS | GR 17050 | CAJA ESTANCA REDONDA C/S. 83X45 17050 | N/A | N/A | N/A | N/A | N/A | N/A | N/A | N/A | AE-0486 | Sistema 5 - Guía ISO-IEC 67 | Control anual por Sistema de Marca | FIVISA S.A.
Envolventes de dispositivos | GEROS | GR 17051 | CAJA ESTANCA REDONDA C/S. 68X40 17051 | N/A | N/A | N/A | N/A | N/A | N/A | N/A | N/A | AE-0486 | Sistema 5 - Guía ISO-IEC 67 | Control anual por Sistema de Marca | FIVISA S.A.
Envolventes de dispositivos | GEROS | GR 17053 | CAJA ESTANCA CON SALIDA 83X83X43 17053 | N/A | N/A | N/A | N/A | N/A | N/A | N/A | N/A | AE-0486 | Sistema 5 - Guía ISO-IEC 67 | Control anual por Sistema de Marca | FIVISA S.A.
Envolventes de dispositivos | GEROS | GR 17054 | CAJA ESTANCA CON SALIDA 100X100X60 17054 | N/A | N/A | N/A | N/A | N/A | N/A | N/A | N/A | AE-0486 | Sistema 5 - Guía ISO-IEC 67 | Control anual por Sistema de Marca | FIVISA S.A.
Envolventes de dispositivos | GEROS | GR 17056 | CAJA ESTANCA CON SALIDA 130X90X65 17056 | N/A | N/A | N/A | N/A | N/A | N/A | N/A | N/A | AE-0486 | Sistema 5 - Guía ISO-IEC 67 | Control anual por Sistema de Marca | FIVISA S.A.
Envolventes de dispositivos | GEROS | GR 17058 | CAJA ESTANCA CON SALIDA 150X110X75 17058 | N/A | N/A | N/A | N/A | N/A | N/A | N/A | N/A | AE-0486 | Sistema 5 - Guía ISO-IEC 67 | Control anual por Sistema de Marca | FIVISA S.A.
Envolventes de dispositivos | GEROS | GR 17060 | CAJA ESTANCA CON SALIDA 150X140X75 17060 | N/A | N/A | N/A | N/A | N/A | N/A | N/A | N/A | AE-0486 | Sistema 5 - Guía ISO-IEC 67 | Control anual por Sistema de Marca | FIVISA S.A.
Envolventes de dispositivos | GEROS | GR 17062 | CAJA ESTANCA CON SALIDA 170X170X75 17062 | N/A | N/A | N/A | N/A | N/A | N/A | N/A | N/A | AE-0486 | Sistema 5 - Guía ISO-IEC 67 | Control anual por Sistema de Marca | FIVISA S.A.
Envolventes de dispositivos | GEROS | GR 17064 | CAJA ESTANCA CON SALIDA 240X190X90 17064 | N/A | N/A | N/A | N/A | N/A | N/A | N/A | N/A | AE-0486 | Sistema 5 - Guía ISO-IEC 67 | Control anual por Sistema de Marca | FIVISA S.A.
Envolventes de dispositivos | GEROS | GR 17066 | CAJA ESTANCA CON SALIDA 310X240X100 17066 | N/A | N/A | N/A | N/A | N/A | N/A | N/A | N/A | AE-0486 | Sistema 5 - Guía ISO-IEC 67 | Control anual por Sistema de Marca | FIVISA S.A.
Envolventes de dispositivos | GEROS | GR 17254 | CAJA ESTANCA CON SALIDA 240X190X120 17254 | N/A | N/A | N/A | N/A | N/A | N/A | N/A | N/A | AE-0486 | Sistema 5 - Guía ISO-IEC 67 | Control anual por Sistema de Marca | FIVISA S.A.
Envolventes de dispositivos | GEROS | GR 17256 | CAJA ESTANCA CON SALIDA 310X240X120 17256 | N/A | N/A | N/A | N/A | N/A | N/A | N/A | N/A | AE-0486 | Sistema 5 - Guía ISO-IEC 67 | Control anual por Sistema de Marca | FIVISA S.A.
Envolventes de dispositivos | FUPESA | 707 | CAJA DE BRAZO | N/A | N/A | N/A | N/A | N/A | N/A | N/A | N/A | AE-0487 | Sistema 5 - Guía ISO-IEC 67 | Control anual por Sistema 5 | CERÁMICA CRICKET LTDA.
Envolventes de dispositivos | FUPESA | 200 | CAJA LLANA | N/A | N/A | N/A | N/A | N/A | N/A | N/A | N/A | AE-0487 | Sistema 5 - Guía ISO-IEC 67 | Control anual por Sistema 5 | CERÁMICA CRICKET LTDA.
Envolventes de dispositivos | FUPESA | 101 | CAJA DE CENTRO | N/A | N/A | N/A | N/A | N/A | N/A | N/A | N/A | AE-0488 | Sistema 5 - Guía ISO-IEC 67 | Control anual por Sistema 5 | CERÁMICA CRICKET LTDA.
Calentadores de agua de acumulación | JAMES | P10A | Termotanque de acero con aislación de poliuretano | 230 | N/A | 1200 | N/A | N/A | N/A | N/A | 10 | AE-0489 | Sistema 5 - Guía ISO-IEC 67 | Control anual por Sistema 5 | JAMES S.A.
Calentadores de agua de acumulación | JAMES | P20A | Termotanque de acero con aislación de poliuretano | 230 | N/A | 1500 | N/A | N/A | N/A | N/A | 20 | AE-0489 | Sistema 5 - Guía ISO-IEC 67 | Control anual por Sistema 5 | JAMES S.A.
Calentadores de agua de acumulación | JAMES | P30A | Termotanque de acero con aislación de poliuretano | 230 | N/A | 1500 | N/A | N/A | N/A | N/A | 30 | AE-0489 | Sistema 5 - Guía ISO-IEC 67 | Control anual por Sistema 5 | JAMES S.A.
Calentadores de agua de acumulación | JAMES | P30AC | Termotanque de acero con aislación de poliuretano | 230 | N/A | 1500 | N/A | N/A | N/A | N/A | 30 | AE-0489 | Sistema 5 - Guía ISO-IEC 67 | Control anual por Sistema 5 | JAMES S.A.
Calentadores de agua de acumulación | JAMES | P40A | Termotanque de acero con aislación de poliuretano | 230 | N/A | 1500 | N/A | N/A | N/A | N/A | 40 | AE-0489 | Sistema 5 - Guía ISO-IEC 67 | Control anual por Sistema 5 | JAMES S.A.
Calentadores de agua de acumulación | JAMES | P60A | Termotanque de acero con aislación de poliuretano | 230 | N/A | 1500 | N/A | N/A | N/A | N/A | 60 | AE-0489 | Sistema 5 - Guía ISO-IEC 67 | Control anual por Sistema 5 | JAMES S.A.
Calentadores de agua de acumulación | JAMES | P80A | Termotanque de acero con aislación de poliuretano | 230 | N/A | 1500 | N/A | N/A | N/A | N/A | 80 | AE-0489 | Sistema 5 - Guía ISO-IEC 67 | Control anual por Sistema 5 | JAMES S.A.
Calentadores de agua de acumulación | JAMES | P110A | Termotanque de acero con aislación de poliuretano | 230 | N/A | 1500 | N/A | N/A | N/A | N/A | 110 | AE-0489 | Sistema 5 - Guía ISO-IEC 67 | Control anual por Sistema 5 | JAMES S.A.
Calentadores de agua de acumulación | JAMES | P10C | Termotanque de cobre con aislación de poliuretano | 230 | N/A | 1200 | N/A | N/A | N/A | N/A | 10 | AE-0489 | Sistema 5 - Guía ISO-IEC 67 | Control anual por Sistema 5 | JAMES S.A.
Calentadores de agua de acumulación | JAMES | P20C | Termotanque de cobre con aislación de poliuretano | 230 | N/A | 1500 | N/A | N/A | N/A | N/A | 20 | AE-0489 | Sistema 5 - Guía ISO-IEC 67 | Control anual por Sistema 5 | JAMES S.A.
Calentadores de agua de acumulación | JAMES | P30C | Termotanque de cobre con aislación de poliuretano | 230 | N/A | 1500 | N/A | N/A | N/A | N/A | 30 | AE-0489 | Sistema 5 - Guía ISO-IEC 67 | Control anual por Sistema 5 | JAMES S.A.
Calentadores de agua de acumulación | JAMES | P40C | Termotanque de cobre con aislación de poliuretano | 230 | N/A | 1500 | N/A | N/A | N/A | N/A | 40 | AE-0489 | Sistema 5 - Guía ISO-IEC 67 | Control anual por Sistema 5 | JAMES S.A.
Calentadores de agua de acumulación | JAMES | P60C | Termotanque de cobre con aislación de poliuretano | 230 | N/A | 1500 | N/A | N/A | N/A | N/A | 60 | AE-0489 | Sistema 5 - Guía ISO-IEC 67 | Control anual por Sistema 5 | JAMES S.A.
Calentadores de agua de acumulación | JAMES | P80C | Termotanque de cobre con aislación de poliuretano | 230 | N/A | 1500 | N/A | N/A | N/A | N/A | 80 | AE-0489 | Sistema 5 - Guía ISO-IEC 67 | Control anual por Sistema 5 | JAMES S.A.
Calentadores de agua de acumulación | JAMES | P110C | Termotanque de cobre con aislación de poliuretano | 230 | N/A | 1500 | N/A | N/A | N/A | N/A | 110 | AE-0489 | Sistema 5 - Guía ISO-IEC 67 | Control anual por Sistema 5 | JAMES S.A.
Calentadores de agua de acumulación | THOMPSON | P30A | Termotanque de acero con aislación de poliuretano | 230 | N/A | 1500 | N/A | N/A | N/A | N/A | 30 | AE-0490 | Sistema 5 - Guía ISO-IEC 67 | Control anual por Sistema 5 | JAMES S.A.
Calentadores de agua de acumulación | THOMPSON | P50A | Termotanque de acero con aislación de poliuretano | 230 | N/A | 1500 | N/A | N/A | N/A | N/A | 50 | AE-0490 | Sistema 5 - Guía ISO-IEC 67 | Control anual por Sistema 5 | JAMES S.A.
Calentadores de agua de acumulación | THOMPSON | P60A | Termotanque de acero con aislación de poliuretano | 230 | N/A | 1500 | N/A | N/A | N/A | N/A | 60 | AE-0490 | Sistema 5 - Guía ISO-IEC 67 | Control anual por Sistema 5 | JAMES S.A.
Calentadores de agua de acumulación | THOMPSON | P70A | Termotanque de acero con aislación de poliuretano | 230 | N/A | 1500 | N/A | N/A | N/A | N/A | 70 | AE-0490 | Sistema 5 - Guía ISO-IEC 67 | Control anual por Sistema 5 | JAMES S.A.
Envolventes de dispositivos | CONATEL | 712990 | Caja de embutir 2 x 2 | N/A | N/A | N/A | N/A | N/A | N/A | N/A | N/A | AE-0491 | Sistema 5 - Guía ISO-IEC 67 | Control anual por Sistema 5 | VIVION S.A.
Envolventes de dispositivos | CONATEL | 704380 | Caja de embutir rectangular llana (azul) | N/A | N/A | N/A | N/A | N/A | N/A | N/A | N/A | AE-0491 | Sistema 5 - Guía ISO-IEC 67 | Control anual por Sistema 5 | VIVION S.A.
Envolventes de dispositivos | CONATEL | 713655 | Caja de embutir rectangular llana (naranja) | N/A | N/A | N/A | N/A | N/A | N/A | N/A | N/A | AE-0491 | Sistema 5 - Guía ISO-IEC 67 | Control anual por Sistema 5 | VIVION S.A.
Envolventes de dispositivos | CONATEL | 701041 | Caja de embutir de brazo | N/A | N/A | N/A | N/A | N/A | N/A | N/A | N/A | AE-0491 | Sistema 5 - Guía ISO-IEC 67 | Control anual por Sistema 5 | VIVION S.A.
Envolventes de dispositivos | CONATEL | 716824 | Caja de embutir 2 X 4 para yeso (clase Ha) | N/A | N/A | N/A | N/A | N/A | N/A | N/A | N/A | AE-0491 | Sistema 5 - Guía ISO-IEC 67 | Control anual por Sistema 5 | VIVION S.A.
Envolventes de dispositivos | CONATEL | SISTEMA 45 | Caja exterior 1 módulo marfil 700534 | N/A | N/A | N/A | N/A | N/A | N/A | N/A | N/A | AE-0491 | Sistema 5 - Guía ISO-IEC 67 | Control anual por Sistema 5 | VIVION S.A.
Envolventes de dispositivos | CONATEL | SISTEMA 45 | Caja exterior 1 módulo gris 700536 | N/A | N/A | N/A | N/A | N/A | N/A | N/A | N/A | AE-0491 | Sistema 5 - Guía ISO-IEC 67 | Control anual por Sistema 5 | VIVION S.A.
Envolventes de dispositivos | CONATEL | SISTEMA 45 | Caja exterior 1 módulo blanca 707628 | N/A | N/A | N/A | N/A | N/A | N/A | N/A | N/A | AE-0491 | Sistema 5 - Guía ISO-IEC 67 | Control anual por Sistema 5 | VIVION S.A.
Envolventes de dispositivos | CONATEL | SISTEMA 45 | Caja exterior 2 módulos marfil 700535 | N/A | N/A | N/A | N/A | N/A | N/A | N/A | N/A | AE-0491 | Sistema 5 - Guía ISO-IEC 67 | Control anual por Sistema 5 | VIVION S.A.
Envolventes de dispositivos | CONATEL | SISTEMA 45 | Caja exterior 2 módulos gris 700537 | N/A | N/A | N/A | N/A | N/A | N/A | N/A | N/A | AE-0491 | Sistema 5 - Guía ISO-IEC 67 | Control anual por Sistema 5 | VIVION S.A.
Envolventes de dispositivos | CONATEL | SISTEMA 45 | Caja exterior 2 módulos blanca 707629 | N/A | N/A | N/A | N/A | N/A | N/A | N/A | N/A | AE-0491 | Sistema 5 - Guía ISO-IEC 67 | Control anual por Sistema 5 | VIVION S.A.
Envolventes de dispositivos | CONATEL | SISTEMA 45 | Caja exterior 3 módulos marfil 702790 | N/A | N/A | N/A | N/A | N/A | N/A | N/A | N/A | AE-0491 | Sistema 5 - Guía ISO-IEC 67 | Control anual por Sistema 5 | VIVION S.A.
Envolventes de dispositivos | CONATEL | SISTEMA 45 | Caja exterior 3 módulos gris 702788 | N/A | N/A | N/A | N/A | N/A | N/A | N/A | N/A | AE-0491 | Sistema 5 - Guía ISO-IEC 67 | Control anual por Sistema 5 | VIVION S.A.
Envolventes de dispositivos | CONATEL | SISTEMA 45 | Caja exterior 3 módulos blanca 707630 | N/A | N/A | N/A | N/A | N/A | N/A | N/A | N/A | AE-0491 | Sistema 5 - Guía ISO-IEC 67 | Control anual por Sistema 5 | VIVION S.A.
Envolventes de dispositivos | CONATEL | SISTEMA 45 | Caja exterior 4 módulos marfil 702792 | N/A | N/A | N/A | N/A | N/A | N/A | N/A | N/A | AE-0491 | Sistema 5 - Guía ISO-IEC 67 | Control anual por Sistema 5 | VIVION S.A.
Envolventes de dispositivos | CONATEL | SISTEMA 45 | Caja exterior 4 módulos gris 702791 | N/A | N/A | N/A | N/A | N/A | N/A | N/A | N/A | AE-0491 | Sistema 5 - Guía ISO-IEC 67 | Control anual por Sistema 5 | VIVION S.A.
Envolventes de dispositivos | CONATEL | SISTEMA 45 | Caja exterior 4 módulos blanca 707631 | N/A | N/A | N/A | N/A | N/A | N/A | N/A | N/A | AE-0491 | Sistema 5 - Guía ISO-IEC 67 | Control anual por Sistema 5 | VIVION S.A.
Envolventes de dispositivos | CONATEL | SISTEMA 45 | Caja exterior 6 módulos marfil 702540 | N/A | N/A | N/A | N/A | N/A | N/A | N/A | N/A | AE-0491 | Sistema 5 - Guía ISO-IEC 67 | Control anual por Sistema 5 | VIVION S.A.
Envolventes de dispositivos | CONATEL | SISTEMA 45 | Caja exterior 6 módulos gris 702538 | N/A | N/A | N/A | N/A | N/A | N/A | N/A | N/A | AE-0491 | Sistema 5 - Guía ISO-IEC 67 | Control anual por Sistema 5 | VIVION S.A.
Envolventes de dispositivos | CONATEL | SISTEMA 45 | Caja exterior 6 módulos blanca 707632 | N/A | N/A | N/A | N/A | N/A | N/A | N/A | N/A | AE-0491 | Sistema 5 - Guía ISO-IEC 67 | Control anual por Sistema 5 | VIVION S.A.
Envolventes de dispositivos | CONATEL | PRESTA | Caja exterior 1 módulo blanco 713892 | N/A | N/A | N/A | N/A | N/A | N/A | N/A | N/A | AE-0491 | Sistema 5 - Guía ISO-IEC 67 | Control anual por Sistema 5 | VIVION S.A.
Envolventes de dispositivos | CONATEL | PRESTA | Caja exterior 1 módulo marfil 713893 | N/A | N/A | N/A | N/A | N/A | N/A | N/A | N/A | AE-0491 | Sistema 5 - Guía ISO-IEC 67 | Control anual por Sistema 5 | VIVION S.A.
Envolventes de dispositivos | CONATEL | PRESTA | Caja exterior 2 módulos blanco 713894 | N/A | N/A | N/A | N/A | N/A | N/A | N/A | N/A | AE-0491 | Sistema 5 - Guía ISO-IEC 67 | Control anual por Sistema 5 | VIVION S.A.
Envolventes de dispositivos | CONATEL | PRESTA | Caja exterior 2 módulos marfil 713895 | N/A | N/A | N/A | N/A | N/A | N/A | N/A | N/A | AE-0491 | Sistema 5 - Guía ISO-IEC 67 | Control anual por Sistema 5 | VIVION S.A.
Envolventes de dispositivos | CONATEL | PRESTA | Zócalo color blanco 712309 | N/A | N/A | N/A | N/A | N/A | N/A | N/A | N/A | AE-0491 | Sistema 5 - Guía ISO-IEC 67 | Control anual por Sistema 5 | VIVION S.A.
Envolventes de dispositivos | CONATEL | PRESTA | Zócalo color marfil 712308 | N/A | N/A | N/A | N/A | N/A | N/A | N/A | N/A | AE-0491 | Sistema 5 - Guía ISO-IEC 67 | Control anual por Sistema 5 | VIVION S.A.
Envolventes de dispositivos | CONATEL | VISIONE | Caja exterior 1 módulo blanco 714595 | N/A | N/A | N/A | N/A | N/A | N/A | N/A | N/A | AE-0491 | Sistema 5 - Guía ISO-IEC 67 | Control anual por Sistema 5 | VIVION S.A.
Envolventes de dispositivos | CONATEL | VISIONE | Caja exterior 1 módulo marfil 714596 | N/A | N/A | N/A | N/A | N/A | N/A | N/A | N/A | AE-0491 | Sistema 5 - Guía ISO-IEC 67 | Control anual por Sistema 5 | VIVION S.A.
Envolventes de dispositivos | CONATEL | APRILIA | Caja exterior 1 módulo 700119 | N/A | N/A | N/A | N/A | N/A | N/A | N/A | N/A | AE-0491 | Sistema 5 - Guía ISO-IEC 67 | Control anual por Sistema 5 | VIVION S.A.
Envolventes de dispositivos | CONATEL | APRILIA | Caja exterior 2 módulos 700120 | N/A | N/A | N/A | N/A | N/A | N/A | N/A | N/A | AE-0491 | Sistema 5 - Guía ISO-IEC 67 | Control anual por Sistema 5 | VIVION S.A.
Envolventes de dispositivos | CONATEL | APRILIA | Caja exterior 1 módulo doble 700121 | N/A | N/A | N/A | N/A | N/A | N/A | N/A | N/A | AE-0491 | Sistema 5 - Guía ISO-IEC 67 | Control anual por Sistema 5 | VIVION S.A.
Envolventes de dispositivos | CONATEL | APRILIA | Caja exterior ciega 700122 | N/A | N/A | N/A | N/A | N/A | N/A | N/A | N/A | AE-0491 | Sistema 5 - Guía ISO-IEC 67 | Control anual por Sistema 5 | VIVION S.A.
Envolventes de dispositivos | AVE | 2504 | Caja de embutir 4 módulos - 716581 | N/A | N/A | N/A | N/A | N/A | N/A | N/A | N/A | AE-0491 | Sistema 5 - Guía ISO-IEC 67 | Control anual por Sistema 5 | VIVION S.A.
Envolventes de dispositivos | AVE | 2506 | Caja de embutir 6 Módulos - 716582 | N/A | N/A | N/A | N/A | N/A | N/A | N/A | N/A | AE-0491 | Sistema 5 - Guía ISO-IEC 67 | Control anual por Sistema 5 | VIVION S.A.
Envolventes de dispositivos | AVE | 45ST01 | Caja exterior 1 módulo con membrana 700732 | N/A | N/A | N/A | N/A | N/A | N/A | N/A | N/A | AE-0491 | Sistema 5 - Guía ISO-IEC 67 | Control anual por Sistema 5 | VIVION S.A.
Envolventes de dispositivos | AVE | 45ST02 | Caja exterior 2 módulos con membrana 702361 | N/A | N/A | N/A | N/A | N/A | N/A | N/A | N/A | AE-0491 | Sistema 5 - Guía ISO-IEC 67 | Control anual por Sistema 5 | VIVION S.A.
Envolventes de dispositivos | AVE | 45ST03 | Caja exterior 3 módulos con membrana 700761 | N/A | N/A | N/A | N/A | N/A | N/A | N/A | N/A | AE-0491 | Sistema 5 - Guía ISO-IEC 67 | Control anual por Sistema 5 | VIVION S.A.
Envolventes de dispositivos | AVE | 45ST04 | Caja exterior 4 módulos con membrana 700762 | N/A | N/A | N/A | N/A | N/A | N/A | N/A | N/A | AE-0491 | Sistema 5 - Guía ISO-IEC 67 | Control anual por Sistema 5 | VIVION S.A.
Envolventes de dispositivos | AVE | 45Q480R | Caja exterior 8 módulos horizontal 713391 | N/A | N/A | N/A | N/A | N/A | N/A | N/A | N/A | AE-0491 | Sistema 5 - Guía ISO-IEC 67 | Control anual por Sistema 5 | VIVION S.A.
Envolventes de dispositivos | AVE | 45Q4120R | Caja exterior 12 módulos horizontal 713390 | N/A | N/A | N/A | N/A | N/A | N/A | N/A | N/A | AE-0491 | Sistema 5 - Guía ISO-IEC 67 | Control anual por Sistema 5 | VIVION S.A.
Adaptadores | CONATEL | 30284 | Adaptador schuko a tomacorriente con tierra 711002 | 250 | 2 P + T | 10 | N/A | N/A | N/A | N/A | N/A | AE-0493 | Sistema 5 - Norma UNIT-ISO/IEC 17067:2013 | Control anual por Sistema 5 | VIVION S.A.
Adaptadores | CONATEL | 30241 | Ficha derivación doble con schuko 710999 | 250 | 2 P + T | 10 | N/A | N/A | N/A | N/A | N/A | AE-0493 | Sistema 5 - Norma UNIT-ISO/IEC 17067:2013 | Control anual por Sistema 5 | VIVION S.A.
Adaptadores | CONATEL | 30282 | Ficha con tierra derivación triple 711000 | 250 | 2 P + T | 10 | N/A | N/A | N/A | N/A | N/A | AE-0493 | Sistema 5 - Norma UNIT-ISO/IEC 17067:2013 | Control anual por Sistema 5 | VIVION S.A.
Adaptadores | CONATEL | 31282 | Ficha sin tierra derivación triple 715812 | 250 | 2 P | 10 | N/A | N/A | N/A | N/A | N/A | AE-0493 | Sistema 5 - Norma UNIT-ISO/IEC 17067:2013 | Control anual por Sistema 5 | VIVION S.A.
Adaptadores | CONATEL | 32283 | Adaptador tomacorrientes NEMA +2 x 3 en línea a ficha 3 en línea 716874 | 250 | 2 P + T | 10 | N/A | N/A | N/A | N/A | N/A | AE-0493 | Sistema 5 - Norma UNIT-ISO/IEC 17067:2013 | Control anual por Sistema 5 | VIVION S.A.
Adaptadores | CONATEL | 3101U | Adaptador tomacorriente americano sin tierra a ficha sin tierra ( Línea CONTACTUM) 717128 | 250 | 2 P | 8 | N/A | N/A | N/A | N/A | N/A | AE-0493 | Sistema 5 - Norma UNIT-ISO/IEC 17067:2013 | Control anual por Sistema 5 | VIVION S.A.
Adaptadores | CONATEL | 32285 | Adaptador tomacorrientes 3x3L a ficha schuko (Línea CONTACTUM) 717321 | 250 | 2 P + T | 16 | N/A | N/A | N/A | N/A | N/A | AE-0493 | Sistema 5 - Norma UNIT-ISO/IEC 17067:2013 | Control anual por Sistema 5 | VIVION S.A.
Adaptadores | CONATEL | 32284 | Adaptador tomacorrientes NEMA + 2x3L a ficha schuko ( Línea CONTACTUM) 717322 | 250 | 2 P + T | 16 | N/A | N/A | N/A | N/A | N/A | AE-0493 | Sistema 5 - Norma UNIT-ISO/IEC 17067:2013 | Control anual por Sistema 5 | VIVION S.A.
Envolventes de dispositivos | ROKER | PR994/35 | Caja plástica de paso estanca | N/A | N/A | N/A | N/A | N/A | N/A | N/A | N/A | AE-0495 | Sistema 5 - Guía ISO-IEC 67 | Control anual por Sistema 5 | ALVARO BORDON MAZUQUI
Envolventes de dispositivos | ROKER | PR994/50 | Caja plástica de paso estanca | N/A | N/A | N/A | N/A | N/A | N/A | N/A | N/A | AE-0495 | Sistema 5 - Guía ISO-IEC 67 | Control anual por Sistema 5 | ALVARO BORDON MAZUQUI
Envolventes de dispositivos | ROKER | PR995/81 | Caja plástica de paso estanca | N/A | N/A | N/A | N/A | N/A | N/A | N/A | N/A | AE-0495 | Sistema 5 - Guía ISO-IEC 67 | Control anual por Sistema 5 | ALVARO BORDON MAZUQUI
Envolventes de dispositivos | ROKER | PR995/67 | Caja plástica de paso estanca | N/A | N/A | N/A | N/A | N/A | N/A | N/A | N/A | AE-0495 | Sistema 5 - Guía ISO-IEC 67 | Control anual por Sistema 5 | ALVARO BORDON MAZUQUI
Envolventes de dispositivos | ROKER | PR996/54 | Caja plástica de paso estanca | N/A | N/A | N/A | N/A | N/A | N/A | N/A | N/A | AE-0495 | Sistema 5 - Guía ISO-IEC 67 | Control anual por Sistema 5 | ALVARO BORDON MAZUQUI
Envolventes de dispositivos | ROKER | PR997/75 | Caja plástica de paso estanca | N/A | N/A | N/A | N/A | N/A | N/A | N/A | N/A | AE-0495 | Sistema 5 - Guía ISO-IEC 67 | Control anual por Sistema 5 | ALVARO BORDON MAZUQUI
Envolventes de dispositivos | ROKER | PR998/50 | Caja plástica de paso estanca | N/A | N/A | N/A | N/A | N/A | N/A | N/A | N/A | AE-0495 | Sistema 5 - Guía ISO-IEC 67 | Control anual por Sistema 5 | ALVARO BORDON MAZUQUI
Envolventes de dispositivos | ROKER | PR998/67 | Caja plástica de paso estanca | N/A | N/A | N/A | N/A | N/A | N/A | N/A | N/A | AE-0495 | Sistema 5 - Guía ISO-IEC 67 | Control anual por Sistema 5 | ALVARO BORDON MAZUQUI
Envolventes de dispositivos | ROKER | PR998/81 | Caja plástica de paso estanca | N/A | N/A | N/A | N/A | N/A | N/A | N/A | N/A | AE-0495 | Sistema 5 - Guía ISO-IEC 67 | Control anual por Sistema 5 | ALVARO BORDON MAZUQUI
Envolventes de dispositivos | ROKER | PR999/110 | Caja plástica de paso estanca | N/A | N/A | N/A | N/A | N/A | N/A | N/A | N/A | AE-0495 | Sistema 5 - Guía ISO-IEC 67 | Control anual por Sistema 5 | ALVARO BORDON MAZUQUI
Envolventes de dispositivos | ROKER | PR1000/50 | Caja plástica de paso estanca | N/A | N/A | N/A | N/A | N/A | N/A | N/A | N/A | AE-0495 | Sistema 5 - Guía ISO-IEC 67 | Control anual por Sistema 5 | ALVARO BORDON MAZUQUI
Envolventes de dispositivos | ROKER | PR1000/67 | Caja plástica de paso estanca | N/A | N/A | N/A | N/A | N/A | N/A | N/A | N/A | AE-0495 | Sistema 5 - Guía ISO-IEC 67 | Control anual por Sistema 5 | ALVARO BORDON MAZUQUI
Envolventes de dispositivos | ROKER | PR1000/81 | Caja plástica de paso estanca | N/A | N/A | N/A | N/A | N/A | N/A | N/A | N/A | AE-0495 | Sistema 5 - Guía ISO-IEC 67 | Control anual por Sistema 5 | ALVARO BORDON MAZUQUI
Envolventes de dispositivos | ROKER | PR1001/110 | Caja plástica de paso estanca | N/A | N/A | N/A | N/A | N/A | N/A | N/A | N/A | AE-0495 | Sistema 5 - Guía ISO-IEC 67 | Control anual por Sistema 5 | ALVARO BORDON MAZUQUI
Envolventes de dispositivos | ROKER | PR1006/50 | Caja plástica de paso estanca | N/A | N/A | N/A | N/A | N/A | N/A | N/A | N/A | AE-0495 | Sistema 5 - Guía ISO-IEC 67 | Control anual por Sistema 5 | ALVARO BORDON MAZUQUI
Envolventes de dispositivos | ROKER | PR1006/67 | Caja plástica de paso estanca | N/A | N/A | N/A | N/A | N/A | N/A | N/A | N/A | AE-0495 | Sistema 5 - Guía ISO-IEC 67 | Control anual por Sistema 5 | ALVARO BORDON MAZUQUI
Envolventes de dispositivos | ROKER | PR1006/81 | Caja plástica de paso estanca | N/A | N/A | N/A | N/A | N/A | N/A | N/A | N/A | AE-0495 | Sistema 5 - Guía ISO-IEC 67 | Control anual por Sistema 5 | ALVARO BORDON MAZUQUI
Envolventes de dispositivos | ROKER | PR1007/110 | Caja plástica de paso estanca | N/A | N/A | N/A | N/A | N/A | N/A | N/A | N/A | AE-0495 | Sistema 5 - Guía ISO-IEC 67 | Control anual por Sistema 5 | ALVARO BORDON MAZUQUI
Envolventes de dispositivos | ROKER | PR1002/50 | Caja plástica de paso estanca | N/A | N/A | N/A | N/A | N/A | N/A | N/A | N/A | AE-0495 | Sistema 5 - Guía ISO-IEC 67 | Control anual por Sistema 5 | ALVARO BORDON MAZUQUI
Envolventes de dispositivos | ROKER | PR1002/67 | Caja plástica de paso estanca | N/A | N/A | N/A | N/A | N/A | N/A | N/A | N/A | AE-0495 | Sistema 5 - Guía ISO-IEC 67 | Control anual por Sistema 5 | ALVARO BORDON MAZUQUI
Envolventes de dispositivos | ROKER | PR1005/81 | Caja plástica de paso estanca | N/A | N/A | N/A | N/A | N/A | N/A | N/A | N/A | AE-0495 | Sistema 5 - Guía ISO-IEC 67 | Control anual por Sistema 5 | ALVARO BORDON MAZUQUI
Envolventes de dispositivos | ROKER | PR1012/95 | Caja plástica de paso estanca | N/A | N/A | N/A | N/A | N/A | N/A | N/A | N/A | AE-0495 | Sistema 5 - Guía ISO-IEC 67 | Control anual por Sistema 5 | ALVARO BORDON MAZUQUI
Envolventes de dispositivos | ROKER | PR1002/110 | Caja plástica de paso estanca | N/A | N/A | N/A | N/A | N/A | N/A | N/A | N/A | AE-0495 | Sistema 5 - Guía ISO-IEC 67 | Control anual por Sistema 5 | ALVARO BORDON MAZUQUI
Envolventes de dispositivos | ROKER | PR1008/100 | Caja plástica de paso estanca | N/A | N/A | N/A | N/A | N/A | N/A | N/A | N/A | AE-0495 | Sistema 5 - Guía ISO-IEC 67 | Control anual por Sistema 5 | ALVARO BORDON MAZUQUI
Envolventes de dispositivos | ROKER | PR1003/81 | Caja plástica de paso estanca | N/A | N/A | N/A | N/A | N/A | N/A | N/A | N/A | AE-0495 | Sistema 5 - Guía ISO-IEC 67 | Control anual por Sistema 5 | ALVARO BORDON MAZUQUI
Envolventes de dispositivos | ROKER | PR1003/110 | Caja plástica de paso estanca | N/A | N/A | N/A | N/A | N/A | N/A | N/A | N/A | AE-0495 | Sistema 5 - Guía ISO-IEC 67 | Control anual por Sistema 5 | ALVARO BORDON MAZUQUI
Envolventes de dispositivos | ROKER | PR1003/157 | Caja plástica de paso estanca | N/A | N/A | N/A | N/A | N/A | N/A | N/A | N/A | AE-0495 | Sistema 5 - Guía ISO-IEC 67 | Control anual por Sistema 5 | ALVARO BORDON MAZUQUI
Envolventes de dispositivos | ROKER | PR1010/106 | Caja plástica de paso estanca | N/A | N/A | N/A | N/A | N/A | N/A | N/A | N/A | AE-0495 | Sistema 5 - Guía ISO-IEC 67 | Control anual por Sistema 5 | ALVARO BORDON MAZUQUI
Envolventes de dispositivos | ROKER | PR1010/136 | Caja plástica de paso estanca | N/A | N/A | N/A | N/A | N/A | N/A | N/A | N/A | AE-0495 | Sistema 5 - Guía ISO-IEC 67 | Control anual por Sistema 5 | ALVARO BORDON MAZUQUI
Envolventes de dispositivos | ROKER | PR1009/109 | Caja plástica de paso estanca | N/A | N/A | N/A | N/A | N/A | N/A | N/A | N/A | AE-0495 | Sistema 5 - Guía ISO-IEC 67 | Control anual por Sistema 5 | ALVARO BORDON MAZUQUI
Calentadores de agua de acumulación | RHEEM | EXPOTECC055UR | Calentador de acumulación de colgar | 230 | N/A | 1840 | N/A | N/A | N/A | N/A | 55 | AE-0496 | Sistema 5 - Guía ISO-IEC 67 | Control anual por Sistema 5 | FRIMEL S.A.
Calentadores de agua de acumulación | RHEEM | EXPOTECC085UR | Calentador de acumulación de colgar | 230 | N/A | 1840 | N/A | N/A | N/A | N/A | 85 | AE-0496 | Sistema 5 - Guía ISO-IEC 67 | Control anual por Sistema 5 | FRIMEL S.A.
Calentadores de agua de acumulación | RHEEM | EXPOTECC125UR | Calentador de acumulación de colgar | 230 | N/A | 1840 | N/A | N/A | N/A | N/A | 125 | AE-0496 | Sistema 5 - Guía ISO-IEC 67 | Control anual por Sistema 5 | FRIMEL S.A.
Calentadores de agua de acumulación | RHEEM | EXPOTEPC125UR | Calentador de acumulación de pie | 230 | N/A | 1840 | N/A | N/A | N/A | N/A | 125 | AE-0496 | Sistema 5 - Guía ISO-IEC 67 | Control anual por Sistema 5 | FRIMEL S.A.
Calentadores de agua de acumulación | RHEEM | EXPOTEPC155UR | Calentador de acumulación de pie | 230 | N/A | 1840 | N/A | N/A | N/A | N/A | 155 | AE-0496 | Sistema 5 - Guía ISO-IEC 67 | Control anual por Sistema 5 | FRIMEL S.A.
Fichas y Tomacorrientes | Electraline | IP-3PS | Ficha modular negra | 250 | 2P+T | 10 | N/A | N/A | N/A | N/A | N/A | AE-0498 | Sistema 4 - Guía ISO-IEC 67 | Control anual por Sistema 4 | INDUSTRIAS ELDER TAVARES S.A.
Fichas y Tomacorrientes | Electraline | IP-2PS | Ficha modular negra | 250 | 2P | 10 | N/A | N/A | N/A | N/A | N/A | AE-0498 | Sistema 4 - Guía ISO-IEC 67 | Control anual por Sistema 4 | INDUSTRIAS ELDER TAVARES S.A.
Fichas y Tomacorrientes | ELECTRALINE | IS-3B | Tomacorrientes Blanco | 250 | 2P+T | 10 | N/A | N/A | N/A | N/A | N/A | AE-0499 | Sistema 4 de la Guia ISO-IEC 67 | Control anual por Sistema 4 | INDUSTRIAS ELDER TAVARES S.A.
Fichas y Tomacorrientes | ELECTRALINE | IS-3BS | Tomacorrientes Blanco | 250 | 2P+T | 10 | N/A | N/A | N/A | N/A | N/A | AE-0499 | Sistema 4 de la Guia ISO-IEC 67 | Control anual por Sistema 4 | INDUSTRIAS ELDER TAVARES S.A.
Fichas y Tomacorrientes | ELECTRALINE | IS-3BS | Tomacorrientes Negro | 250 | 2P+T | 10 | N/A | N/A | N/A | N/A | N/A | AE-0499 | Sistema 4 de la Guia ISO-IEC 67 | Control anual por Sistema 4 | INDUSTRIAS ELDER TAVARES S.A.
Adaptadores | Electraline | YLK-IA/1G2I-2USB | Adaptador Negro | 250 | 2P+T | 10 | N/A | N/A | N/A | N/A | N/A | AE-0500 | Sistema 4 de la Guia ISO-IEC 67 | Control anual por Sistema 4 | INDUSTRIAS ELDER TAVARES S.A.
Adaptadores | Electraline | YA05-4I/I-10A | Adaptador Negro | 250 | 2P+T | 10 | N/A | N/A | N/A | N/A | N/A | AE-0500 | Sistema 4 de la Guia ISO-IEC 67 | Control anual por Sistema 4 | INDUSTRIAS ELDER TAVARES S.A.
Adaptadores | Electraline | YA01-3I/I-10A | Adaptador Negro | 250 | 2P+T | 10 | N/A | N/A | N/A | N/A | N/A | AE-0500 | Sistema 4 de la Guia ISO-IEC 67 | Control anual por Sistema 4 | INDUSTRIAS ELDER TAVARES S.A.
Adaptadores | Electraline | YLK-IA/1G2I-2USB | Adaptador Blanco | 250 | 2P+T | 10 | N/A | N/A | N/A | N/A | N/A | AE-0500 | Sistema 4 de la Guia ISO-IEC 67 | Control anual por Sistema 4 | INDUSTRIAS ELDER TAVARES S.A.
Prolongadores eléctricos | Electraline | YLK-GIS/2G4IS-2USB | Prolongador Blanco | 250 | 2P+T | 10 | N/A | N/A | N/A | N/A | N/A | AE-0501 | Sistema 4 de la Guia ISO-IEC 67 | Control anual por Sistema 4 | INDUSTRIAS ELDER TAVARES S.A.
Prolongadores eléctricos | Electraline | YLK-GIS/2G4IS-2USB | Prolongador Negro | 250 | 2P+T | 10 | N/A | N/A | N/A | N/A | N/A | AE-0501 | Sistema 4 de la Guia ISO-IEC 67 | Control anual por Sistema 4 | INDUSTRIAS ELDER TAVARES S.A.
Envolventes de dispositivos | SCAME | Serie Scabox | Caja baja sin conos pasacables – IP56 Tapa ciega 100 x 100 x 50mm. 686204 | N/A | N/A | N/A | N/A | N/A | N/A | N/A | N/A | AE-0502 | Sistema 5 - Guía ISO-IEC 67 | Control anual por Sistema 5 | SCAME UY S.A.
Envolventes de dispositivos | SCAME | Serie Scabox | Caja baja sin conos pasacables – IP56 Tapa ciega 120 x 80 x 50mm. 686205 | N/A | N/A | N/A | N/A | N/A | N/A | N/A | N/A | AE-0502 | Sistema 5 - Guía ISO-IEC 67 | Control anual por Sistema de Marca | SCAME UY S.A.
Envolventes de dispositivos | SCAME | Serie Scabox | Caja baja sin conos pasacables – IP56 Tapa ciega 150 x 110 x 70mm. 686206 | N/A | N/A | N/A | N/A | N/A | N/A | N/A | N/A | AE-0502 | Sistema 5 - Guía ISO-IEC 67 | Control anual por Sistema de Marca | SCAME UY S.A.
Envolventes de dispositivos | SCAME | Serie Scabox | Caja baja sin conos pasacables – IP56 Tapa ciega 190 x 140 x 70mm. 686207 | N/A | N/A | N/A | N/A | N/A | N/A | N/A | N/A | AE-0502 | Sistema 5 - Guía ISO-IEC 67 | Control anual por Sistema de Marca | SCAME UY S.A.
Envolventes de dispositivos | SCAME | Serie Scabox | Caja baja sin conos pasacables – IP56 Tapa ciega 240 x 190 x 90mm. 686208 | N/A | N/A | N/A | N/A | N/A | N/A | N/A | N/A | AE-0502 | Sistema 5 - Guía ISO-IEC 67 | Control anual por Sistema de Marca | SCAME UY S.A.
Envolventes de dispositivos | SCAME | Serie Scabox | Caja baja sin conos pasacables – IP56 Tapa ciega 300 x 220 x 120mm. 686209 | N/A | N/A | N/A | N/A | N/A | N/A | N/A | N/A | AE-0502 | Sistema 5 - Guía ISO-IEC 67 | Control anual por Sistema de Marca | SCAME UY S.A.
Envolventes de dispositivos | SCAME | Serie Scabox | Caja baja sin conos pasacables – IP56 Tapa ciega 380 x 300 x 120mm. 686210 | N/A | N/A | N/A | N/A | N/A | N/A | N/A | N/A | AE-0502 | Sistema 5 - Guía ISO-IEC 67 | Control anual por Sistema de Marca | SCAME UY S.A.
Envolventes de dispositivos | SCAME | Serie Scabox | Caja baja sin conos pasacables – IP56 Tapa transparente 150 x 110 x 70mm. 686226 | N/A | N/A | N/A | N/A | N/A | N/A | N/A | N/A | AE-0502 | Sistema 5 - Guía ISO-IEC 67 | Control anual por Sistema de Marca | SCAME UY S.A.
Envolventes de dispositivos | SCAME | Serie Scabox | Caja baja sin conos pasacables – IP56 Tapa transparente 190 x 140 x 70mm. 686227 | N/A | N/A | N/A | N/A | N/A | N/A | N/A | N/A | AE-0502 | Sistema 5 - Guía ISO-IEC 67 | Control anual por Sistema de Marca | SCAME UY S.A.
Envolventes de dispositivos | SCAME | Serie Scabox | Caja baja sin conos pasacables – IP56 Tapa transparente 240 x 190 x 90mm. 686228 | N/A | N/A | N/A | N/A | N/A | N/A | N/A | N/A | AE-0502 | Sistema 5 - Guía ISO-IEC 67 | Control anual por Sistema de Marca | SCAME UY S.A.
Envolventes de dispositivos | SCAME | Serie Scabox | Caja baja sin conos pasacables – IP56 Tapa transparente 300 x 220 x 120mm. 686229 | N/A | N/A | N/A | N/A | N/A | N/A | N/A | N/A | AE-0502 | Sistema 5 - Guía ISO-IEC 67 | Control anual por Sistema de Marca | SCAME UY S.A.
Envolventes de dispositivos | SCAME | Serie Scabox | Caja alta sin conos pasacables – IP56 Tapa ciega 100 x 100 x 80mm. 686404 | N/A | N/A | N/A | N/A | N/A | N/A | N/A | N/A | AE-0502 | Sistema 5 - Guía ISO-IEC 67 | Control anual por Sistema de Marca | SCAME UY S.A.
Envolventes de dispositivos | SCAME | Serie Scabox | Caja alta sin conos pasacables – IP56 Tapa ciega 240 x 190 x 125mm. 686408 | N/A | N/A | N/A | N/A | N/A | N/A | N/A | N/A | AE-0502 | Sistema 5 - Guía ISO-IEC 67 | Control anual por Sistema de Marca | SCAME UY S.A.
Envolventes de dispositivos | SCAME | Serie Scabox | Caja alta sin conos pasacables – IP56 Tapa ciega 300 x 220 x 170mm. 686409 | N/A | N/A | N/A | N/A | N/A | N/A | N/A | N/A | AE-0502 | Sistema 5 - Guía ISO-IEC 67 | Control anual por Sistema de Marca | SCAME UY S.A.
Envolventes de dispositivos | SCAME | Serie Scabox | Caja alta sin conos pasacables – IP56 Tapa ciega 380 x 300 x 170mm. 686410 | N/A | N/A | N/A | N/A | N/A | N/A | N/A | N/A | AE-0502 | Sistema 5 - Guía ISO-IEC 67 | Control anual por Sistema de Marca | SCAME UY S.A.
Envolventes de dispositivos | SCAME | Serie Scabox | Caja alta sin conos pasacables – IP56 Tapa ciega 450 x 370 x 180mm. 686411 | N/A | N/A | N/A | N/A | N/A | N/A | N/A | N/A | AE-0502 | Sistema 5 - Guía ISO-IEC 67 | Control anual por Sistema de Marca | SCAME UY S.A.
Envolventes de dispositivos | SCAME | Serie Scabox | Caja alta sin conos pasacables – IP56 Tapa transparente 240 x 190 x 125mm. 686428 | N/A | N/A | N/A | N/A | N/A | N/A | N/A | N/A | AE-0502 | Sistema 5 - Guía ISO-IEC 67 | Control anual por Sistema de Marca | SCAME UY S.A.
Envolventes de dispositivos | SCAME | Serie Scabox | Caja alta sin conos pasacables – IP56 Tapa transparente 300 x 220 x 170mm. 686429 | N/A | N/A | N/A | N/A | N/A | N/A | N/A | N/A | AE-0502 | Sistema 5 - Guía ISO-IEC 67 | Control anual por Sistema de Marca | SCAME UY S.A.
Envolventes de dispositivos | SCAME | Serie Scabox | Caja alta sin conos pasacables – IP56 Tapa transparente 380 x 300 x 170mm. 686430 | N/A | N/A | N/A | N/A | N/A | N/A | N/A | N/A | AE-0502 | Sistema 5 - Guía ISO-IEC 67 | Control anual por Sistema de Marca | SCAME UY S.A.
Envolventes de dispositivos | SCAME | Serie Scabox | Caja alta sin conos pasacables – IP56 Tapa transparente 450 x 370 x 180mm. 686431 | N/A | N/A | N/A | N/A | N/A | N/A | N/A | N/A | AE-0502 | Sistema 5 - Guía ISO-IEC 67 | Control anual por Sistema de Marca | SCAME UY S.A.
Envolventes de dispositivos | SCAME | Serie Scabox | Caja baja con conos pasacables – IP44f 65 x 35 mm 680001 | N/A | N/A | N/A | N/A | N/A | N/A | N/A | N/A | AE-0502 | Sistema 5 - Guía ISO-IEC 67 | Control anual por Sistema de Marca | SCAME UY S.A.
Envolventes de dispositivos | SCAME | Serie Scabox | Caja baja con conos pasacables – IP44 f 80 x 40 mm 680002 | N/A | N/A | N/A | N/A | N/A | N/A | N/A | N/A | AE-0502 | Sistema 5 - Guía ISO-IEC 67 | Control anual por Sistema de Marca | SCAME UY S.A.
Envolventes de dispositivos | SCAME | Serie Scabox | Caja baja con conos pasacables – IP44 80 x 80 x 40 mm 680003 | N/A | N/A | N/A | N/A | N/A | N/A | N/A | N/A | AE-0502 | Sistema 5 - Guía ISO-IEC 67 | Control anual por Sistema de Marca | SCAME UY S.A.
Envolventes de dispositivos | SCAME | Serie Scabox | Caja baja con conos pasacables – IP55 100 x 100 x 50 mm 685004 | N/A | N/A | N/A | N/A | N/A | N/A | N/A | N/A | AE-0502 | Sistema 5 - Guía ISO-IEC 67 | Control anual por Sistema de Marca | SCAME UY S.A.
Envolventes de dispositivos | SCAME | Serie Scabox | Caja baja con conos pasacables – IP55 120 x 80 x 50 mm 685005 | N/A | N/A | N/A | N/A | N/A | N/A | N/A | N/A | AE-0502 | Sistema 5 - Guía ISO-IEC 67 | Control anual por Sistema de Marca | SCAME UY S.A.
Envolventes de dispositivos | SCAME | Serie Scabox | Caja baja con conos pasacables – IP55 150 x 110 x 70 mm 685006 | N/A | N/A | N/A | N/A | N/A | N/A | N/A | N/A | AE-0502 | Sistema 5 - Guía ISO-IEC 67 | Control anual por Sistema de Marca | SCAME UY S.A.
Envolventes de dispositivos | SCAME | Serie Scabox | Caja baja con conos pasacables – IP55 190 x 140 x 70 mm 685007 | N/A | N/A | N/A | N/A | N/A | N/A | N/A | N/A | AE-0502 | Sistema 5 - Guía ISO-IEC 67 | Control anual por Sistema de Marca | SCAME UY S.A.
Envolventes de dispositivos | SCAME | Serie Scabox | Caja baja con conos pasacables – IP55 240 x 190 x 90 mm 685008 | N/A | N/A | N/A | N/A | N/A | N/A | N/A | N/A | AE-0502 | Sistema 5 - Guía ISO-IEC 67 | Control anual por Sistema de Marca | SCAME UY S.A.
Envolventes de dispositivos | SCAME | Serie Scabox | Caja baja con conos pasacables – IP55 300 x 220 x 120 mm 685009 | N/A | N/A | N/A | N/A | N/A | N/A | N/A | N/A | AE-0502 | Sistema 5 - Guía ISO-IEC 67 | Control anual por Sistema de Marca | SCAME UY S.A.
Envolventes de dispositivos | SCAME | Serie Scabox | Caja baja con conos pasacables – IP55 380 x 300 x 120 mm 685010 | N/A | N/A | N/A | N/A | N/A | N/A | N/A | N/A | AE-0502 | Sistema 5 - Guía ISO-IEC 67 | Control anual por Sistema de Marca | SCAME UY S.A.
Envolventes de dispositivos | SCAME | Serie Wbox | Caja empotrable con tapa y tornillos 92 x 92 x 45 mm. 8754410 | N/A | N/A | N/A | N/A | N/A | N/A | N/A | N/A | AE-0502 | Sistema 5 - Guía ISO-IEC 67 | Control anual por Sistema de Marca | SCAME UY S.A.
Envolventes de dispositivos | SCAME | Serie Wbox | Caja empotrable con tapa y tornillos 118 x 96 x 50 mm. 8754411 | N/A | N/A | N/A | N/A | N/A | N/A | N/A | N/A | AE-0502 | Sistema 5 - Guía ISO-IEC 67 | Control anual por Sistema de Marca | SCAME UY S.A.
Envolventes de dispositivos | SCAME | Serie Wbox | Caja empotrable con tapa y tornillos 118 x 96 x 70 mm. 8754411P | N/A | N/A | N/A | N/A | N/A | N/A | N/A | N/A | AE-0502 | Sistema 5 - Guía ISO-IEC 67 | Control anual por Sistema de Marca | SCAME UY S.A.
Envolventes de dispositivos | SCAME | Serie Wbox | Caja empotrable con tapa y tornillos 153 x 98 x 70 mm. 8754412 | N/A | N/A | N/A | N/A | N/A | N/A | N/A | N/A | AE-0502 | Sistema 5 - Guía ISO-IEC 67 | Control anual por Sistema de Marca | SCAME UY S.A.
Envolventes de dispositivos | SCAME | Serie Wbox | Caja empotrable con tapa y tornillos 160 x 138 x 70 mm. 8754413 | N/A | N/A | N/A | N/A | N/A | N/A | N/A | N/A | AE-0502 | Sistema 5 - Guía ISO-IEC 67 | Control anual por Sistema de Marca | SCAME UY S.A.
Envolventes de dispositivos | SCAME | Serie Wbox | Caja empotrable con tapa y tornillos 196 x 152 x 70 mm. 8754414 | N/A | N/A | N/A | N/A | N/A | N/A | N/A | N/A | AE-0502 | Sistema 5 - Guía ISO-IEC 67 | Control anual por Sistema de Marca | SCAME UY S.A.
Envolventes de dispositivos | SCAME | Serie Wbox | Caja empotrable con tapa y tornillos 294 x 152 x 70 mm. 8754415 | N/A | N/A | N/A | N/A | N/A | N/A | N/A | N/A | AE-0502 | Sistema 5 - Guía ISO-IEC 67 | Control anual por Sistema de Marca | SCAME UY S.A.
Envolventes de dispositivos | SCAME | Serie Wbox | Caja empotrable con tapa y tornillos 392 x 152 x 70 mm. 8754416 | N/A | N/A | N/A | N/A | N/A | N/A | N/A | N/A | AE-0502 | Sistema 5 - Guía ISO-IEC 67 | Control anual por Sistema de Marca | SCAME UY S.A.
Envolventes de dispositivos | SCAME | Serie Wbox | Caja empotrable con tapa y tornillos 480 x 160 x 70 mm. 8754417 | N/A | N/A | N/A | N/A | N/A | N/A | N/A | N/A | AE-0502 | Sistema 5 - Guía ISO-IEC 67 | Control anual por Sistema de Marca | SCAME UY S.A.
Interruptores diferenciales sin prot.sobrecorr. ID | TEK | SR6HM | Interruptor Diferencial | 230 | 1P+N | 50 | N/A | AC | 100 | N/A | N/A | AE-0503 | Sistema 5 - Guía ISO-IEC 67 | Control anual por Sistema de Marca | ELECTRICIDAD DANIEL S.R.L.
Interruptores diferenciales sin prot.sobrecorr. ID | TEK | SR6HM | Interruptor Diferencial | 230 | 1P+N | 63 | N/A | AC | 100 | N/A | N/A | AE-0503 | Sistema 5 - Guía ISO-IEC 67 | Control anual por Sistema de Marca | ELECTRICIDAD DANIEL S.R.L.
Interruptores diferenciales sin prot.sobrecorr. ID | TEK | SR6HM | Interruptor Diferencial | 400 | 3P+N | 6 | N/A | AC | 100 | N/A | N/A | AE-0503 | Sistema 5 - Guía ISO-IEC 67 | Control anual por Sistema de Marca | ELECTRICIDAD DANIEL S.R.L.
Interruptores diferenciales sin prot.sobrecorr. ID | TEK | SR6HM | Interruptor Diferencial | 400 | 3P+N | 10 | N/A | AC | 100 | N/A | N/A | AE-0503 | Sistema 5 - Guía ISO-IEC 67 | Control anual por Sistema de Marca | ELECTRICIDAD DANIEL S.R.L.
Interruptores diferenciales sin prot.sobrecorr. ID | TEK | SR6HM | Interruptor Diferencial | 400 | 3P+N | 16 | N/A | AC | 100 | N/A | N/A | AE-0503 | Sistema 5 - Guía ISO-IEC 67 | Control anual por Sistema de Marca | ELECTRICIDAD DANIEL S.R.L.
Interruptores diferenciales sin prot.sobrecorr. ID | TEK | SR6HM | Interruptor Diferencial | 400 | 3P+N | 25 | N/A | AC | 100 | N/A | N/A | AE-0503 | Sistema 5 - Guía ISO-IEC 67 | Control anual por Sistema de Marca | ELECTRICIDAD DANIEL S.R.L.
Interruptores diferenciales sin prot.sobrecorr. ID | TEK | SR6HM | Interruptor Diferencial | 400 | 3P+N | 32 | N/A | AC | 100 | N/A | N/A | AE-0503 | Sistema 5 - Guía ISO-IEC 67 | Control anual por Sistema de Marca | ELECTRICIDAD DANIEL S.R.L.
Interruptores diferenciales sin prot.sobrecorr. ID | TEK | SR6HM | Interruptor Diferencial | 400 | 3P+N | 40 | N/A | AC | 100 | N/A | N/A | AE-0503 | Sistema 5 - Guía ISO-IEC 67 | Control anual por Sistema de Marca | ELECTRICIDAD DANIEL S.R.L.
Interruptores diferenciales sin prot.sobrecorr. ID | TEK | SR6HM | Interruptor Diferencial | 400 | 3P+N | 50 | N/A | AC | 100 | N/A | N/A | AE-0503 | Sistema 5 - Guía ISO-IEC 67 | Control anual por Sistema de Marca | ELECTRICIDAD DANIEL S.R.L.
Interruptores diferenciales sin prot.sobrecorr. ID | TEK | SR6HM | Interruptor Diferencial | 400 | 3P+N | 63 | N/A | AC | 100 | N/A | N/A | AE-0503 | Sistema 5 - Guía ISO-IEC 67 | Control anual por Sistema de Marca | ELECTRICIDAD DANIEL S.R.L.
Interruptores diferenciales sin prot.sobrecorr. ID | TEK | SR6HM | Interruptor Diferencial | 230 | 1P+N | 6 | N/A | AC | 300 | N/A | N/A | AE-0503 | Sistema 5 - Guía ISO-IEC 67 | Control anual por Sistema de Marca | ELECTRICIDAD DANIEL S.R.L.
Interruptores diferenciales sin prot.sobrecorr. ID | TEK | SR6HM | Interruptor Diferencial | 230 | 1P+N | 10 | N/A | AC | 300 | N/A | N/A | AE-0503 | Sistema 5 - Guía ISO-IEC 67 | Control anual por Sistema de Marca | ELECTRICIDAD DANIEL S.R.L.
Interruptores diferenciales sin prot.sobrecorr. ID | TEK | SR6HM | Interruptor Diferencial | 230 | 1P+N | 16 | N/A | AC | 300 | N/A | N/A | AE-0503 | Sistema 5 - Guía ISO-IEC 67 | Control anual por Sistema de Marca | ELECTRICIDAD DANIEL S.R.L.
Interruptores diferenciales sin prot.sobrecorr. ID | TEK | SR6HM | Interruptor Diferencial | 230 | 1P+N | 25 | N/A | AC | 300 | N/A | N/A | AE-0503 | Sistema 5 - Guía ISO-IEC 67 | Control anual por Sistema de Marca | ELECTRICIDAD DANIEL S.R.L.
Interruptores diferenciales sin prot.sobrecorr. ID | TEK | SR6HM | Interruptor Diferencial | 230 | 1P+N | 32 | N/A | AC | 300 | N/A | N/A | AE-0503 | Sistema 5 - Guía ISO-IEC 67 | Control anual por Sistema de Marca | ELECTRICIDAD DANIEL S.R.L.
Interruptores diferenciales sin prot.sobrecorr. ID | TEK | SR6HM | Interruptor Diferencial | 230 | 1P+N | 40 | N/A | AC | 300 | N/A | N/A | AE-0503 | Sistema 5 - Guía ISO-IEC 67 | Control anual por Sistema de Marca | ELECTRICIDAD DANIEL S.R.L.
Interruptores diferenciales sin prot.sobrecorr. ID | TEK | SR6HM | Interruptor Diferencial | 230 | 1P+N | 50 | N/A | AC | 300 | N/A | N/A | AE-0503 | Sistema 5 - Guía ISO-IEC 67 | Control anual por Sistema de Marca | ELECTRICIDAD DANIEL S.R.L.
Interruptores diferenciales sin prot.sobrecorr. ID | TEK | SR6HM | Interruptor Diferencial | 230 | 1P+N | 63 | N/A | AC | 300 | N/A | N/A | AE-0503 | Sistema 5 - Guía ISO-IEC 67 | Control anual por Sistema de Marca | ELECTRICIDAD DANIEL S.R.L.
Interruptores diferenciales sin prot.sobrecorr. ID | TEK | SR6HM | Interruptor Diferencial | 400 | 3P+N | 6 | N/A | AC | 300 | N/A | N/A | AE-0503 | Sistema 5 - Guía ISO-IEC 67 | Control anual por Sistema de Marca | ELECTRICIDAD DANIEL S.R.L.
Interruptores diferenciales sin prot.sobrecorr. ID | TEK | SR6HM | Interruptor Diferencial | 400 | 3P+N | 10 | N/A | AC | 300 | N/A | N/A | AE-0503 | Sistema 5 - Guía ISO-IEC 67 | Control anual por Sistema de Marca | ELECTRICIDAD DANIEL S.R.L.
Interruptores diferenciales sin prot.sobrecorr. ID | TEK | SR6HM | Interruptor Diferencial | 400 | 3P+N | 16 | N/A | AC | 300 | N/A | N/A | AE-0503 | Sistema 5 - Guía ISO-IEC 67 | Control anual por Sistema de Marca | ELECTRICIDAD DANIEL S.R.L.
Interruptores diferenciales sin prot.sobrecorr. ID | TEK | SR6HM | Interruptor Diferencial | 400 | 3P+N | 25 | N/A | AC | 300 | N/A | N/A | AE-0503 | Sistema 5 - Guía ISO-IEC 67 | Control anual por Sistema de Marca | ELECTRICIDAD DANIEL S.R.L.
Interruptores diferenciales sin prot.sobrecorr. ID | TEK | SR6HM | Interruptor Diferencial | 400 | 3P+N | 32 | N/A | AC | 300 | N/A | N/A | AE-0503 | Sistema 5 - Guía ISO-IEC 67 | Control anual por Sistema de Marca | ELECTRICIDAD DANIEL S.R.L.
Interruptores diferenciales sin prot.sobrecorr. ID | TEK | SR6HM | Interruptor Diferencial | 400 | 3P+N | 40 | N/A | AC | 300 | N/A | N/A | AE-0503 | Sistema 5 - Guía ISO-IEC 67 | Control anual por Sistema de Marca | ELECTRICIDAD DANIEL S.R.L.
Interruptores diferenciales sin prot.sobrecorr. ID | TEK | SR6HM | Interruptor Diferencial | 400 | 3P+N | 50 | N/A | AC | 300 | N/A | N/A | AE-0503 | Sistema 5 - Guía ISO-IEC 67 | Control anual por Sistema de Marca | ELECTRICIDAD DANIEL S.R.L.
Interruptores diferenciales sin prot.sobrecorr. ID | TEK | SR6HM | Interruptor Diferencial | 400 | 3P+N | 63 | N/A | AC | 300 | N/A | N/A | AE-0503 | Sistema 5 - Guía ISO-IEC 67 | Control anual por Sistema de Marca | ELECTRICIDAD DANIEL S.R.L.
Interruptores diferenciales sin prot.sobrecorr. ID | TEK | SR6HM | Interruptor Diferencial | 230 | 1P+N | 6 | N/A | AC | 500 | N/A | N/A | AE-0503 | Sistema 5 - Guía ISO-IEC 67 | Control anual por Sistema de Marca | ELECTRICIDAD DANIEL S.R.L.
Interruptores diferenciales sin prot.sobrecorr. ID | TEK | SR6HM | Interruptor Diferencial | 230 | 1P+N | 10 | N/A | AC | 500 | N/A | N/A | AE-0503 | Sistema 5 - Guía ISO-IEC 67 | Control anual por Sistema de Marca | ELECTRICIDAD DANIEL S.R.L.
Interruptores diferenciales sin prot.sobrecorr. ID | TEK | SR6HM | Interruptor Diferencial | 230 | 1P+N | 16 | N/A | AC | 500 | N/A | N/A | AE-0503 | Sistema 5 - Guía ISO-IEC 67 | Control anual por Sistema de Marca | ELECTRICIDAD DANIEL S.R.L.
Interruptores diferenciales sin prot.sobrecorr. ID | TEK | SR6HM | Interruptor Diferencial | 230 | 1P+N | 25 | N/A | AC | 500 | N/A | N/A | AE-0503 | Sistema 5 - Guía ISO-IEC 67 | Control anual por Sistema de Marca | ELECTRICIDAD DANIEL S.R.L.
Interruptores diferenciales sin prot.sobrecorr. ID | TEK | SR6HM | Interruptor Diferencial | 230 | 1P+N | 32 | N/A | AC | 500 | N/A | N/A | AE-0503 | Sistema 5 - Guía ISO-IEC 67 | Control anual por Sistema de Marca | ELECTRICIDAD DANIEL S.R.L.
Interruptores diferenciales sin prot.sobrecorr. ID | TEK | SR6HM | Interruptor Diferencial | 230 | 1P+N | 40 | N/A | AC | 500 | N/A | N/A | AE-0503 | Sistema 5 - Guía ISO-IEC 67 | Control anual por Sistema de Marca | ELECTRICIDAD DANIEL S.R.L.
Interruptores diferenciales sin prot.sobrecorr. ID | TEK | SR6HM | Interruptor Diferencial | 230 | 1P+N | 50 | N/A | AC | 500 | N/A | N/A | AE-0503 | Sistema 5 - Guía ISO-IEC 67 | Control anual por Sistema de Marca | ELECTRICIDAD DANIEL S.R.L.
Interruptores diferenciales sin prot.sobrecorr. ID | TEK | SR6HM | Interruptor Diferencial | 230 | 1P+N | 63 | N/A | AC | 500 | N/A | N/A | AE-0503 | Sistema 5 - Guía ISO-IEC 67 | Control anual por Sistema de Marca | ELECTRICIDAD DANIEL S.R.L.
Interruptores diferenciales sin prot.sobrecorr. ID | TEK | SR6HM | Interruptor Diferencial | 400 | 3P+N | 6 | N/A | AC | 500 | N/A | N/A | AE-0503 | Sistema 5 - Guía ISO-IEC 67 | Control anual por Sistema de Marca | ELECTRICIDAD DANIEL S.R.L.
Interruptores diferenciales sin prot.sobrecorr. ID | TEK | SR6HM | Interruptor Diferencial | 400 | 3P+N | 10 | N/A | AC | 500 | N/A | N/A | AE-0503 | Sistema 5 - Guía ISO-IEC 67 | Control anual por Sistema de Marca | ELECTRICIDAD DANIEL S.R.L.
Interruptores diferenciales sin prot.sobrecorr. ID | TEK | SR6HM | Interruptor Diferencial | 400 | 3P+N | 16 | N/A | AC | 500 | N/A | N/A | AE-0503 | Sistema 5 - Guía ISO-IEC 67 | Control anual por Sistema de Marca | ELECTRICIDAD DANIEL S.R.L.
Interruptores diferenciales sin prot.sobrecorr. ID | TEK | SR6HM | Interruptor Diferencial | 400 | 3P+N | 25 | N/A | AC | 500 | N/A | N/A | AE-0503 | Sistema 5 - Guía ISO-IEC 67 | Control anual por Sistema de Marca | ELECTRICIDAD DANIEL S.R.L.
Interruptores diferenciales sin prot.sobrecorr. ID | TEK | SR6HM | Interruptor Diferencial | 400 | 3P+N | 32 | N/A | AC | 500 | N/A | N/A | AE-0503 | Sistema 5 - Guía ISO-IEC 67 | Control anual por Sistema de Marca | ELECTRICIDAD DANIEL S.R.L.
Interruptores diferenciales sin prot.sobrecorr. ID | TEK | SR6HM | Interruptor Diferencial | 400 | 3P+N | 40 | N/A | AC | 500 | N/A | N/A | AE-0503 | Sistema 5 - Guía ISO-IEC 67 | Control anual por Sistema de Marca | ELECTRICIDAD DANIEL S.R.L.
Interruptores diferenciales sin prot.sobrecorr. ID | TEK | SR6HM | Interruptor Diferencial | 400 | 3P+N | 50 | N/A | AC | 500 | N/A | N/A | AE-0503 | Sistema 5 - Guía ISO-IEC 67 | Control anual por Sistema de Marca | ELECTRICIDAD DANIEL S.R.L.
Interruptores diferenciales sin prot.sobrecorr. ID | TEK | SR6HM | Interruptor Diferencial | 400 | 3P+N | 63 | N/A | AC | 500 | N/A | N/A | AE-0503 | Sistema 5 - Guía ISO-IEC 67 | Control anual por Sistema de Marca | ELECTRICIDAD DANIEL S.R.L.
Interruptores automáticos para sobrecorrientes | TEK | SB6HS | LLAVE TERMOMAGNETICA | 240/415 | 1P | 1 | 6 | B | N/A | N/A | N/A | AE-0504 | Sistema 5 - Guía ISO-IEC 67 | Control anual por Sistema de Marca | ELECTRICIDAD DANIEL S.R.L.
Interruptores automáticos para sobrecorrientes | TEK | SB6HS | LLAVE TERMOMAGNETICA | 240/415 | 1P | 2 | 6 | B | N/A | N/A | N/A | AE-0504 | Sistema 5 - Guía ISO-IEC 67 | Control anual por Sistema de Marca | ELECTRICIDAD DANIEL S.R.L.
Interruptores automáticos para sobrecorrientes | TEK | SB6HS | LLAVE TERMOMAGNETICA | 240/415 | 1P | 3 | 6 | B | N/A | N/A | N/A | AE-0504 | Sistema 5 - Guía ISO-IEC 67 | Control anual por Sistema de Marca | ELECTRICIDAD DANIEL S.R.L.
Interruptores automáticos para sobrecorrientes | TEK | SB6HS | LLAVE TERMOMAGNETICA | 240/415 | 1P | 4 | 6 | B | N/A | N/A | N/A | AE-0504 | Sistema 5 - Guía ISO-IEC 67 | Control anual por Sistema de Marca | ELECTRICIDAD DANIEL S.R.L.
Interruptores automáticos para sobrecorrientes | TEK | SB6HS | LLAVE TERMOMAGNETICA | 240/415 | 1P | 6 | 6 | B | N/A | N/A | N/A | AE-0504 | Sistema 5 - Guía ISO-IEC 67 | Control anual por Sistema de Marca | ELECTRICIDAD DANIEL S.R.L.
Interruptores automáticos para sobrecorrientes | TEK | SB6HS | LLAVE TERMOMAGNETICA | 240/415 | 1P | 10 | 6 | B | N/A | N/A | N/A | AE-0504 | Sistema 5 - Guía ISO-IEC 67 | Control anual por Sistema de Marca | ELECTRICIDAD DANIEL S.R.L.
Interruptores automáticos para sobrecorrientes | TEK | SB6HS | LLAVE TERMOMAGNETICA | 240/415 | 1P | 16 | 6 | B | N/A | N/A | N/A | AE-0504 | Sistema 5 - Guía ISO-IEC 67 | Control anual por Sistema de Marca | ELECTRICIDAD DANIEL S.R.L.
Interruptores automáticos para sobrecorrientes | TEK | SB6HS | LLAVE TERMOMAGNETICA | 240/415 | 1P | 20 | 6 | B | N/A | N/A | N/A | AE-0504 | Sistema 5 - Guía ISO-IEC 67 | Control anual por Sistema de Marca | ELECTRICIDAD DANIEL S.R.L.
Interruptores automáticos para sobrecorrientes | TEK | SB6HS | LLAVE TERMOMAGNETICA | 240/415 | 1P | 25 | 6 | B | N/A | N/A | N/A | AE-0504 | Sistema 5 - Guía ISO-IEC 67 | Control anual por Sistema de Marca | ELECTRICIDAD DANIEL S.R.L.
Interruptores automáticos para sobrecorrientes | TEK | SB6HS | LLAVE TERMOMAGNETICA | 240/415 | 1P | 32 | 6 | B | N/A | N/A | N/A | AE-0504 | Sistema 5 - Guía ISO-IEC 67 | Control anual por Sistema de Marca | ELECTRICIDAD DANIEL S.R.L.
Interruptores automáticos para sobrecorrientes | TEK | SB6HS | LLAVE TERMOMAGNETICA | 240/415 | 1P | 40 | 6 | B | N/A | N/A | N/A | AE-0504 | Sistema 5 - Guía ISO-IEC 67 | Control anual por Sistema de Marca | ELECTRICIDAD DANIEL S.R.L.
Interruptores automáticos para sobrecorrientes | TEK | SB6HS | LLAVE TERMOMAGNETICA | 240/415 | 1P | 50 | 6 | B | N/A | N/A | N/A | AE-0504 | Sistema 5 - Guía ISO-IEC 67 | Control anual por Sistema de Marca | ELECTRICIDAD DANIEL S.R.L.
Interruptores automáticos para sobrecorrientes | TEK | SB6HS | LLAVE TERMOMAGNETICA | 240/415 | 1P | 63 | 6 | B | N/A | N/A | N/A | AE-0504 | Sistema 5 - Guía ISO-IEC 67 | Control anual por Sistema de Marca | ELECTRICIDAD DANIEL S.R.L.
Interruptores automáticos para sobrecorrientes | TEK | SB6HS | LLAVE TERMOMAGNETICA | 415 | 2P | 1 | 6 | B | N/A | N/A | N/A | AE-0504 | Sistema 5 - Guía ISO-IEC 67 | Control anual por Sistema de Marca | ELECTRICIDAD DANIEL S.R.L.
Interruptores automáticos para sobrecorrientes | TEK | SB6HS | LLAVE TERMOMAGNETICA | 415 | 2P | 2 | 6 | B | N/A | N/A | N/A | AE-0504 | Sistema 5 - Guía ISO-IEC 67 | Control anual por Sistema de Marca | ELECTRICIDAD DANIEL S.R.L.
Interruptores automáticos para sobrecorrientes | TEK | SB6HS | LLAVE TERMOMAGNETICA | 415 | 2P | 3 | 6 | B | N/A | N/A | N/A | AE-0504 | Sistema 5 - Guía ISO-IEC 67 | Control anual por Sistema de Marca | ELECTRICIDAD DANIEL S.R.L.
Interruptores automáticos para sobrecorrientes | TEK | SB6HS | LLAVE TERMOMAGNETICA | 415 | 2P | 4 | 6 | B | N/A | N/A | N/A | AE-0504 | Sistema 5 - Guía ISO-IEC 67 | Control anual por Sistema de Marca | ELECTRICIDAD DANIEL S.R.L.
Interruptores automáticos para sobrecorrientes | TEK | SB6HS | LLAVE TERMOMAGNETICA | 415 | 2P | 6 | 6 | B | N/A | N/A | N/A | AE-0504 | Sistema 5 - Guía ISO-IEC 67 | Control anual por Sistema de Marca | ELECTRICIDAD DANIEL S.R.L.
Interruptores automáticos para sobrecorrientes | TEK | SB6HS | LLAVE TERMOMAGNETICA | 415 | 2P | 10 | 6 | B | N/A | N/A | N/A | AE-0504 | Sistema 5 - Guía ISO-IEC 67 | Control anual por Sistema de Marca | ELECTRICIDAD DANIEL S.R.L.
Interruptores automáticos para sobrecorrientes | TEK | SB6HS | LLAVE TERMOMAGNETICA | 415 | 2P | 16 | 6 | B | N/A | N/A | N/A | AE-0504 | Sistema 5 - Guía ISO-IEC 67 | Control anual por Sistema de Marca | ELECTRICIDAD DANIEL S.R.L.
Interruptores automáticos para sobrecorrientes | TEK | SB6HS | LLAVE TERMOMAGNETICA | 415 | 2P | 20 | 6 | B | N/A | N/A | N/A | AE-0504 | Sistema 5 - Guía ISO-IEC 67 | Control anual por Sistema de Marca | ELECTRICIDAD DANIEL S.R.L.
Interruptores automáticos para sobrecorrientes | TEK | SB6HS | LLAVE TERMOMAGNETICA | 415 | 2P | 25 | 6 | B | N/A | N/A | N/A | AE-0504 | Sistema 5 - Guía ISO-IEC 67 | Control anual por Sistema de Marca | ELECTRICIDAD DANIEL S.R.L.
Interruptores automáticos para sobrecorrientes | TEK | SB6HS | LLAVE TERMOMAGNETICA | 415 | 2P | 32 | 6 | B | N/A | N/A | N/A | AE-0504 | Sistema 5 - Guía ISO-IEC 67 | Control anual por Sistema de Marca | ELECTRICIDAD DANIEL S.R.L.
Interruptores automáticos para sobrecorrientes | TEK | SB6HS | LLAVE TERMOMAGNETICA | 415 | 2P | 40 | 6 | B | N/A | N/A | N/A | AE-0504 | Sistema 5 - Guía ISO-IEC 67 | Control anual por Sistema de Marca | ELECTRICIDAD DANIEL S.R.L.
Interruptores automáticos para sobrecorrientes | TEK | SB6HS | LLAVE TERMOMAGNETICA | 415 | 2P | 50 | 6 | B | N/A | N/A | N/A | AE-0504 | Sistema 5 - Guía ISO-IEC 67 | Control anual por Sistema de Marca | ELECTRICIDAD DANIEL S.R.L.
Interruptores automáticos para sobrecorrientes | TEK | SB6HS | LLAVE TERMOMAGNETICA | 415 | 2P | 63 | 6 | B | N/A | N/A | N/A | AE-0504 | Sistema 5 - Guía ISO-IEC 67 | Control anual por Sistema de Marca | ELECTRICIDAD DANIEL S.R.L.
Interruptores automáticos para sobrecorrientes | TEK | SB6HS | LLAVE TERMOMAGNETICA | 415 | 3P | 1 | 6 | B | N/A | N/A | N/A | AE-0504 | Sistema 5 - Guía ISO-IEC 67 | Control anual por Sistema de Marca | ELECTRICIDAD DANIEL S.R.L.
Interruptores automáticos para sobrecorrientes | TEK | SB6HS | LLAVE TERMOMAGNETICA | 415 | 3P | 2 | 6 | B | N/A | N/A | N/A | AE-0504 | Sistema 5 - Guía ISO-IEC 67 | Control anual por Sistema de Marca | ELECTRICIDAD DANIEL S.R.L.
Interruptores automáticos para sobrecorrientes | TEK | SB6HS | LLAVE TERMOMAGNETICA | 415 | 3P | 3 | 6 | B | N/A | N/A | N/A | AE-0504 | Sistema 5 - Guía ISO-IEC 67 | Control anual por Sistema de Marca | ELECTRICIDAD DANIEL S.R.L.
Interruptores automáticos para sobrecorrientes | TEK | SB6HS | LLAVE TERMOMAGNETICA | 415 | 3P | 4 | 6 | B | N/A | N/A | N/A | AE-0504 | Sistema 5 - Guía ISO-IEC 67 | Control anual por Sistema de Marca | ELECTRICIDAD DANIEL S.R.L.
Interruptores automáticos para sobrecorrientes | TEK | SB6HS | LLAVE TERMOMAGNETICA | 415 | 3P | 6 | 6 | B | N/A | N/A | N/A | AE-0504 | Sistema 5 - Guía ISO-IEC 67 | Control anual por Sistema de Marca | ELECTRICIDAD DANIEL S.R.L.
Interruptores automáticos para sobrecorrientes | TEK | SB6HS | LLAVE TERMOMAGNETICA | 415 | 3P | 10 | 6 | B | N/A | N/A | N/A | AE-0504 | Sistema 5 - Guía ISO-IEC 67 | Control anual por Sistema de Marca | ELECTRICIDAD DANIEL S.R.L.
Interruptores automáticos para sobrecorrientes | TEK | SB6HS | LLAVE TERMOMAGNETICA | 415 | 3P | 16 | 6 | B | N/A | N/A | N/A | AE-0504 | Sistema 5 - Guía ISO-IEC 67 | Control anual por Sistema de Marca | ELECTRICIDAD DANIEL S.R.L.
Interruptores automáticos para sobrecorrientes | TEK | SB6HS | LLAVE TERMOMAGNETICA | 415 | 3P | 20 | 6 | B | N/A | N/A | N/A | AE-0504 | Sistema 5 - Guía ISO-IEC 67 | Control anual por Sistema de Marca | ELECTRICIDAD DANIEL S.R.L.
Interruptores automáticos para sobrecorrientes | TEK | SB6HS | LLAVE TERMOMAGNETICA | 415 | 3P | 25 | 6 | B | N/A | N/A | N/A | AE-0504 | Sistema 5 - Guía ISO-IEC 67 | Control anual por Sistema de Marca | ELECTRICIDAD DANIEL S.R.L.
Interruptores automáticos para sobrecorrientes | TEK | SB6HS | LLAVE TERMOMAGNETICA | 415 | 3P | 32 | 6 | B | N/A | N/A | N/A | AE-0504 | Sistema 5 - Guía ISO-IEC 67 | Control anual por Sistema de Marca | ELECTRICIDAD DANIEL S.R.L.
Interruptores automáticos para sobrecorrientes | TEK | SB6HS | LLAVE TERMOMAGNETICA | 415 | 3P | 40 | 6 | B | N/A | N/A | N/A | AE-0504 | Sistema 5 - Guía ISO-IEC 67 | Control anual por Sistema de Marca | ELECTRICIDAD DANIEL S.R.L.
Interruptores automáticos para sobrecorrientes | TEK | SB6HS | LLAVE TERMOMAGNETICA | 415 | 3P | 50 | 6 | B | N/A | N/A | N/A | AE-0504 | Sistema 5 - Guía ISO-IEC 67 | Control anual por Sistema de Marca | ELECTRICIDAD DANIEL S.R.L.
Interruptores automáticos para sobrecorrientes | TEK | SB6HS | LLAVE TERMOMAGNETICA | 415 | 3P | 63 | 6 | B | N/A | N/A | N/A | AE-0504 | Sistema 5 - Guía ISO-IEC 67 | Control anual por Sistema de Marca | ELECTRICIDAD DANIEL S.R.L.
Interruptores automáticos para sobrecorrientes | TEK | SB6HS | LLAVE TERMOMAGNETICA | 415 | 4P | 1 | 6 | B | N/A | N/A | N/A | AE-0504 | Sistema 5 - Guía ISO-IEC 67 | Control anual por Sistema de Marca | ELECTRICIDAD DANIEL S.R.L.
Interruptores automáticos para sobrecorrientes | TEK | SB6HS | LLAVE TERMOMAGNETICA | 415 | 4P | 2 | 6 | B | N/A | N/A | N/A | AE-0504 | Sistema 5 - Guía ISO-IEC 67 | Control anual por Sistema de Marca | ELECTRICIDAD DANIEL S.R.L.
Interruptores automáticos para sobrecorrientes | TEK | SB6HS | LLAVE TERMOMAGNETICA | 415 | 4P | 3 | 6 | B | N/A | N/A | N/A | AE-0504 | Sistema 5 - Guía ISO-IEC 67 | Control anual por Sistema de Marca | ELECTRICIDAD DANIEL S.R.L.
Interruptores automáticos para sobrecorrientes | TEK | SB6HS | LLAVE TERMOMAGNETICA | 415 | 4P | 4 | 6 | B | N/A | N/A | N/A | AE-0504 | Sistema 5 - Guía ISO-IEC 67 | Control anual por Sistema de Marca | ELECTRICIDAD DANIEL S.R.L.
Interruptores automáticos para sobrecorrientes | TEK | SB6HS | LLAVE TERMOMAGNETICA | 415 | 4P | 6 | 6 | B | N/A | N/A | N/A | AE-0504 | Sistema 5 - Guía ISO-IEC 67 | Control anual por Sistema de Marca | ELECTRICIDAD DANIEL S.R.L.
Interruptores automáticos para sobrecorrientes | TEK | SB6HS | LLAVE TERMOMAGNETICA | 415 | 4P | 10 | 6 | B | N/A | N/A | N/A | AE-0504 | Sistema 5 - Guía ISO-IEC 67 | Control anual por Sistema de Marca | ELECTRICIDAD DANIEL S.R.L.
Interruptores automáticos para sobrecorrientes | TEK | SB6HS | LLAVE TERMOMAGNETICA | 415 | 4P | 16 | 6 | B | N/A | N/A | N/A | AE-0504 | Sistema 5 - Guía ISO-IEC 67 | Control anual por Sistema de Marca | ELECTRICIDAD DANIEL S.R.L.
Interruptores automáticos para sobrecorrientes | TEK | SB6HS | LLAVE TERMOMAGNETICA | 415 | 4P | 20 | 6 | B | N/A | N/A | N/A | AE-0504 | Sistema 5 - Guía ISO-IEC 67 | Control anual por Sistema de Marca | ELECTRICIDAD DANIEL S.R.L.
Interruptores automáticos para sobrecorrientes | TEK | SB6HS | LLAVE TERMOMAGNETICA | 415 | 4P | 25 | 6 | B | N/A | N/A | N/A | AE-0504 | Sistema 5 - Guía ISO-IEC 67 | Control anual por Sistema de Marca | ELECTRICIDAD DANIEL S.R.L.
Interruptores automáticos para sobrecorrientes | TEK | SB6HS | LLAVE TERMOMAGNETICA | 415 | 4P | 32 | 6 | B | N/A | N/A | N/A | AE-0504 | Sistema 5 - Guía ISO-IEC 67 | Control anual por Sistema de Marca | ELECTRICIDAD DANIEL S.R.L.
Interruptores automáticos para sobrecorrientes | TEK | SB6HS | LLAVE TERMOMAGNETICA | 415 | 4P | 40 | 6 | B | N/A | N/A | N/A | AE-0504 | Sistema 5 - Guía ISO-IEC 67 | Control anual por Sistema de Marca | ELECTRICIDAD DANIEL S.R.L.
Interruptores automáticos para sobrecorrientes | TEK | SB6HS | LLAVE TERMOMAGNETICA | 415 | 4P | 50 | 6 | B | N/A | N/A | N/A | AE-0504 | Sistema 5 - Guía ISO-IEC 67 | Control anual por Sistema de Marca | ELECTRICIDAD DANIEL S.R.L.
Interruptores automáticos para sobrecorrientes | TEK | SB6HS | LLAVE TERMOMAGNETICA | 415 | 4P | 63 | 6 | B | N/A | N/A | N/A | AE-0504 | Sistema 5 - Guía ISO-IEC 67 | Control anual por Sistema de Marca | ELECTRICIDAD DANIEL S.R.L.
Interruptores automáticos para sobrecorrientes | TEK | SB6HS | LLAVE TERMOMAGNETICA | 240/415 | 1P | 1 | 6 | C | N/A | N/A | N/A | AE-0504 | Sistema 5 - Guía ISO-IEC 67 | Control anual por Sistema de Marca | ELECTRICIDAD DANIEL S.R.L.
Interruptores automáticos para sobrecorrientes | TEK | SB6HS | LLAVE TERMOMAGNETICA | 240/415 | 1P | 2 | 6 | C | N/A | N/A | N/A | AE-0504 | Sistema 5 - Guía ISO-IEC 67 | Control anual por Sistema de Marca | ELECTRICIDAD DANIEL S.R.L.
Interruptores automáticos para sobrecorrientes | TEK | SB6HS | LLAVE TERMOMAGNETICA | 240/415 | 1P | 3 | 6 | C | N/A | N/A | N/A | AE-0504 | Sistema 5 - Guía ISO-IEC 67 | Control anual por Sistema de Marca | ELECTRICIDAD DANIEL S.R.L.
Interruptores automáticos para sobrecorrientes | TEK | SB6HS | LLAVE TERMOMAGNETICA | 240/415 | 1P | 4 | 6 | C | N/A | N/A | N/A | AE-0504 | Sistema 5 - Guía ISO-IEC 67 | Control anual por Sistema de Marca | ELECTRICIDAD DANIEL S.R.L.
Interruptores automáticos para sobrecorrientes | TEK | SB6HS | LLAVE TERMOMAGNETICA | 240/415 | 1P | 6 | 6 | C | N/A | N/A | N/A | AE-0504 | Sistema 5 - Guía ISO-IEC 67 | Control anual por Sistema de Marca | ELECTRICIDAD DANIEL S.R.L.
Interruptores automáticos para sobrecorrientes | TEK | SB6HS | LLAVE TERMOMAGNETICA | 240/415 | 1P | 10 | 6 | C | N/A | N/A | N/A | AE-0504 | Sistema 5 - Guía ISO-IEC 67 | Control anual por Sistema de Marca | ELECTRICIDAD DANIEL S.R.L.
Interruptores automáticos para sobrecorrientes | TEK | SB6HS | LLAVE TERMOMAGNETICA | 240/415 | 1P | 16 | 6 | C | N/A | N/A | N/A | AE-0504 | Sistema 5 - Guía ISO-IEC 67 | Control anual por Sistema de Marca | ELECTRICIDAD DANIEL S.R.L.
Interruptores automáticos para sobrecorrientes | TEK | SB6HS | LLAVE TERMOMAGNETICA | 240/415 | 1P | 20 | 6 | C | N/A | N/A | N/A | AE-0504 | Sistema 5 - Guía ISO-IEC 67 | Control anual por Sistema de Marca | ELECTRICIDAD DANIEL S.R.L.
Interruptores automáticos para sobrecorrientes | TEK | SB6HS | LLAVE TERMOMAGNETICA | 240/415 | 1P | 25 | 6 | C | N/A | N/A | N/A | AE-0504 | Sistema 5 - Guía ISO-IEC 67 | Control anual por Sistema de Marca | ELECTRICIDAD DANIEL S.R.L.
Interruptores automáticos para sobrecorrientes | TEK | SB6HS | LLAVE TERMOMAGNETICA | 240/415 | 1P | 32 | 6 | C | N/A | N/A | N/A | AE-0504 | Sistema 5 - Guía ISO-IEC 67 | Control anual por Sistema de Marca | ELECTRICIDAD DANIEL S.R.L.
Interruptores automáticos para sobrecorrientes | TEK | SB6HS | LLAVE TERMOMAGNETICA | 240/415 | 1P | 40 | 6 | C | N/A | N/A | N/A | AE-0504 | Sistema 5 - Guía ISO-IEC 67 | Control anual por Sistema de Marca | ELECTRICIDAD DANIEL S.R.L.
Interruptores automáticos para sobrecorrientes | TEK | SB6HS | LLAVE TERMOMAGNETICA | 240/415 | 1P | 50 | 6 | C | N/A | N/A | N/A | AE-0504 | Sistema 5 - Guía ISO-IEC 67 | Control anual por Sistema de Marca | ELECTRICIDAD DANIEL S.R.L.
Interruptores automáticos para sobrecorrientes | TEK | SB6HS | LLAVE TERMOMAGNETICA | 240/415 | 1P | 63 | 6 | C | N/A | N/A | N/A | AE-0504 | Sistema 5 - Guía ISO-IEC 67 | Control anual por Sistema de Marca | ELECTRICIDAD DANIEL S.R.L.
Interruptores automáticos para sobrecorrientes | TEK | SB6HS | LLAVE TERMOMAGNETICA | 415 | 2P | 1 | 6 | C | N/A | N/A | N/A | AE-0504 | Sistema 5 - Guía ISO-IEC 67 | Control anual por Sistema de Marca | ELECTRICIDAD DANIEL S.R.L.
Interruptores automáticos para sobrecorrientes | TEK | SB6HS | LLAVE TERMOMAGNETICA | 415 | 2P | 2 | 6 | C | N/A | N/A | N/A | AE-0504 | Sistema 5 - Guía ISO-IEC 67 | Control anual por Sistema de Marca | ELECTRICIDAD DANIEL S.R.L.
Interruptores automáticos para sobrecorrientes | TEK | SB6HS | LLAVE TERMOMAGNETICA | 415 | 2P | 3 | 6 | C | N/A | N/A | N/A | AE-0504 | Sistema 5 - Guía ISO-IEC 67 | Control anual por Sistema de Marca | ELECTRICIDAD DANIEL S.R.L.
Interruptores automáticos para sobrecorrientes | TEK | SB6HS | LLAVE TERMOMAGNETICA | 415 | 2P | 4 | 6 | C | N/A | N/A | N/A | AE-0504 | Sistema 5 - Guía ISO-IEC 67 | Control anual por Sistema de Marca | ELECTRICIDAD DANIEL S.R.L.
Interruptores automáticos para sobrecorrientes | TEK | SB6HS | LLAVE TERMOMAGNETICA | 415 | 2P | 6 | 6 | C | N/A | N/A | N/A | AE-0504 | Sistema 5 - Guía ISO-IEC 67 | Control anual por Sistema de Marca | ELECTRICIDAD DANIEL S.R.L.
Interruptores automáticos para sobrecorrientes | TEK | SB6HS | LLAVE TERMOMAGNETICA | 415 | 2P | 10 | 6 | C | N/A | N/A | N/A | AE-0504 | Sistema 5 - Guía ISO-IEC 67 | Control anual por Sistema de Marca | ELECTRICIDAD DANIEL S.R.L.
Interruptores automáticos para sobrecorrientes | TEK | SB6HS | LLAVE TERMOMAGNETICA | 415 | 2P | 16 | 6 | C | N/A | N/A | N/A | AE-0504 | Sistema 5 - Guía ISO-IEC 67 | Control anual por Sistema de Marca | ELECTRICIDAD DANIEL S.R.L.
Interruptores automáticos para sobrecorrientes | TEK | SB6HS | LLAVE TERMOMAGNETICA | 415 | 2P | 20 | 6 | C | N/A | N/A | N/A | AE-0504 | Sistema 5 - Guía ISO-IEC 67 | Control anual por Sistema de Marca | ELECTRICIDAD DANIEL S.R.L.
Interruptores automáticos para sobrecorrientes | TEK | SB6HS | LLAVE TERMOMAGNETICA | 415 | 2P | 25 | 6 | C | N/A | N/A | N/A | AE-0504 | Sistema 5 - Guía ISO-IEC 67 | Control anual por Sistema de Marca | ELECTRICIDAD DANIEL S.R.L.
Interruptores automáticos para sobrecorrientes | TEK | SB6HS | LLAVE TERMOMAGNETICA | 415 | 2P | 32 | 6 | C | N/A | N/A | N/A | AE-0504 | Sistema 5 - Guía ISO-IEC 67 | Control anual por Sistema de Marca | ELECTRICIDAD DANIEL S.R.L.
Interruptores automáticos para sobrecorrientes | TEK | SB6HS | LLAVE TERMOMAGNETICA | 415 | 2P | 40 | 6 | C | N/A | N/A | N/A | AE-0504 | Sistema 5 - Guía ISO-IEC 67 | Control anual por Sistema de Marca | ELECTRICIDAD DANIEL S.R.L.
Interruptores automáticos para sobrecorrientes | TEK | SB6HS | LLAVE TERMOMAGNETICA | 415 | 2P | 50 | 6 | C | N/A | N/A | N/A | AE-0504 | Sistema 5 - Guía ISO-IEC 67 | Control anual por Sistema de Marca | ELECTRICIDAD DANIEL S.R.L.
Interruptores automáticos para sobrecorrientes | TEK | SB6HS | LLAVE TERMOMAGNETICA | 415 | 2P | 63 | 6 | C | N/A | N/A | N/A | AE-0504 | Sistema 5 - Guía ISO-IEC 67 | Control anual por Sistema de Marca | ELECTRICIDAD DANIEL S.R.L.
Interruptores automáticos para sobrecorrientes | TEK | SB6HS | LLAVE TERMOMAGNETICA | 415 | 3P | 1 | 6 | C | N/A | N/A | N/A | AE-0504 | Sistema 5 - Guía ISO-IEC 67 | Control anual por Sistema de Marca | ELECTRICIDAD DANIEL S.R.L.
Interruptores automáticos para sobrecorrientes | TEK | SB6HS | LLAVE TERMOMAGNETICA | 415 | 3P | 2 | 6 | C | N/A | N/A | N/A | AE-0504 | Sistema 5 - Guía ISO-IEC 67 | Control anual por Sistema de Marca | ELECTRICIDAD DANIEL S.R.L.
Interruptores automáticos para sobrecorrientes | TEK | SB6HS | LLAVE TERMOMAGNETICA | 415 | 3P | 3 | 6 | C | N/A | N/A | N/A | AE-0504 | Sistema 5 - Guía ISO-IEC 67 | Control anual por Sistema de Marca | ELECTRICIDAD DANIEL S.R.L.
Interruptores automáticos para sobrecorrientes | TEK | SB6HS | LLAVE TERMOMAGNETICA | 415 | 3P | 4 | 6 | C | N/A | N/A | N/A | AE-0504 | Sistema 5 - Guía ISO-IEC 67 | Control anual por Sistema de Marca | ELECTRICIDAD DANIEL S.R.L.
Interruptores automáticos para sobrecorrientes | TEK | SB6HS | LLAVE TERMOMAGNETICA | 415 | 3P | 6 | 6 | C | N/A | N/A | N/A | AE-0504 | Sistema 5 - Guía ISO-IEC 67 | Control anual por Sistema de Marca | ELECTRICIDAD DANIEL S.R.L.
Interruptores automáticos para sobrecorrientes | TEK | SB6HS | LLAVE TERMOMAGNETICA | 415 | 3P | 10 | 6 | C | N/A | N/A | N/A | AE-0504 | Sistema 5 - Guía ISO-IEC 67 | Control anual por Sistema de Marca | ELECTRICIDAD DANIEL S.R.L.
Interruptores automáticos para sobrecorrientes | TEK | SB6HS | LLAVE TERMOMAGNETICA | 415 | 3P | 16 | 6 | C | N/A | N/A | N/A | AE-0504 | Sistema 5 - Guía ISO-IEC 67 | Control anual por Sistema de Marca | ELECTRICIDAD DANIEL S.R.L.
Interruptores automáticos para sobrecorrientes | TEK | SB6HS | LLAVE TERMOMAGNETICA | 415 | 3P | 20 | 6 | C | N/A | N/A | N/A | AE-0504 | Sistema 5 - Guía ISO-IEC 67 | Control anual por Sistema de Marca | ELECTRICIDAD DANIEL S.R.L.
Interruptores automáticos para sobrecorrientes | TEK | SB6HS | LLAVE TERMOMAGNETICA | 415 | 3P | 25 | 6 | C | N/A | N/A | N/A | AE-0504 | Sistema 5 - Guía ISO-IEC 67 | Control anual por Sistema de Marca | ELECTRICIDAD DANIEL S.R.L.
Interruptores automáticos para sobrecorrientes | TEK | SB6HS | LLAVE TERMOMAGNETICA | 415 | 3P | 32 | 6 | C | N/A | N/A | N/A | AE-0504 | Sistema 5 - Guía ISO-IEC 67 | Control anual por Sistema de Marca | ELECTRICIDAD DANIEL S.R.L.
Interruptores automáticos para sobrecorrientes | TEK | SB6HS | LLAVE TERMOMAGNETICA | 415 | 3P | 40 | 6 | C | N/A | N/A | N/A | AE-0504 | Sistema 5 - Guía ISO-IEC 67 | Control anual por Sistema de Marca | ELECTRICIDAD DANIEL S.R.L.
Interruptores automáticos para sobrecorrientes | TEK | SB6HS | LLAVE TERMOMAGNETICA | 415 | 3P | 50 | 6 | C | N/A | N/A | N/A | AE-0504 | Sistema 5 - Guía ISO-IEC 67 | Control anual por Sistema de Marca | ELECTRICIDAD DANIEL S.R.L.
Interruptores automáticos para sobrecorrientes | TEK | SB6HS | LLAVE TERMOMAGNETICA | 415 | 3P | 63 | 6 | C | N/A | N/A | N/A | AE-0504 | Sistema 5 - Guía ISO-IEC 67 | Control anual por Sistema de Marca | ELECTRICIDAD DANIEL S.R.L.
Interruptores automáticos para sobrecorrientes | TEK | SB6HS | LLAVE TERMOMAGNETICA | 415 | 4P | 1 | 6 | C | N/A | N/A | N/A | AE-0504 | Sistema 5 - Guía ISO-IEC 67 | Control anual por Sistema de Marca | ELECTRICIDAD DANIEL S.R.L.
Interruptores automáticos para sobrecorrientes | TEK | SB6HS | LLAVE TERMOMAGNETICA | 415 | 4P | 2 | 6 | C | N/A | N/A | N/A | AE-0504 | Sistema 5 - Guía ISO-IEC 67 | Control anual por Sistema de Marca | ELECTRICIDAD DANIEL S.R.L.
Interruptores automáticos para sobrecorrientes | TEK | SB6HS | LLAVE TERMOMAGNETICA | 415 | 4P | 3 | 6 | C | N/A | N/A | N/A | AE-0504 | Sistema 5 - Guía ISO-IEC 67 | Control anual por Sistema de Marca | ELECTRICIDAD DANIEL S.R.L.
Interruptores automáticos para sobrecorrientes | TEK | SB6HS | LLAVE TERMOMAGNETICA | 415 | 4P | 4 | 6 | C | N/A | N/A | N/A | AE-0504 | Sistema 5 - Guía ISO-IEC 67 | Control anual por Sistema de Marca | ELECTRICIDAD DANIEL S.R.L.
Interruptores automáticos para sobrecorrientes | TEK | SB6HS | LLAVE TERMOMAGNETICA | 415 | 4P | 6 | 6 | C | N/A | N/A | N/A | AE-0504 | Sistema 5 - Guía ISO-IEC 67 | Control anual por Sistema de Marca | ELECTRICIDAD DANIEL S.R.L.
Interruptores automáticos para sobrecorrientes | TEK | SB6HS | LLAVE TERMOMAGNETICA | 415 | 4P | 10 | 6 | C | N/A | N/A | N/A | AE-0504 | Sistema 5 - Guía ISO-IEC 67 | Control anual por Sistema de Marca | ELECTRICIDAD DANIEL S.R.L.
Interruptores automáticos para sobrecorrientes | TEK | SB6HS | LLAVE TERMOMAGNETICA | 415 | 4P | 16 | 6 | C | N/A | N/A | N/A | AE-0504 | Sistema 5 - Guía ISO-IEC 67 | Control anual por Sistema de Marca | ELECTRICIDAD DANIEL S.R.L.
Interruptores automáticos para sobrecorrientes | TEK | SB6HS | LLAVE TERMOMAGNETICA | 415 | 4P | 20 | 6 | C | N/A | N/A | N/A | AE-0504 | Sistema 5 - Guía ISO-IEC 67 | Control anual por Sistema de Marca | ELECTRICIDAD DANIEL S.R.L.
Interruptores automáticos para sobrecorrientes | TEK | SB6HS | LLAVE TERMOMAGNETICA | 415 | 4P | 25 | 6 | C | N/A | N/A | N/A | AE-0504 | Sistema 5 - Guía ISO-IEC 67 | Control anual por Sistema de Marca | ELECTRICIDAD DANIEL S.R.L.
Interruptores automáticos para sobrecorrientes | TEK | SB6HS | LLAVE TERMOMAGNETICA | 415 | 4P | 32 | 6 | C | N/A | N/A | N/A | AE-0504 | Sistema 5 - Guía ISO-IEC 67 | Control anual por Sistema de Marca | ELECTRICIDAD DANIEL S.R.L.
Interruptores automáticos para sobrecorrientes | TEK | SB6HS | LLAVE TERMOMAGNETICA | 415 | 4P | 40 | 6 | C | N/A | N/A | N/A | AE-0504 | Sistema 5 - Guía ISO-IEC 67 | Control anual por Sistema de Marca | ELECTRICIDAD DANIEL S.R.L.
Interruptores automáticos para sobrecorrientes | TEK | SB6HS | LLAVE TERMOMAGNETICA | 415 | 4P | 50 | 6 | C | N/A | N/A | N/A | AE-0504 | Sistema 5 - Guía ISO-IEC 67 | Control anual por Sistema de Marca | ELECTRICIDAD DANIEL S.R.L.
Interruptores automáticos para sobrecorrientes | TEK | SB6HS | LLAVE TERMOMAGNETICA | 415 | 4P | 63 | 6 | C | N/A | N/A | N/A | AE-0504 | Sistema 5 - Guía ISO-IEC 67 | Control anual por Sistema de Marca | ELECTRICIDAD DANIEL S.R.L.
Interruptores | MOLVENO | Reggio | Int. Unipolar 2 Mod. Blanco Código 466503026 | 250 | 1P | 10AX | N/A | N/A | N/A | N/A | N/A | AE-0506 | Sistema 5 - Guía ISO-IEC 67 | Control anual por Sistema 5 | INDUSTRIAS ELDER TAVARES S.A.
Interruptores | MOLVENO | Reggio | Int. Unipolar 2 Mod. Marfil Código 466605745 | 250 | 1P | 10AX | N/A | N/A | N/A | N/A | N/A | AE-0506 | Sistema 5 - Guía ISO-IEC 67 | Control anual por Sistema 5 | INDUSTRIAS ELDER TAVARES S.A.
Interruptores | MOLVENO | Reggio | Int. Unipolar 2 Mod. Beige Código 462605446 | 250 | 1P | 10AX | N/A | N/A | N/A | N/A | N/A | AE-0506 | Sistema 5 - Guía ISO-IEC 67 | Control anual por Sistema 5 | INDUSTRIAS ELDER TAVARES S.A.
Interruptores | MOLVENO | Reggio | Int. Unipolar 2 Mod. Gris Código 466502968 | 250 | 1P | 10AX | N/A | N/A | N/A | N/A | N/A | AE-0506 | Sistema 5 - Guía ISO-IEC 67 | Control anual por Sistema 5 | INDUSTRIAS ELDER TAVARES S.A.
Interruptores | MOLVENO | Reggio | Int. Puls de timbre 2 Mod. Blanco Código 466503032 | 250 | 1P | 10AX | N/A | N/A | N/A | N/A | N/A | AE-0506 | Sistema 5 - Guía ISO-IEC 67 | Control anual por Sistema 5 | INDUSTRIAS ELDER TAVARES S.A.
Interruptores | MOLVENO | Reggio | Int. Puls de timbre 2 Mod. Marfil Código 466605778 | 250 | 1P | 10AX | N/A | N/A | N/A | N/A | N/A | AE-0506 | Sistema 5 - Guía ISO-IEC 67 | Control anual por Sistema 5 | INDUSTRIAS ELDER TAVARES S.A.
Interruptores | MOLVENO | Reggio | Int. Puls de timbre 2 Mod. Beige Código 462605468 | 250 | 1P | 10AX | N/A | N/A | N/A | N/A | N/A | AE-0506 | Sistema 5 - Guía ISO-IEC 67 | Control anual por Sistema 5 | INDUSTRIAS ELDER TAVARES S.A.
Interruptores | MOLVENO | Reggio | Int. Puls de timbre 2 Mod. Gris Código 466502974 | 250 | 1P | 10AX | N/A | N/A | N/A | N/A | N/A | AE-0506 | Sistema 5 - Guía ISO-IEC 67 | Control anual por Sistema 5 | INDUSTRIAS ELDER TAVARES S.A.
Interruptores | MOLVENO | Reggio | Int. Comb. 2 Mod. Blanco Código 466503048 | 250 | 1P | 10AX | N/A | N/A | N/A | N/A | N/A | AE-0506 | Sistema 5 - Guía ISO-IEC 67 | Control anual por Sistema 5 | INDUSTRIAS ELDER TAVARES S.A.
Interruptores | MOLVENO | Reggio | Int. Comb. 2 Mod. Marfil Código 466605761 | 250 | 1P | 10AX | N/A | N/A | N/A | N/A | N/A | AE-0506 | Sistema 5 - Guía ISO-IEC 67 | Control anual por Sistema 5 | INDUSTRIAS ELDER TAVARES S.A.
Interruptores | MOLVENO | Reggio | Int. Comb. 2 Mod. Beige Código 462605452 | 250 | 1P | 10AX | N/A | N/A | N/A | N/A | N/A | AE-0506 | Sistema 5 - Guía ISO-IEC 67 | Control anual por Sistema 5 | INDUSTRIAS ELDER TAVARES S.A.
Interruptores | MOLVENO | Reggio | Int. Comb. 2 Mod. Gris Código 466503054 | 250 | 1P | 10AX | N/A | N/A | N/A | N/A | N/A | AE-0506 | Sistema 5 - Guía ISO-IEC 67 | Control anual por Sistema 5 | INDUSTRIAS ELDER TAVARES S.A.
Interruptores | MOLVENO | Reggio | Teclon Int. Unip. 3 Mod. Blanco Código 466505575 | 250 | 1P | 10AX | N/A | N/A | N/A | N/A | N/A | AE-0506 | Sistema 5 - Guía ISO-IEC 67 | Control anual por Sistema 5 | INDUSTRIAS ELDER TAVARES S.A.
Interruptores | MOLVENO | Reggio | Teclon Int. Unip. 3 Mod. Marfil Código 466505587 | 250 | 1P | 10AX | N/A | N/A | N/A | N/A | N/A | AE-0506 | Sistema 5 - Guía ISO-IEC 67 | Control anual por Sistema 5 | INDUSTRIAS ELDER TAVARES S.A.
Interruptores | MOLVENO | Reggio | Teclon Int. Unip. 3 Mod. Beige Código 462505593 | 250 | 1P | 10AX | N/A | N/A | N/A | N/A | N/A | AE-0506 | Sistema 5 - Guía ISO-IEC 67 | Control anual por Sistema 5 | INDUSTRIAS ELDER TAVARES S.A.
Interruptores | MOLVENO | Reggio | Teclon Int. Unip. 3 Mod. Gris Código 462505581 | 250 | 1P | 10AX | N/A | N/A | N/A | N/A | N/A | AE-0506 | Sistema 5 - Guía ISO-IEC 67 | Control anual por Sistema 5 | INDUSTRIAS ELDER TAVARES S.A.
Interruptores | MOLVENO | Reggio | Teclon Int. Puls. Timbre 3 Mod. Blanco Código 466505655 | 250 | 1P | 10AX | N/A | N/A | N/A | N/A | N/A | AE-0506 | Sistema 5 - Guía ISO-IEC 67 | Control anual por Sistema 5 | INDUSTRIAS ELDER TAVARES S.A.
Interruptores | MOLVENO | Reggio | Teclon Int. Puls. Timbre 3 Mod. Marfil Código 466505661 | 250 | 1P | 10AX | N/A | N/A | N/A | N/A | N/A | AE-0506 | Sistema 5 - Guía ISO-IEC 67 | Control anual por Sistema 5 | INDUSTRIAS ELDER TAVARES S.A.
Interruptores | MOLVENO | Reggio | Teclon Int. Puls. Timbre 3 Mod. Beige Código 462505649 | 250 | 1P | 10AX | N/A | N/A | N/A | N/A | N/A | AE-0506 | Sistema 5 - Guía ISO-IEC 67 | Control anual por Sistema 5 | INDUSTRIAS ELDER TAVARES S.A.
Interruptores | MOLVENO | Reggio | Teclon Int. Puls. Timbre 3 Mod. Gris Código 462505633 | 250 | 1P | 10AX | N/A | N/A | N/A | N/A | N/A | AE-0506 | Sistema 5 - Guía ISO-IEC 67 | Control anual por Sistema 5 | INDUSTRIAS ELDER TAVARES S.A.
Interruptores | MOLVENO | Reggio | Teclon Int. Unip. Comb. 3 Mod. Blanco Código 466505611 | 250 | 1P | 10AX | N/A | N/A | N/A | N/A | N/A | AE-0506 | Sistema 5 - Guía ISO-IEC 67 | Control anual por Sistema 5 | INDUSTRIAS ELDER TAVARES S.A.
Interruptores | MOLVENO | Reggio | Teclon Int. Unip. Comb. 3 Mod. Marfil Código 466505627 | 250 | 1P | 10AX | N/A | N/A | N/A | N/A | N/A | AE-0506 | Sistema 5 - Guía ISO-IEC 67 | Control anual por Sistema 5 | INDUSTRIAS ELDER TAVARES S.A.
Interruptores | MOLVENO | Reggio | Teclon Int. Unip. Comb. 3 Mod. Beige Código 462505605 | 250 | 1P | 10AX | N/A | N/A | N/A | N/A | N/A | AE-0506 | Sistema 5 - Guía ISO-IEC 67 | Control anual por Sistema 5 | INDUSTRIAS ELDER TAVARES S.A.
Interruptores | MOLVENO | Reggio | Teclon Int. Unip. Comb. 3 Mod. Gris Código 462505599 | 250 | 1P | 10AX | N/A | N/A | N/A | N/A | N/A | AE-0506 | Sistema 5 - Guía ISO-IEC 67 | Control anual por Sistema 5 | INDUSTRIAS ELDER TAVARES S.A.
Envolventes de dispositivos | CONATEL | 700187 | Caja exterior 1-2 módulos DIN | N/A | N/A | N/A | N/A | N/A | N/A | N/A | N/A | AE-0507 | Sistema 5 - Guía ISO-IEC 67 | Control anual por Sistema de Marca | VIVION S.A.
Envolventes de dispositivos | CONATEL | 700188 | Caja exterior 3-4 módulos DIN | N/A | N/A | N/A | N/A | N/A | N/A | N/A | N/A | AE-0507 | Sistema 5 - Guía ISO-IEC 67 | Control anual por Sistema de Marca | VIVION S.A.
Envolventes de dispositivos | CONATEL | 705971 | Caja Exterior 1-2 módulos DIN (con logo UTE) | N/A | N/A | N/A | N/A | N/A | N/A | N/A | N/A | AE-0507 | Sistema 5 - Guía ISO-IEC 67 | Control anual por Sistema de Marca | VIVION S.A.
Envolventes de dispositivos | CONATEL | 705972 | Caja exterior 3-4 módulos DIN (con logo UTE) | N/A | N/A | N/A | N/A | N/A | N/A | N/A | N/A | AE-0507 | Sistema 5 - Guía ISO-IEC 67 | Control anual por Sistema de Marca | VIVION S.A.
Envolventes de dispositivos | CONATEL | SISTEMA 45 | Caja de exterior 8 Módulos con riel DIN gris - 716618 | N/A | N/A | N/A | N/A | N/A | N/A | N/A | N/A | AE-0507 | Sistema 5 - Guía ISO-IEC 67 | Control anual por Sistema de Marca | VIVION S.A.
Envolventes de dispositivos | CONATEL | SISTEMA 45 | Caja de exterior 8 Módulos con riel DIN blanco - 716619 | N/A | N/A | N/A | N/A | N/A | N/A | N/A | N/A | AE-0507 | Sistema 5 - Guía ISO-IEC 67 | Control anual por Sistema de Marca | VIVION S.A.
Envolventes de dispositivos | CONATEL | SISTEMA 45 | Caja de exterior 8 Módulos con riel DIN marfil - 716620 | N/A | N/A | N/A | N/A | N/A | N/A | N/A | N/A | AE-0507 | Sistema 5 - Guía ISO-IEC 67 | Control anual por Sistema de Marca | VIVION S.A.
Envolventes de dispositivos | CONATEL | SISTEMA 45 | Caja exterior 12 módulos marfil 710247 | N/A | N/A | N/A | N/A | N/A | N/A | N/A | N/A | AE-0507 | Sistema 5 - Guía ISO-IEC 67 | Control anual por Sistema de Marca | VIVION S.A.
Envolventes de dispositivos | CONATEL | SISTEMA 45 | Caja exterior 12 módulos gris 710246 | N/A | N/A | N/A | N/A | N/A | N/A | N/A | N/A | AE-0507 | Sistema 5 - Guía ISO-IEC 67 | Control anual por Sistema de Marca | VIVION S.A.
Envolventes de dispositivos | CONATEL | SISTEMA 45 | Caja exterior 12 módulos blanca 710248 | N/A | N/A | N/A | N/A | N/A | N/A | N/A | N/A | AE-0507 | Sistema 5 - Guía ISO-IEC 67 | Control anual por Sistema de Marca | VIVION S.A.
Envolventes de dispositivos | AVE | 45SY20 | Caja exterior 10 módulos+ 6 módulos DIN blanco 715997 | N/A | N/A | N/A | N/A | N/A | N/A | N/A | N/A | AE-0507 | Sistema 5 - Guía ISO-IEC 67 | Control anual por Sistema de Marca | VIVION S.A.
Envolventes de dispositivos | AVE | 45SY20 | Caja exterior 10 módulos+ 6 módulos DIN aluminio 715999 | N/A | N/A | N/A | N/A | N/A | N/A | N/A | N/A | AE-0507 | Sistema 5 - Guía ISO-IEC 67 | Control anual por Sistema de Marca | VIVION S.A.
Envolventes de dispositivos | AVE | 45SY20 | Caja exterior 10 módulos+ 6 módulos DIN grafito 715998 | N/A | N/A | N/A | N/A | N/A | N/A | N/A | N/A | AE-0507 | Sistema 5 - Guía ISO-IEC 67 | Control anual por Sistema de Marca | VIVION S.A.
Envolventes de dispositivos | AVE | 45SY20 | Caja exterior 10 módulos+ 6 módulos DIN champagne 716000 | N/A | N/A | N/A | N/A | N/A | N/A | N/A | N/A | AE-0507 | Sistema 5 - Guía ISO-IEC 67 | Control anual por Sistema de Marca | VIVION S.A.
Envolventes de dispositivos | AVE | 45SY20 | Caja exterior 20 módulos blanco 715993 | N/A | N/A | N/A | N/A | N/A | N/A | N/A | N/A | AE-0507 | Sistema 5 - Guía ISO-IEC 67 | Control anual por Sistema de Marca | VIVION S.A.
Envolventes de dispositivos | AVE | 45SY20 | Caja exterior 20 módulos aluminio 715995 | N/A | N/A | N/A | N/A | N/A | N/A | N/A | N/A | AE-0507 | Sistema 5 - Guía ISO-IEC 67 | Control anual por Sistema de Marca | VIVION S.A.
Envolventes de dispositivos | AVE | 45SY20 | Caja exterior 20 módulos grafito 715994 | N/A | N/A | N/A | N/A | N/A | N/A | N/A | N/A | AE-0507 | Sistema 5 - Guía ISO-IEC 67 | Control anual por Sistema de Marca | VIVION S.A.
Envolventes de dispositivos | AVE | 45SY20 | Caja exterior 20 módulos champagne 715996 | N/A | N/A | N/A | N/A | N/A | N/A | N/A | N/A | AE-0507 | Sistema 5 - Guía ISO-IEC 67 | Control anual por Sistema de Marca | VIVION S.A.
Envolventes de dispositivos | CAMBRE | 4261 | Caja exterior siglo XXII 1 módulo IP40 con tornillos y tarugos - blanca | N/A | N/A | N/A | N/A | N/A | N/A | N/A | N/A | AE-0508 | Sistema 5 - Guía ISO-IEC 67 | Control anual por Sistema de Marca | KENTIUM S.A.
Envolventes de dispositivos | CAMBRE | 4262 | Caja exterior siglo XXII 2 módulo IP40 con tornillos y tarugos - blanca | N/A | N/A | N/A | N/A | N/A | N/A | N/A | N/A | AE-0508 | Sistema 5 - Guía ISO-IEC 67 | Control anual por Sistema de Marca | KENTIUM S.A.
Envolventes de dispositivos | CAMBRE | 4264 | Caja exterior siglo XXII 4 módulo IP40 con tornillos y tarugos - blanca | N/A | N/A | N/A | N/A | N/A | N/A | N/A | N/A | AE-0508 | Sistema 5 - Guía ISO-IEC 67 | Control anual por Sistema de Marca | KENTIUM S.A.
Envolventes de dispositivos | CAMBRE | 4265 | Conector para cable canal de 14x7, 18x21, y 20x10 - blanca | N/A | N/A | N/A | N/A | N/A | N/A | N/A | N/A | AE-0508 | Sistema 5 - Guía ISO-IEC 67 | Control anual por Sistema de Marca | KENTIUM S.A.
Envolventes de dispositivos | CAMBRE | 4150 | Capuchón soporte exterior 1 módulo blanco - IP40 con tornillos y tarugos | N/A | N/A | N/A | N/A | N/A | N/A | N/A | N/A | AE-0508 | Sistema 5 - Guía ISO-IEC 67 | Control anual por Sistema de Marca | KENTIUM S.A.
Envolventes de dispositivos | CAMBRE | 4151 | Capuchón soporte exterior 2 módulo blanco - IP40 con tornillos y tarugos | N/A | N/A | N/A | N/A | N/A | N/A | N/A | N/A | AE-0508 | Sistema 5 - Guía ISO-IEC 67 | Control anual por Sistema de Marca | KENTIUM S.A.
Envolventes de dispositivos | CAMBRE | 4154 | Capuchón soporte exterior 4 módulo blanco - IP40 con tornillos y tarugos | N/A | N/A | N/A | N/A | N/A | N/A | N/A | N/A | AE-0508 | Sistema 5 - Guía ISO-IEC 67 | Control anual por Sistema de Marca | KENTIUM S.A.
Envolventes de dispositivos | CAMBRE | 4156 | Caja exterior de pared para bastidor 10x5 - blanco armada con la 6993 estanca IP55 con tornillos y tarugos | N/A | N/A | N/A | N/A | N/A | N/A | N/A | N/A | AE-0508 | Sistema 5 - Guía ISO-IEC 67 | Control anual por Sistema de Marca | KENTIUM S.A.
Envolventes de dispositivos | CAMBRE | 6991 | Periscopio triangular, para piso / pared, 8 módulos blanco | N/A | N/A | N/A | N/A | N/A | N/A | N/A | N/A | AE-0508 | Sistema 5 - Guía ISO-IEC 67 | Control anual por Sistema de Marca | KENTIUM S.A.
Envolventes de dispositivos | CAMBRE | 6993 | Tapa y bastidor para intemperie, 4 módulos. IP 55 y adaptador para caja 5x5 - blanco. Doble protección con burlete elastómero. Protección a UV. | N/A | N/A | N/A | N/A | N/A | N/A | N/A | N/A | AE-0508 | Sistema 5 - Guía ISO-IEC 67 | Control anual por Sistema de Marca | KENTIUM S.A.
Envolventes de dispositivos | CAMBRE | 6992 | Periscopio abovedado, para piso / pared, 8 módulos blanco | N/A | N/A | N/A | N/A | N/A | N/A | N/A | N/A | AE-0508 | Sistema 5 - Guía ISO-IEC 67 | Control anual por Sistema de Marca | KENTIUM S.A.
Envolventes de dispositivos | CAMBRE | 6990 | Adaptador para riel DIN, 2 módulos - blanco | N/A | N/A | N/A | N/A | N/A | N/A | N/A | N/A | AE-0508 | Sistema 5 - Guía ISO-IEC 67 | Control anual por Sistema de Marca | KENTIUM S.A.
Envolventes de dispositivos | CAMBRE | 4263 | Caja exterior siglo xxii 2 modulo con ventana traslucida flexible - IP55 - blanca | N/A | N/A | N/A | N/A | N/A | N/A | N/A | N/A | AE-0508 | Sistema 5 - Guía ISO-IEC 67 | Control anual por Sistema de Marca | KENTIUM S.A.
Prolongadores eléctricos | Electraline | YLK-GIS-2R4FKS-62066 | Prolongador Blanco | 250 | 2P+T | 10 | N/A | N/A | N/A | N/A | N/A | AE-0509 | Sistema 4 de la Guia ISO-IEC 67 | Control anual por Sistema 4 | INDUSTRIAS ELDER TAVARES S.A.
Prolongadores eléctricos | Electraline | YLK-GIS-3R6FKS-62067 | Prolongador Blanco | 250 | 2P+T | 10 | N/A | N/A | N/A | N/A | N/A | AE-0509 | Sistema 4 de la Guia ISO-IEC 67 | Control anual por Sistema 4 | INDUSTRIAS ELDER TAVARES S.A.
Adaptadores | Electraline | YLK-02IA/1G2IK | Adaptador Blanco | 250 | 2P+T | 10 | N/A | N/A | N/A | N/A | N/A | AE-0510 | Sistema 4 de la Guia ISO-IEC 67 | Control anual por Sistema 4 | INDUSTRIAS ELDER TAVARES S.A.
Adaptadores | Electraline | YLK-02IA/1G2IK | Adaptador Negro | 250 | 2P+T | 10 | N/A | N/A | N/A | N/A | N/A | AE-0510 | Sistema 4 de la Guia ISO-IEC 67 | Control anual por Sistema 4 | INDUSTRIAS ELDER TAVARES S.A.
Adaptadores | Electraline | YLK-IT/WRLD | Adaptador Blanco | 250 | 2P+T | 10 | N/A | N/A | N/A | N/A | N/A | AE-0510 | Sistema 4 de la Guia ISO-IEC 67 | Control anual por Sistema 4 | INDUSTRIAS ELDER TAVARES S.A.
Adaptadores | Electraline | YLK-E/USA | Adaptador Blanco | 250 | 2P+T | 10 | N/A | N/A | N/A | N/A | N/A | AE-0510 | Sistema 4 de la Guia ISO-IEC 67 | Control anual por Sistema 4 | INDUSTRIAS ELDER TAVARES S.A.
Adaptadores | Electraline | YLK-IT/WRLD | Adaptador Negro | 250 | 2P+T | 10 | N/A | N/A | N/A | N/A | N/A | AE-0510 | Sistema 4 de la Guia ISO-IEC 67 | Control anual por Sistema 4 | INDUSTRIAS ELDER TAVARES S.A.
Adaptadores | Electraline | YLK-E/USA | Adaptador Negro | 250 | 2P+T | 10 | N/A | N/A | N/A | N/A | N/A | AE-0510 | Sistema 4 de la Guia ISO-IEC 67 | Control anual por Sistema 4 | INDUSTRIAS ELDER TAVARES S.A.
Cables | INPACO | INPAFLEX | Cordón con envoltura común de PVC | 300/500 | 2x0,5 | N/A | N/A | N/A | N/A | 5 | N/A | AE-0511 | Sistema 5 - Guía ISO-IEC 67 | Control anual por Sistema 5 | ANDUTEL S.A.
Cables | INPACO | INPAFLEX | Cordón con envoltura común de PVC | 300/500 | 2x0,75 | N/A | N/A | N/A | N/A | 5 | N/A | AE-0511 | Sistema 5 - Guía ISO-IEC 67 | Control anual por Sistema 5 | ANDUTEL S.A.
Cables | INPACO | INPAFLEX | Cordón con envoltura común de PVC | 300/500 | 2x1 | N/A | N/A | N/A | N/A | 5 | N/A | AE-0511 | Sistema 5 - Guía ISO-IEC 67 | Control anual por Sistema 5 | ANDUTEL S.A.
Cables | INPACO | INPAFLEX | Cordón con envoltura común de PVC | 300/500 | 2x1,5 | N/A | N/A | N/A | N/A | 5 | N/A | AE-0511 | Sistema 5 - Guía ISO-IEC 67 | Control anual por Sistema 5 | ANDUTEL S.A.
Cables | INPACO | INPAFLEX | Cordón con envoltura común de PVC | 300/500 | 2x2 | N/A | N/A | N/A | N/A | 5 | N/A | AE-0511 | Sistema 5 - Guía ISO-IEC 67 | Control anual por Sistema 5 | ANDUTEL S.A.
Cables | INPACO | INPAFLEX | Cordón con envoltura común de PVC | 300/500 | 2x2,5 | N/A | N/A | N/A | N/A | 5 | N/A | AE-0511 | Sistema 5 - Guía ISO-IEC 67 | Control anual por Sistema 5 | ANDUTEL S.A.
Cables | INPACO | INPAFLEX | Cordón con envoltura común de PVC | 300/500 | 2x4 | N/A | N/A | N/A | N/A | 5 | N/A | AE-0511 | Sistema 5 - Guía ISO-IEC 67 | Control anual por Sistema 5 | ANDUTEL S.A.
Cables | INPACO | INPAFLEX | Cordón con envoltura común de PVC | 300/500 | 2x6 | N/A | N/A | N/A | N/A | 5 | N/A | AE-0511 | Sistema 5 - Guía ISO-IEC 67 | Control anual por Sistema 5 | ANDUTEL S.A.
Cables | INPACO | INPAFLEX | Cordón con envoltura común de PVC | 300/500 | 2x10 | N/A | N/A | N/A | N/A | 5 | N/A | AE-0511 | Sistema 5 - Guía ISO-IEC 67 | Control anual por Sistema 5 | ANDUTEL S.A.
Cables | INPACO | INPAFLEX | Cordón con envoltura común de PVC | 300/500 | 3x0,5 | N/A | N/A | N/A | N/A | 5 | N/A | AE-0511 | Sistema 5 - Guía ISO-IEC 67 | Control anual por Sistema 5 | ANDUTEL S.A.
Cables | INPACO | INPAFLEX | Cordón con envoltura común de PVC | 300/500 | 3x0,75 | N/A | N/A | N/A | N/A | 5 | N/A | AE-0511 | Sistema 5 - Guía ISO-IEC 67 | Control anual por Sistema 5 | ANDUTEL S.A.
Cables | INPACO | INPAFLEX | Cordón con envoltura común de PVC | 300/500 | 3x1 | N/A | N/A | N/A | N/A | 5 | N/A | AE-0511 | Sistema 5 - Guía ISO-IEC 67 | Control anual por Sistema 5 | ANDUTEL S.A.
Cables | INPACO | INPAFLEX | Cordón con envoltura común de PVC | 300/500 | 3x1,5 | N/A | N/A | N/A | N/A | 5 | N/A | AE-0511 | Sistema 5 - Guía ISO-IEC 67 | Control anual por Sistema 5 | ANDUTEL S.A.
Cables | INPACO | INPAFLEX | Cordón con envoltura común de PVC | 300/500 | 3x2 | N/A | N/A | N/A | N/A | 5 | N/A | AE-0511 | Sistema 5 - Guía ISO-IEC 67 | Control anual por Sistema 5 | ANDUTEL S.A.
Cables | INPACO | INPAFLEX | Cordón con envoltura común de PVC | 300/500 | 3x2,5 | N/A | N/A | N/A | N/A | 5 | N/A | AE-0511 | Sistema 5 - Guía ISO-IEC 67 | Control anual por Sistema 5 | ANDUTEL S.A.
Cables | INPACO | INPAFLEX | Cordón con envoltura común de PVC | 300/500 | 3x4 | N/A | N/A | N/A | N/A | 5 | N/A | AE-0511 | Sistema 5 - Guía ISO-IEC 67 | Control anual por Sistema 5 | ANDUTEL S.A.
Cables | INPACO | INPAFLEX | Cordón con envoltura común de PVC | 300/500 | 3x6 | N/A | N/A | N/A | N/A | 5 | N/A | AE-0511 | Sistema 5 - Guía ISO-IEC 67 | Control anual por Sistema 5 | ANDUTEL S.A.
Cables | INPACO | INPAFLEX | Cordón con envoltura común de PVC | 300/500 | 3x10 | N/A | N/A | N/A | N/A | 5 | N/A | AE-0511 | Sistema 5 - Guía ISO-IEC 67 | Control anual por Sistema 5 | ANDUTEL S.A.
Cables | INPACO | INPAFLEX | Cordón con envoltura común de PVC | 300/500 | 4x0,5 | N/A | N/A | N/A | N/A | 5 | N/A | AE-0511 | Sistema 5 - Guía ISO-IEC 67 | Control anual por Sistema 5 | ANDUTEL S.A.
Cables | INPACO | INPAFLEX | Cordón con envoltura común de PVC | 300/500 | 4x0,75 | N/A | N/A | N/A | N/A | 5 | N/A | AE-0511 | Sistema 5 - Guía ISO-IEC 67 | Control anual por Sistema 5 | ANDUTEL S.A.
Cables | INPACO | INPAFLEX | Cordón con envoltura común de PVC | 300/500 | 4x1 | N/A | N/A | N/A | N/A | 5 | N/A | AE-0511 | Sistema 5 - Guía ISO-IEC 67 | Control anual por Sistema 5 | ANDUTEL S.A.
Cables | INPACO | INPAFLEX | Cordón con envoltura común de PVC | 300/500 | 4x1,5 | N/A | N/A | N/A | N/A | 5 | N/A | AE-0511 | Sistema 5 - Guía ISO-IEC 67 | Control anual por Sistema 5 | ANDUTEL S.A.
Cables | INPACO | INPAFLEX | Cordón con envoltura común de PVC | 300/500 | 4x2 | N/A | N/A | N/A | N/A | 5 | N/A | AE-0511 | Sistema 5 - Guía ISO-IEC 67 | Control anual por Sistema 5 | ANDUTEL S.A.
Cables | INPACO | INPAFLEX | Cordón con envoltura común de PVC | 300/500 | 4x2,5 | N/A | N/A | N/A | N/A | 5 | N/A | AE-0511 | Sistema 5 - Guía ISO-IEC 67 | Control anual por Sistema 5 | ANDUTEL S.A.
Cables | INPACO | INPAFLEX | Cordón con envoltura común de PVC | 300/500 | 4x4 | N/A | N/A | N/A | N/A | 5 | N/A | AE-0511 | Sistema 5 - Guía ISO-IEC 67 | Control anual por Sistema 5 | ANDUTEL S.A.
Cables | INPACO | INPAFLEX | Cordón con envoltura común de PVC | 300/500 | 4x6 | N/A | N/A | N/A | N/A | 5 | N/A | AE-0511 | Sistema 5 - Guía ISO-IEC 67 | Control anual por Sistema 5 | ANDUTEL S.A.
Cables | INPACO | INPAFLEX | Cordón con envoltura común de PVC | 300/500 | 4x10 | N/A | N/A | N/A | N/A | 5 | N/A | AE-0511 | Sistema 5 - Guía ISO-IEC 67 | Control anual por Sistema 5 | ANDUTEL S.A.
Cables | INPACO | INPAFLEX | Cordón con envoltura común de PVC | 300/500 | 5x0,5 | N/A | N/A | N/A | N/A | 5 | N/A | AE-0511 | Sistema 5 - Guía ISO-IEC 67 | Control anual por Sistema 5 | ANDUTEL S.A.
Cables | INPACO | INPAFLEX | Cordón con envoltura común de PVC | 300/500 | 5x0,75 | N/A | N/A | N/A | N/A | 5 | N/A | AE-0511 | Sistema 5 - Guía ISO-IEC 67 | Control anual por Sistema 5 | ANDUTEL S.A.
Cables | INPACO | INPAFLEX | Cordón con envoltura común de PVC | 300/500 | 5x1 | N/A | N/A | N/A | N/A | 5 | N/A | AE-0511 | Sistema 5 - Guía ISO-IEC 67 | Control anual por Sistema 5 | ANDUTEL S.A.
Cables | INPACO | INPAFLEX | Cordón con envoltura común de PVC | 300/500 | 5x1,5 | N/A | N/A | N/A | N/A | 5 | N/A | AE-0511 | Sistema 5 - Guía ISO-IEC 67 | Control anual por Sistema 5 | ANDUTEL S.A.
Cables | INPACO | INPAFLEX | Cordón con envoltura común de PVC | 300/500 | 5x2 | N/A | N/A | N/A | N/A | 5 | N/A | AE-0511 | Sistema 5 - Guía ISO-IEC 67 | Control anual por Sistema 5 | ANDUTEL S.A.
Cables | INPACO | INPAFLEX | Cordón con envoltura común de PVC | 300/500 | 5x2,5 | N/A | N/A | N/A | N/A | 5 | N/A | AE-0511 | Sistema 5 - Guía ISO-IEC 67 | Control anual por Sistema 5 | ANDUTEL S.A.
Cables | INPACO | INPAFLEX | Cordón con envoltura común de PVC | 300/500 | 5x4 | N/A | N/A | N/A | N/A | 5 | N/A | AE-0511 | Sistema 5 - Guía ISO-IEC 67 | Control anual por Sistema 5 | ANDUTEL S.A.
Cables | INPACO | INPAFLEX | Cordón con envoltura común de PVC | 300/500 | 5x6 | N/A | N/A | N/A | N/A | 5 | N/A | AE-0511 | Sistema 5 - Guía ISO-IEC 67 | Control anual por Sistema 5 | ANDUTEL S.A.
Cables | INPACO | INPAFLEX | Cordón con envoltura común de PVC | 300/500 | 5x10 | N/A | N/A | N/A | N/A | 5 | N/A | AE-0511 | Sistema 5 - Guía ISO-IEC 67 | Control anual por Sistema 5 | ANDUTEL S.A.
Cables | INPACO | INPACORD | Cordón plano sin envoltura | 300/300 | 2x0,5 | N/A | N/A | N/A | N/A | 5 | N/A | AE-0511 | Sistema 5 - Guía ISO-IEC 67 | Control anual por Sistema 5 | ANDUTEL S.A.
Cables | INPACO | INPACORD | Cordón plano sin envoltura | 300/300 | 2x0,75 | N/A | N/A | N/A | N/A | 5 | N/A | AE-0511 | Sistema 5 - Guía ISO-IEC 67 | Control anual por Sistema 5 | ANDUTEL S.A.
Cables | INPACO | INPACORD | Cordón plano sin envoltura | 300/300 | 2x1 | N/A | N/A | N/A | N/A | 5 | N/A | AE-0511 | Sistema 5 - Guía ISO-IEC 67 | Control anual por Sistema 5 | ANDUTEL S.A.
Cables | INPACO | INPACORD | Cordón plano sin envoltura | 300/300 | 2x1,5 | N/A | N/A | N/A | N/A | 5 | N/A | AE-0511 | Sistema 5 - Guía ISO-IEC 67 | Control anual por Sistema 5 | ANDUTEL S.A.
Cables | INPACO | INPACORD | Cordón plano sin envoltura | 300/300 | 2x2 | N/A | N/A | N/A | N/A | 5 | N/A | AE-0511 | Sistema 5 - Guía ISO-IEC 67 | Control anual por Sistema 5 | ANDUTEL S.A.
Cables | INPACO | INPACORD | Cordón plano sin envoltura | 300/300 | 2x2,5 | N/A | N/A | N/A | N/A | 5 | N/A | AE-0511 | Sistema 5 - Guía ISO-IEC 67 | Control anual por Sistema 5 | ANDUTEL S.A.
Cables | INPACO | INPACORD | Cordón plano sin envoltura | 300/300 | 2x4 | N/A | N/A | N/A | N/A | 5 | N/A | AE-0511 | Sistema 5 - Guía ISO-IEC 67 | Control anual por Sistema 5 | ANDUTEL S.A.
Cables | INPACO | MULTIFILAR | Cordón unipolar (sin envoltura), con conductor flexible, para aplicación general | 450/750 | 1x0,50 | N/A | N/A | N/A | N/A | 4 | N/A | AE-0512 | Sistema 5 - Guía ISO-IEC 67 | Control anual por Sistema 5 | ANDUTEL S.A.
Cables | INPACO | MULTIFILAR | Cordón unipolar (sin envoltura), con conductor flexible, para aplicación general | 450/750 | 1x0,75 | N/A | N/A | N/A | N/A | 4 | N/A | AE-0512 | Sistema 5 - Guía ISO-IEC 67 | Control anual por Sistema 5 | ANDUTEL S.A.
Cables | INPACO | MULTIFILAR | Cordón unipolar (sin envoltura), con conductor flexible, para aplicación general | 450/750 | 1x1 | N/A | N/A | N/A | N/A | 4 | N/A | AE-0512 | Sistema 5 - Guía ISO-IEC 67 | Control anual por Sistema 5 | ANDUTEL S.A.
Cables | INPACO | MULTIFILAR | Cordón unipolar (sin envoltura), con conductor flexible, para aplicación general | 450/750 | 1x1,5 | N/A | N/A | N/A | N/A | 4 | N/A | AE-0512 | Sistema 5 - Guía ISO-IEC 67 | Control anual por Sistema 5 | ANDUTEL S.A.
Cables | INPACO | MULTIFILAR | Cordón unipolar (sin envoltura), con conductor flexible, para aplicación general | 450/750 | 1x2 | N/A | N/A | N/A | N/A | 4 | N/A | AE-0512 | Sistema 5 - Guía ISO-IEC 67 | Control anual por Sistema 5 | ANDUTEL S.A.
Cables | INPACO | MULTIFILAR | Cordón unipolar (sin envoltura), con conductor flexible, para aplicación general | 450/750 | 1x2,5 | N/A | N/A | N/A | N/A | 4 | N/A | AE-0512 | Sistema 5 - Guía ISO-IEC 67 | Control anual por Sistema 5 | ANDUTEL S.A.
Cables | INPACO | MULTIFILAR | Cordón unipolar (sin envoltura), con conductor flexible, para aplicación general | 450/750 | 1x4 | N/A | N/A | N/A | N/A | 4 | N/A | AE-0512 | Sistema 5 - Guía ISO-IEC 67 | Control anual por Sistema 5 | ANDUTEL S.A.
Cables | INPACO | MULTIFILAR | Cordón unipolar (sin envoltura), con conductor flexible, para aplicación general | 450/750 | 1x6 | N/A | N/A | N/A | N/A | 4 | N/A | AE-0512 | Sistema 5 - Guía ISO-IEC 67 | Control anual por Sistema 5 | ANDUTEL S.A.
Cables | INPACO | MULTIFILAR | Cordón unipolar (sin envoltura), con conductor flexible, para aplicación general | 450/750 | 1x10 | N/A | N/A | N/A | N/A | 4 | N/A | AE-0512 | Sistema 5 - Guía ISO-IEC 67 | Control anual por Sistema 5 | ANDUTEL S.A.
Cables | INPACO | MULTIFILAR | Cordón unipolar (sin envoltura), con conductor flexible, para aplicación general | 450/750 | 1x16 | N/A | N/A | N/A | N/A | 4 | N/A | AE-0512 | Sistema 5 - Guía ISO-IEC 67 | Control anual por Sistema 5 | ANDUTEL S.A.
Cables | INPACO | MULTIFILAR | Cordón unipolar (sin envoltura), con conductor flexible, para aplicación general | 450/750 | 1x25 | N/A | N/A | N/A | N/A | 4 | N/A | AE-0512 | Sistema 5 - Guía ISO-IEC 67 | Control anual por Sistema 5 | ANDUTEL S.A.
Cables | INPACO | MULTIFILAR | Cordón unipolar (sin envoltura), con conductor flexible, para aplicación general | 450/750 | 1x35 | N/A | N/A | N/A | N/A | 4 | N/A | AE-0512 | Sistema 5 - Guía ISO-IEC 67 | Control anual por Sistema 5 | ANDUTEL S.A.
Cables | INPACO | MULTIFILAR | Cordón unipolar (sin envoltura), con conductor flexible, para aplicación general | 450/750 | 1x50 | N/A | N/A | N/A | N/A | 4 | N/A | AE-0512 | Sistema 5 - Guía ISO-IEC 67 | Control anual por Sistema 5 | ANDUTEL S.A.
Cables | INPACO | MULTIFILAR | Cordón unipolar (sin envoltura), con conductor flexible, para aplicación general | 450/750 | 1x70 | N/A | N/A | N/A | N/A | 4 | N/A | AE-0512 | Sistema 5 - Guía ISO-IEC 67 | Control anual por Sistema 5 | ANDUTEL S.A.
Cables | INPACO | MULTIFILAR | Cordón unipolar (sin envoltura), con conductor flexible, para aplicación general | 450/750 | 1x95 | N/A | N/A | N/A | N/A | 4 | N/A | AE-0512 | Sistema 5 - Guía ISO-IEC 67 | Control anual por Sistema 5 | ANDUTEL S.A.
Cables | INPACO | MULTIFILAR | Cordón unipolar (sin envoltura), con conductor flexible, para aplicación general | 450/750 | 1x120 | N/A | N/A | N/A | N/A | 4 | N/A | AE-0512 | Sistema 5 - Guía ISO-IEC 67 | Control anual por Sistema 5 | ANDUTEL S.A.
Cables | INPACO | MULTIFILAR | Cordón unipolar (sin envoltura), con conductor flexible, para aplicación general | 450/750 | 1x150 | N/A | N/A | N/A | N/A | 4 | N/A | AE-0512 | Sistema 5 - Guía ISO-IEC 67 | Control anual por Sistema 5 | ANDUTEL S.A.
Cables | INPACO | MULTIFILAR | Cordón unipolar (sin envoltura), con conductor flexible, para aplicación general | 450/750 | 1x185 | N/A | N/A | N/A | N/A | 4 | N/A | AE-0512 | Sistema 5 - Guía ISO-IEC 67 | Control anual por Sistema 5 | ANDUTEL S.A.
Cables | INPACO | MULTIFILAR | Cordón unipolar (sin envoltura), con conductor flexible, para aplicación general | 450/750 | 1x240 | N/A | N/A | N/A | N/A | 4 | N/A | AE-0512 | Sistema 5 - Guía ISO-IEC 67 | Control anual por Sistema 5 | ANDUTEL S.A.
Cables | INPACO | MULTIFILAR | Cordón unipolar (sin envoltura), con conductor flexible, para aplicación general | 450/750 | 1x300 | N/A | N/A | N/A | N/A | 4 | N/A | AE-0512 | Sistema 5 - Guía ISO-IEC 67 | Control anual por Sistema 5 | ANDUTEL S.A.
Cables | INPACO | MULTIFILAR | Cordón unipolar (sin envoltura), con conductor flexible, para aplicación general | 450/750 | 1x0,50 | N/A | N/A | N/A | N/A | 5 | N/A | AE-0512 | Sistema 5 - Guía ISO-IEC 67 | Control anual por Sistema 5 | ANDUTEL S.A.
Cables | INPACO | MULTIFILAR | Cordón unipolar (sin envoltura), con conductor flexible, para aplicación general | 450/750 | 1x0,75 | N/A | N/A | N/A | N/A | 5 | N/A | AE-0512 | Sistema 5 - Guía ISO-IEC 67 | Control anual por Sistema 5 | ANDUTEL S.A.
Cables | INPACO | MULTIFILAR | Cordón unipolar (sin envoltura), con conductor flexible, para aplicación general | 450/750 | 1x1 | N/A | N/A | N/A | N/A | 5 | N/A | AE-0512 | Sistema 5 - Guía ISO-IEC 67 | Control anual por Sistema 5 | ANDUTEL S.A.
Cables | INPACO | MULTIFILAR | Cordón unipolar (sin envoltura), con conductor flexible, para aplicación general | 450/750 | 1x1,5 | N/A | N/A | N/A | N/A | 5 | N/A | AE-0512 | Sistema 5 - Guía ISO-IEC 67 | Control anual por Sistema 5 | ANDUTEL S.A.
Cables | INPACO | MULTIFILAR | Cordón unipolar (sin envoltura), con conductor flexible, para aplicación general | 450/750 | 1x2 | N/A | N/A | N/A | N/A | 5 | N/A | AE-0512 | Sistema 5 - Guía ISO-IEC 67 | Control anual por Sistema 5 | ANDUTEL S.A.
Cables | INPACO | MULTIFILAR | Cordón unipolar (sin envoltura), con conductor flexible, para aplicación general | 450/750 | 1x2,5 | N/A | N/A | N/A | N/A | 5 | N/A | AE-0512 | Sistema 5 - Guía ISO-IEC 67 | Control anual por Sistema 5 | ANDUTEL S.A.
Cables | INPACO | MULTIFILAR | Cordón unipolar (sin envoltura), con conductor flexible, para aplicación general | 450/750 | 1x4 | N/A | N/A | N/A | N/A | 5 | N/A | AE-0512 | Sistema 5 - Guía ISO-IEC 67 | Control anual por Sistema 5 | ANDUTEL S.A.
Cables | INPACO | MULTIFILAR | Cordón unipolar (sin envoltura), con conductor flexible, para aplicación general | 450/750 | 1x6 | N/A | N/A | N/A | N/A | 5 | N/A | AE-0512 | Sistema 5 - Guía ISO-IEC 67 | Control anual por Sistema 5 | ANDUTEL S.A.
Cables | INPACO | MULTIFILAR | Cordón unipolar (sin envoltura), con conductor flexible, para aplicación general | 450/750 | 1x10 | N/A | N/A | N/A | N/A | 5 | N/A | AE-0512 | Sistema 5 - Guía ISO-IEC 67 | Control anual por Sistema 5 | ANDUTEL S.A.
Cables | INPACO | MULTIFILAR | Cordón unipolar (sin envoltura), con conductor flexible, para aplicación general | 450/750 | 1x16 | N/A | N/A | N/A | N/A | 5 | N/A | AE-0512 | Sistema 5 - Guía ISO-IEC 67 | Control anual por Sistema 5 | ANDUTEL S.A.
Cables | INPACO | MULTIFILAR | Cordón unipolar (sin envoltura), con conductor flexible, para aplicación general | 450/750 | 1x25 | N/A | N/A | N/A | N/A | 5 | N/A | AE-0512 | Sistema 5 - Guía ISO-IEC 67 | Control anual por Sistema 5 | ANDUTEL S.A.
Cables | INPACO | MULTIFILAR | Cordón unipolar (sin envoltura), con conductor flexible, para aplicación general | 450/750 | 1x35 | N/A | N/A | N/A | N/A | 5 | N/A | AE-0512 | Sistema 5 - Guía ISO-IEC 67 | Control anual por Sistema 5 | ANDUTEL S.A.
Cables | INPACO | MULTIFILAR | Cordón unipolar (sin envoltura), con conductor flexible, para aplicación general | 450/750 | 1x50 | N/A | N/A | N/A | N/A | 5 | N/A | AE-0512 | Sistema 5 - Guía ISO-IEC 67 | Control anual por Sistema 5 | ANDUTEL S.A.
Cables | INPACO | MULTIFILAR | Cordón unipolar (sin envoltura), con conductor flexible, para aplicación general | 450/750 | 1x70 | N/A | N/A | N/A | N/A | 5 | N/A | AE-0512 | Sistema 5 - Guía ISO-IEC 67 | Control anual por Sistema 5 | ANDUTEL S.A.
Cables | INPACO | MULTIFILAR | Cordón unipolar (sin envoltura), con conductor flexible, para aplicación general | 450/750 | 1x95 | N/A | N/A | N/A | N/A | 5 | N/A | AE-0512 | Sistema 5 - Guía ISO-IEC 67 | Control anual por Sistema 5 | ANDUTEL S.A.
Cables | INPACO | MULTIFILAR | Cordón unipolar (sin envoltura), con conductor flexible, para aplicación general | 450/750 | 1x120 | N/A | N/A | N/A | N/A | 5 | N/A | AE-0512 | Sistema 5 - Guía ISO-IEC 67 | Control anual por Sistema 5 | ANDUTEL S.A.
Cables | INPACO | MULTIFILAR | Cordón unipolar (sin envoltura), con conductor flexible, para aplicación general | 450/750 | 1x150 | N/A | N/A | N/A | N/A | 5 | N/A | AE-0512 | Sistema 5 - Guía ISO-IEC 67 | Control anual por Sistema 5 | ANDUTEL S.A.
Cables | INPACO | MULTIFILAR | Cordón unipolar (sin envoltura), con conductor flexible, para aplicación general | 450/750 | 1x185 | N/A | N/A | N/A | N/A | 5 | N/A | AE-0512 | Sistema 5 - Guía ISO-IEC 67 | Control anual por Sistema 5 | ANDUTEL S.A.
Cables | INPACO | MULTIFILAR | Cordón unipolar (sin envoltura), con conductor flexible, para aplicación general | 450/750 | 1x240 | N/A | N/A | N/A | N/A | 5 | N/A | AE-0512 | Sistema 5 - Guía ISO-IEC 67 | Control anual por Sistema 5 | ANDUTEL S.A.
Cables | INPACO | MULTIFILAR | Cordón unipolar (sin envoltura), con conductor flexible, para aplicación general | 450/750 | 1x300 | N/A | N/A | N/A | N/A | 5 | N/A | AE-0512 | Sistema 5 - Guía ISO-IEC 67 | Control anual por Sistema 5 | ANDUTEL S.A.
Envolventes de dispositivos | ROKER | PR1004/170 | 305 mm x 305 mm x 170 mm IP65 | N/A | N/A | N/A | N/A | N/A | N/A | N/A | N/A | AE-0513 | Sistema 5 - Guía ISO-IEC 67 | Control anual por Sistema 5 | ALVARO BORDON MAZUQUI
Envolventes de dispositivos | ROKER | PR1011/108 | 437 mm x 285 mm x 108 mm IP65 | N/A | N/A | N/A | N/A | N/A | N/A | N/A | N/A | AE-0513 | Sistema 5 - Guía ISO-IEC 67 | Control anual por Sistema 5 | ALVARO BORDON MAZUQUI
Envolventes de dispositivos | ROKER | PR 1000 /1 | 122 mm x 166 mmx 81mm IP65 | N/A | N/A | N/A | N/A | N/A | N/A | N/A | N/A | AE-0513 | Sistema 5 - Guía ISO-IEC 67 | Control anual por Sistema 5 | ALVARO BORDON MAZUQUI
Envolventes de dispositivos | ROKER | PR 1001 /1 | 122mm x 166mm x 110mm IP65 | N/A | N/A | N/A | N/A | N/A | N/A | N/A | N/A | AE-0513 | Sistema 5 - Guía ISO-IEC 67 | Control anual por Sistema 5 | ALVARO BORDON MAZUQUI
Envolventes de dispositivos | ROKER | PR 1006 /1 | 165 mm x 165 mm x 81 mm IP65 | N/A | N/A | N/A | N/A | N/A | N/A | N/A | N/A | AE-0513 | Sistema 5 - Guía ISO-IEC 67 | Control anual por Sistema 5 | ALVARO BORDON MAZUQUI
Envolventes de dispositivos | ROKER | PR 1007 /1 | 165 mm x 165 mm x 110 mm IP65 | N/A | N/A | N/A | N/A | N/A | N/A | N/A | N/A | AE-0513 | Sistema 5 - Guía ISO-IEC 67 | Control anual por Sistema 5 | ALVARO BORDON MAZUQUI
Envolventes de dispositivos | ROKER | PR 1005 /1 | 212 mm x 162 mm x 81 mm IP65 | N/A | N/A | N/A | N/A | N/A | N/A | N/A | N/A | AE-0513 | Sistema 5 - Guía ISO-IEC 67 | Control anual por Sistema 5 | ALVARO BORDON MAZUQUI
Envolventes de dispositivos | ROKER | PR 1002 /1 | 212 mm x 162 mm x 110 mm IP65 | N/A | N/A | N/A | N/A | N/A | N/A | N/A | N/A | AE-0513 | Sistema 5 - Guía ISO-IEC 67 | Control anual por Sistema 5 | ALVARO BORDON MAZUQUI
Envolventes de dispositivos | ROKER | PRT998/81 | 115 mm x 115 mm x 81 mm IP55 | N/A | N/A | N/A | N/A | N/A | N/A | N/A | N/A | AE-0513 | Sistema 5 - Guía ISO-IEC 67 | Control anual por Sistema 5 | ALVARO BORDON MAZUQUI
Envolventes de dispositivos | ROKER | PRT1000/81 | 166 mm x 122 mm x 81 mm IP55 | N/A | N/A | N/A | N/A | N/A | N/A | N/A | N/A | AE-0513 | Sistema 5 - Guía ISO-IEC 67 | Control anual por Sistema 5 | ALVARO BORDON MAZUQUI
Envolventes de dispositivos | ROKER | PRC1003/81 | 211 mm x 211 mm x 81 mm IP55 | N/A | N/A | N/A | N/A | N/A | N/A | N/A | N/A | AE-0513 | Sistema 5 - Guía ISO-IEC 67 | Control anual por Sistema 5 | ALVARO BORDON MAZUQUI
Envolventes de dispositivos | ROKER | R2000 | Rectangular x 70 unidades | N/A | N/A | N/A | N/A | N/A | N/A | N/A | N/A | AE-0513 | Sistema 5 - Guía ISO-IEC 67 | Control anual por Sistema 5 | ALVARO BORDON MAZUQUI
Envolventes de dispositivos | ROKER | R2001 | Octogonal x 112 unidades | N/A | N/A | N/A | N/A | N/A | N/A | N/A | N/A | AE-0513 | Sistema 5 - Guía ISO-IEC 67 | Control anual por Sistema 5 | ALVARO BORDON MAZUQUI
Envolventes de dispositivos | ROKER | R2002 | Mignon x 198 unidades | N/A | N/A | N/A | N/A | N/A | N/A | N/A | N/A | AE-0513 | Sistema 5 - Guía ISO-IEC 67 | Control anual por Sistema 5 | ALVARO BORDON MAZUQUI
Envolventes de dispositivos | ROKER | R2003 | Cuadrada 10 x 10 con tapa x 40 unidades | N/A | N/A | N/A | N/A | N/A | N/A | N/A | N/A | AE-0513 | Sistema 5 - Guía ISO-IEC 67 | Control anual por Sistema 5 | ALVARO BORDON MAZUQUI
Envolventes de dispositivos | ROKER | PR3999 | 152 mm x 152 mm x 66 mm IP41 | N/A | N/A | N/A | N/A | N/A | N/A | N/A | N/A | AE-0513 | Sistema 5 - Guía ISO-IEC 67 | Control anual por Sistema 5 | ALVARO BORDON MAZUQUI
Envolventes de dispositivos | ROKER | PR4000 | 152 mm x 152 mm x 93 mm IP41 | N/A | N/A | N/A | N/A | N/A | N/A | N/A | N/A | AE-0513 | Sistema 5 - Guía ISO-IEC 67 | Control anual por Sistema 5 | ALVARO BORDON MAZUQUI
Envolventes de dispositivos | ROKER | PR4001 | 202 mm x 152 mm x 57 mm IP41 | N/A | N/A | N/A | N/A | N/A | N/A | N/A | N/A | AE-0513 | Sistema 5 - Guía ISO-IEC 67 | Control anual por Sistema 5 | ALVARO BORDON MAZUQUI
Envolventes de dispositivos | ROKER | PR4002 | 202 mm x 152 mm x 115 mm IP41 | N/A | N/A | N/A | N/A | N/A | N/A | N/A | N/A | AE-0513 | Sistema 5 - Guía ISO-IEC 67 | Control anual por Sistema 5 | ALVARO BORDON MAZUQUI
Envolventes de dispositivos | ROKER | PR4003 | 273 mm x 152 mm x 66 mm IP41 | N/A | N/A | N/A | N/A | N/A | N/A | N/A | N/A | AE-0513 | Sistema 5 - Guía ISO-IEC 67 | Control anual por Sistema 5 | ALVARO BORDON MAZUQUI
Envolventes de dispositivos | ROKER | PR3999/1 | 152 mm x 152 mm x 66 mm IP41 | N/A | N/A | N/A | N/A | N/A | N/A | N/A | N/A | AE-0513 | Sistema 5 - Guía ISO-IEC 67 | Control anual por Sistema 5 | ALVARO BORDON MAZUQUI
Envolventes de dispositivos | ROKER | PR4000/1 | 152 mm x 152 mm x 93 mm IP41 | N/A | N/A | N/A | N/A | N/A | N/A | N/A | N/A | AE-0513 | Sistema 5 - Guía ISO-IEC 67 | Control anual por Sistema 5 | ALVARO BORDON MAZUQUI
Envolventes de dispositivos | ROKER | PR4001/1 | 202 mm x 152 mm x 57 mm IP41 | N/A | N/A | N/A | N/A | N/A | N/A | N/A | N/A | AE-0513 | Sistema 5 - Guía ISO-IEC 67 | Control anual por Sistema 5 | ALVARO BORDON MAZUQUI
Envolventes de dispositivos | ROKER | PR4002/1 | 202 mm x 152 mm x 115 mm IP41 | N/A | N/A | N/A | N/A | N/A | N/A | N/A | N/A | AE-0513 | Sistema 5 - Guía ISO-IEC 67 | Control anual por Sistema 5 | ALVARO BORDON MAZUQUI
Envolventes de dispositivos | ROKER | PR4003/1 | 273 mm x 152 mm x 66 mm IP41 | N/A | N/A | N/A | N/A | N/A | N/A | N/A | N/A | AE-0513 | Sistema 5 - Guía ISO-IEC 67 | Control anual por Sistema 5 | ALVARO BORDON MAZUQUI
Envolventes de dispositivos | ROKER | PR6002 | Caja exterior 118 mm x 75 mm x 46 mm IP41 | N/A | N/A | N/A | N/A | N/A | N/A | N/A | N/A | AE-0513 | Sistema 5 - Guía ISO-IEC 67 | Control anual por Sistema 5 | ALVARO BORDON MAZUQUI
Envolventes de dispositivos | ROKER | PR6010 | Caja exterior 130 mm x 88 mm x 46 mm IP41 | N/A | N/A | N/A | N/A | N/A | N/A | N/A | N/A | AE-0513 | Sistema 5 - Guía ISO-IEC 67 | Control anual por Sistema 5 | ALVARO BORDON MAZUQUI
Envolventes de dispositivos | ROKER | ZM504 | Tablero exterior 4 módulos tapa fumé o blanco IP40 | N/A | N/A | N/A | N/A | N/A | N/A | N/A | N/A | AE-0514 | Sistema 5 - Guía ISO-IEC 67 | Control anual por Sistema 5 | ALVARO BORDON MAZUQUI
Envolventes de dispositivos | ROKER | ZM510 | Tablero exterior 10 módulos tapa fumé o blanco IP40 | N/A | N/A | N/A | N/A | N/A | N/A | N/A | N/A | AE-0514 | Sistema 5 - Guía ISO-IEC 67 | Control anual por Sistema 5 | ALVARO BORDON MAZUQUI
Envolventes de dispositivos | ROKER | ZM518 | Tablero exterior 18 módulos tapa fumé o blanco IP40 | N/A | N/A | N/A | N/A | N/A | N/A | N/A | N/A | AE-0514 | Sistema 5 - Guía ISO-IEC 67 | Control anual por Sistema 5 | ALVARO BORDON MAZUQUI
Envolventes de dispositivos | ROKER | ZM524 | Tablero exterior 24 módulos tapa fumé o blanco IP40 | N/A | N/A | N/A | N/A | N/A | N/A | N/A | N/A | AE-0514 | Sistema 5 - Guía ISO-IEC 67 | Control anual por Sistema 5 | ALVARO BORDON MAZUQUI
Envolventes de dispositivos | ROKER | ZM536 | Tablero exterior 36 módulos tapa fumé o blanco IP40 | N/A | N/A | N/A | N/A | N/A | N/A | N/A | N/A | AE-0514 | Sistema 5 - Guía ISO-IEC 67 | Control anual por Sistema 5 | ALVARO BORDON MAZUQUI
Envolventes de dispositivos | ROKER | ZM548 | Tablero exterior 48 módulos tapa fumé o blanco IP40 | N/A | N/A | N/A | N/A | N/A | N/A | N/A | N/A | AE-0514 | Sistema 5 - Guía ISO-IEC 67 | Control anual por Sistema 5 | ALVARO BORDON MAZUQUI
Envolventes de dispositivos | ROKER | ZM704 | Tablero embutir 4 módulos tapa fumé o blanco IP40 | N/A | N/A | N/A | N/A | N/A | N/A | N/A | N/A | AE-0514 | Sistema 5 - Guía ISO-IEC 67 | Control anual por Sistema 5 | ALVARO BORDON MAZUQUI
Envolventes de dispositivos | ROKER | ZM710 | Tablero embutir 10 módulos tapa fumé o blanco IP40 | N/A | N/A | N/A | N/A | N/A | N/A | N/A | N/A | AE-0514 | Sistema 5 - Guía ISO-IEC 67 | Control anual por Sistema 5 | ALVARO BORDON MAZUQUI
Envolventes de dispositivos | ROKER | ZM718 | Tablero embutir 18 módulos tapa fumé o blanco IP40 | N/A | N/A | N/A | N/A | N/A | N/A | N/A | N/A | AE-0514 | Sistema 5 - Guía ISO-IEC 67 | Control anual por Sistema 5 | ALVARO BORDON MAZUQUI
Envolventes de dispositivos | ROKER | ZM724 | Tablero embutir 24 módulos tapa fumé o blanco IP40 | N/A | N/A | N/A | N/A | N/A | N/A | N/A | N/A | AE-0514 | Sistema 5 - Guía ISO-IEC 67 | Control anual por Sistema 5 | ALVARO BORDON MAZUQUI
Envolventes de dispositivos | ROKER | ZM736 | Tablero embutir 36 módulos tapa fumé o blanco IP40 | N/A | N/A | N/A | N/A | N/A | N/A | N/A | N/A | AE-0514 | Sistema 5 - Guía ISO-IEC 67 | Control anual por Sistema 5 | ALVARO BORDON MAZUQUI
Envolventes de dispositivos | ROKER | ZM748 | Tablero embutir 48 módulos tapa fumé o blanco IP40 | N/A | N/A | N/A | N/A | N/A | N/A | N/A | N/A | AE-0514 | Sistema 5 - Guía ISO-IEC 67 | Control anual por Sistema 5 | ALVARO BORDON MAZUQUI
Envolventes de dispositivos | ROKER | PR411 | Tablero exterior 2 módulos s/tapa IP20 | N/A | N/A | N/A | N/A | N/A | N/A | N/A | N/A | AE-0514 | Sistema 5 - Guía ISO-IEC 67 | Control anual por Sistema 5 | ALVARO BORDON MAZUQUI
Envolventes de dispositivos | ROKER | PR400 | Tablero exterior 4 módulos s/tapa IP20 | N/A | N/A | N/A | N/A | N/A | N/A | N/A | N/A | AE-0514 | Sistema 5 - Guía ISO-IEC 67 | Control anual por Sistema 5 | ALVARO BORDON MAZUQUI
Envolventes de dispositivos | ROKER | PR401 | Tablero exterior 8 módulos s/tapa IP20 | N/A | N/A | N/A | N/A | N/A | N/A | N/A | N/A | AE-0514 | Sistema 5 - Guía ISO-IEC 67 | Control anual por Sistema 5 | ALVARO BORDON MAZUQUI
Envolventes de dispositivos | ROKER | PR421 | Tablero exterior 2 módulos tapa fumé IP40 | N/A | N/A | N/A | N/A | N/A | N/A | N/A | N/A | AE-0514 | Sistema 5 - Guía ISO-IEC 67 | Control anual por Sistema 5 | ALVARO BORDON MAZUQUI
Envolventes de dispositivos | ROKER | PR409 | Tablero exterior 4 módulos tapa fumé IP40 | N/A | N/A | N/A | N/A | N/A | N/A | N/A | N/A | AE-0514 | Sistema 5 - Guía ISO-IEC 67 | Control anual por Sistema 5 | ALVARO BORDON MAZUQUI
Envolventes de dispositivos | ROKER | PR420 | Tablero exterior 6 módulos s/tapa IP20 | N/A | N/A | N/A | N/A | N/A | N/A | N/A | N/A | AE-0514 | Sistema 5 - Guía ISO-IEC 67 | Control anual por Sistema 5 | ALVARO BORDON MAZUQUI
Envolventes de dispositivos | ROKER | PR422 | Tablero exterior 6 módulos tapa fumé IP40 | N/A | N/A | N/A | N/A | N/A | N/A | N/A | N/A | AE-0514 | Sistema 5 - Guía ISO-IEC 67 | Control anual por Sistema 5 | ALVARO BORDON MAZUQUI
Envolventes de dispositivos | ROKER | PR408 | Tablero exterior 8 módulos tapa fumé IP40 | N/A | N/A | N/A | N/A | N/A | N/A | N/A | N/A | AE-0514 | Sistema 5 - Guía ISO-IEC 67 | Control anual por Sistema 5 | ALVARO BORDON MAZUQUI
Envolventes de dispositivos | ROKER | PR413 | Tablero exterior 12 módulos tapa fumé IP40 | N/A | N/A | N/A | N/A | N/A | N/A | N/A | N/A | AE-0514 | Sistema 5 - Guía ISO-IEC 67 | Control anual por Sistema 5 | ALVARO BORDON MAZUQUI
Envolventes de dispositivos | ROKER | PR616 | Tablero exterior 16 módulos tapa fumé IP40 | N/A | N/A | N/A | N/A | N/A | N/A | N/A | N/A | AE-0514 | Sistema 5 - Guía ISO-IEC 67 | Control anual por Sistema 5 | ALVARO BORDON MAZUQUI
Envolventes de dispositivos | ROKER | PR622 | Tablero exterior 22 módulos tapa fumé IP40 | N/A | N/A | N/A | N/A | N/A | N/A | N/A | N/A | AE-0514 | Sistema 5 - Guía ISO-IEC 67 | Control anual por Sistema 5 | ALVARO BORDON MAZUQUI
Envolventes de dispositivos | ROKER | PR628 | Tablero exterior 28 módulos tapa fumé IP40 | N/A | N/A | N/A | N/A | N/A | N/A | N/A | N/A | AE-0514 | Sistema 5 - Guía ISO-IEC 67 | Control anual por Sistema 5 | ALVARO BORDON MAZUQUI
Envolventes de dispositivos | ROKER | PR802 | Tablero embutir 2 módulos tapa fumé IP40 | N/A | N/A | N/A | N/A | N/A | N/A | N/A | N/A | AE-0514 | Sistema 5 - Guía ISO-IEC 67 | Control anual por Sistema 5 | ALVARO BORDON MAZUQUI
Envolventes de dispositivos | ROKER | PR403 | Tablero embutir 4 módulos tapa fumé IP40 | N/A | N/A | N/A | N/A | N/A | N/A | N/A | N/A | AE-0514 | Sistema 5 - Guía ISO-IEC 67 | Control anual por Sistema 5 | ALVARO BORDON MAZUQUI
Envolventes de dispositivos | ROKER | PR416 | Tablero embutir 6 módulos tapa fumé IP40 | N/A | N/A | N/A | N/A | N/A | N/A | N/A | N/A | AE-0514 | Sistema 5 - Guía ISO-IEC 67 | Control anual por Sistema 5 | ALVARO BORDON MAZUQUI
Envolventes de dispositivos | ROKER | PR404 | Tablero embutir 8 módulos tapa fumé IP40 | N/A | N/A | N/A | N/A | N/A | N/A | N/A | N/A | AE-0514 | Sistema 5 - Guía ISO-IEC 67 | Control anual por Sistema 5 | ALVARO BORDON MAZUQUI
Envolventes de dispositivos | ROKER | PR412 | Tablero embutir 12 módulos tapa fumé IP40 | N/A | N/A | N/A | N/A | N/A | N/A | N/A | N/A | AE-0514 | Sistema 5 - Guía ISO-IEC 67 | Control anual por Sistema 5 | ALVARO BORDON MAZUQUI
Envolventes de dispositivos | ROKER | PR417 | Tablero embutir 6 módulos tapa blanca IP40 | N/A | N/A | N/A | N/A | N/A | N/A | N/A | N/A | AE-0514 | Sistema 5 - Guía ISO-IEC 67 | Control anual por Sistema 5 | ALVARO BORDON MAZUQUI
Envolventes de dispositivos | ROKER | PR816 | Tablero embutir 16 módulos tapa fumé IP40 | N/A | N/A | N/A | N/A | N/A | N/A | N/A | N/A | AE-0514 | Sistema 5 - Guía ISO-IEC 67 | Control anual por Sistema 5 | ALVARO BORDON MAZUQUI
Envolventes de dispositivos | ROKER | PR822 | Tablero embutir 22 módulos tapa fumé IP40 | N/A | N/A | N/A | N/A | N/A | N/A | N/A | N/A | AE-0514 | Sistema 5 - Guía ISO-IEC 67 | Control anual por Sistema 5 | ALVARO BORDON MAZUQUI
Envolventes de dispositivos | ROKER | PR828 | Tablero embutir 28 módulos tapa fumé IP40 | N/A | N/A | N/A | N/A | N/A | N/A | N/A | N/A | AE-0514 | Sistema 5 - Guía ISO-IEC 67 | Control anual por Sistema 5 | ALVARO BORDON MAZUQUI
Envolventes de dispositivos | ROKER | PRE249 | Tablero exterior 3 módulos c/tapa fumé IP55 | N/A | N/A | N/A | N/A | N/A | N/A | N/A | N/A | AE-0514 | Sistema 5 - Guía ISO-IEC 67 | Control anual por Sistema 5 | ALVARO BORDON MAZUQUI
Envolventes de dispositivos | ROKER | PRE250 | Tablero exterior 4 módulos c/tapa fumé IP55 | N/A | N/A | N/A | N/A | N/A | N/A | N/A | N/A | AE-0514 | Sistema 5 - Guía ISO-IEC 67 | Control anual por Sistema 5 | ALVARO BORDON MAZUQUI
Envolventes de dispositivos | ROKER | PRE251 | Tablero exterior 7 módulos c/tapa fumé IP55 | N/A | N/A | N/A | N/A | N/A | N/A | N/A | N/A | AE-0514 | Sistema 5 - Guía ISO-IEC 67 | Control anual por Sistema 5 | ALVARO BORDON MAZUQUI
Envolventes de dispositivos | ROKER | PRE252 | Tablero exterior 9 módulos c/tapa fumé IP55 | N/A | N/A | N/A | N/A | N/A | N/A | N/A | N/A | AE-0514 | Sistema 5 - Guía ISO-IEC 67 | Control anual por Sistema 5 | ALVARO BORDON MAZUQUI
Envolventes de dispositivos | ROKER | PRE253 | Tablero exterior 12 módulos c/tapa fumé IP55 | N/A | N/A | N/A | N/A | N/A | N/A | N/A | N/A | AE-0514 | Sistema 5 - Guía ISO-IEC 67 | Control anual por Sistema 5 | ALVARO BORDON MAZUQUI
Envolventes de dispositivos | ROKER | PRE254 | Tablero exterior 18 módulos c/tapa fumé IP55 | N/A | N/A | N/A | N/A | N/A | N/A | N/A | N/A | AE-0514 | Sistema 5 - Guía ISO-IEC 67 | Control anual por Sistema 5 | ALVARO BORDON MAZUQUI
Envolventes de dispositivos | ROKER | PRE255 | Tablero exterior 24 módulos c/tapa fumé IP55 | N/A | N/A | N/A | N/A | N/A | N/A | N/A | N/A | AE-0514 | Sistema 5 - Guía ISO-IEC 67 | Control anual por Sistema 5 | ALVARO BORDON MAZUQUI
Envolventes de dispositivos | ROKER | PRE257 | Tablero exterior 36 módulos c/tapa fumé IP55 | N/A | N/A | N/A | N/A | N/A | N/A | N/A | N/A | AE-0514 | Sistema 5 - Guía ISO-IEC 67 | Control anual por Sistema 5 | ALVARO BORDON MAZUQUI
Envolventes de dispositivos | ROKER | PRE269 | Tablero embutir 3 módulos c/tapa fumé IP55 | N/A | N/A | N/A | N/A | N/A | N/A | N/A | N/A | AE-0514 | Sistema 5 - Guía ISO-IEC 67 | Control anual por Sistema 5 | ALVARO BORDON MAZUQUI
Envolventes de dispositivos | ROKER | PRE270 | Tablero embutir 4 módulos c/tapa fumé IP55 | N/A | N/A | N/A | N/A | N/A | N/A | N/A | N/A | AE-0514 | Sistema 5 - Guía ISO-IEC 67 | Control anual por Sistema 5 | ALVARO BORDON MAZUQUI
Envolventes de dispositivos | ROKER | PRE271 | Tablero embutir 7 módulos c/tapa fumé IP55 | N/A | N/A | N/A | N/A | N/A | N/A | N/A | N/A | AE-0514 | Sistema 5 - Guía ISO-IEC 67 | Control anual por Sistema 5 | ALVARO BORDON MAZUQUI
Envolventes de dispositivos | ROKER | PRE272 | Tablero embutir 9 módulos c/tapa fumé IP55 | N/A | N/A | N/A | N/A | N/A | N/A | N/A | N/A | AE-0514 | Sistema 5 - Guía ISO-IEC 67 | Control anual por Sistema 5 | ALVARO BORDON MAZUQUI
Envolventes de dispositivos | ROKER | PRE273 | Tablero embutir 12 módulos c/tapa fumé IP55 | N/A | N/A | N/A | N/A | N/A | N/A | N/A | N/A | AE-0514 | Sistema 5 - Guía ISO-IEC 67 | Control anual por Sistema 5 | ALVARO BORDON MAZUQUI
Envolventes de dispositivos | ROKER | PRE274 | Tablero embutir 18 módulos c/tapa fumé IP55 | N/A | N/A | N/A | N/A | N/A | N/A | N/A | N/A | AE-0514 | Sistema 5 - Guía ISO-IEC 67 | Control anual por Sistema 5 | ALVARO BORDON MAZUQUI
Envolventes de dispositivos | ROKER | PRE275 | Tablero embutir 24 módulos c/tapa fumé IP55 | N/A | N/A | N/A | N/A | N/A | N/A | N/A | N/A | AE-0514 | Sistema 5 - Guía ISO-IEC 67 | Control anual por Sistema 5 | ALVARO BORDON MAZUQUI
Envolventes de dispositivos | ROKER | PRE277 | Tablero embutir 36 módulos c/tapa fumé IP55 | N/A | N/A | N/A | N/A | N/A | N/A | N/A | N/A | AE-0514 | Sistema 5 - Guía ISO-IEC 67 | Control anual por Sistema 5 | ALVARO BORDON MAZUQUI
Envolventes de dispositivos | ROKER | PRE260/M | 250 mm x 150 mm x 89 mm IP55 | N/A | N/A | N/A | N/A | N/A | N/A | N/A | N/A | AE-0514 | Sistema 5 - Guía ISO-IEC 67 | Control anual por Sistema 5 | ALVARO BORDON MAZUQUI
Envolventes de dispositivos | ROKER | PRE261/M | 250 mm x 280 mm x 89 mm IP55 | N/A | N/A | N/A | N/A | N/A | N/A | N/A | N/A | AE-0514 | Sistema 5 - Guía ISO-IEC 67 | Control anual por Sistema 5 | ALVARO BORDON MAZUQUI
Envolventes de dispositivos | ROKER | PRD550 | Tablero exterior 8 módulos c/tapa fumé IP65 | N/A | N/A | N/A | N/A | N/A | N/A | N/A | N/A | AE-0514 | Sistema 5 - Guía ISO-IEC 67 | Control anual por Sistema 5 | ALVARO BORDON MAZUQUI
Envolventes de dispositivos | ROKER | PRD550/1 | Tablero exterior 8 módulos c/tapa opaca IP65 | N/A | N/A | N/A | N/A | N/A | N/A | N/A | N/A | AE-0514 | Sistema 5 - Guía ISO-IEC 67 | Control anual por Sistema 5 | ALVARO BORDON MAZUQUI
Envolventes de dispositivos | ROKER | PRD551 | Tablero exterior 16 módulos c/tapa fumé IP65 | N/A | N/A | N/A | N/A | N/A | N/A | N/A | N/A | AE-0514 | Sistema 5 - Guía ISO-IEC 67 | Control anual por Sistema 5 | ALVARO BORDON MAZUQUI
Envolventes de dispositivos | ROKER | PRD551/1 | Tablero exterior 16 módulos c/tapa opaca IP65 | N/A | N/A | N/A | N/A | N/A | N/A | N/A | N/A | AE-0514 | Sistema 5 - Guía ISO-IEC 67 | Control anual por Sistema 5 | ALVARO BORDON MAZUQUI
Envolventes de dispositivos | ROKER | PRD552 | Tablero exterior 24 módulos c/tapa fumé IP65 | N/A | N/A | N/A | N/A | N/A | N/A | N/A | N/A | AE-0514 | Sistema 5 - Guía ISO-IEC 67 | Control anual por Sistema 5 | ALVARO BORDON MAZUQUI
Envolventes de dispositivos | ROKER | PRD552/1 | Tablero exterior 24 módulos c/tapa opaca IP65 | N/A | N/A | N/A | N/A | N/A | N/A | N/A | N/A | AE-0514 | Sistema 5 - Guía ISO-IEC 67 | Control anual por Sistema 5 | ALVARO BORDON MAZUQUI
Envolventes de dispositivos | ROKER | PRD553 | Tablero exterior 36 módulos c/tapa fumé IP65 | N/A | N/A | N/A | N/A | N/A | N/A | N/A | N/A | AE-0514 | Sistema 5 - Guía ISO-IEC 67 | Control anual por Sistema 5 | ALVARO BORDON MAZUQUI
Envolventes de dispositivos | ROKER | PRD553/1 | Tablero exterior 36 módulos c/tapa opaca IP65 | N/A | N/A | N/A | N/A | N/A | N/A | N/A | N/A | AE-0514 | Sistema 5 - Guía ISO-IEC 67 | Control anual por Sistema 5 | ALVARO BORDON MAZUQUI
Envolventes de dispositivos | ROKER | PRD554 | Tablero exterior 54 módulos c/tapa fumé IP65 | N/A | N/A | N/A | N/A | N/A | N/A | N/A | N/A | AE-0514 | Sistema 5 - Guía ISO-IEC 67 | Control anual por Sistema 5 | ALVARO BORDON MAZUQUI
Envolventes de dispositivos | ROKER | PRD554/1 | Tablero exterior 54 módulos c/tapa opaca IP65 | N/A | N/A | N/A | N/A | N/A | N/A | N/A | N/A | AE-0514 | Sistema 5 - Guía ISO-IEC 67 | Control anual por Sistema 5 | ALVARO BORDON MAZUQUI
Envolventes de dispositivos | ROKER | PRD555 | Tablero exterior 92 módulos c/tapa opaca IP65 | N/A | N/A | N/A | N/A | N/A | N/A | N/A | N/A | AE-0514 | Sistema 5 - Guía ISO-IEC 67 | Control anual por Sistema 5 | ALVARO BORDON MAZUQUI
Cables | INPACO | SUPERPLASTICO FLEX | Cable plano de conductor flexible con envoltura de PVC | 300/500 | 2/0,75 | N/A | N/A | N/A | N/A | 5 | N/A | AE-0515 | Sistema 5 - Guía ISO-IEC 67 | Control anual por Sistema 5 | ANDUTEL S.A.
Cables | INPACO | SUPERPLASTICO FLEX | Cable de conductor flexible con envoltura de PVC | 300/500 | 2/1 | N/A | N/A | N/A | N/A | 5 | N/A | AE-0515 | Sistema 5 - Guía ISO-IEC 67 | Control anual por Sistema 5 | ANDUTEL S.A.
Cables | INPACO | SUPERPLASTICO FLEX | Cable plano de conductor flexible con envoltura de PVC | 300/500 | 2/1 | N/A | N/A | N/A | N/A | 5 | N/A | AE-0515 | Sistema 5 - Guía ISO-IEC 67 | Control anual por Sistema 5 | ANDUTEL S.A.
Cables | INPACO | SUPERPLASTICO FLEX | Cable de conductor flexible con envoltura de PVC | 300/500 | 2/1,5 | N/A | N/A | N/A | N/A | 5 | N/A | AE-0515 | Sistema 5 - Guía ISO-IEC 67 | Control anual por Sistema 5 | ANDUTEL S.A.
Cables | INPACO | SUPERPLASTICO FLEX | Cable plano de conductor flexible con envoltura de PVC | 300/500 | 2/1,5 | N/A | N/A | N/A | N/A | 5 | N/A | AE-0515 | Sistema 5 - Guía ISO-IEC 67 | Control anual por Sistema 5 | ANDUTEL S.A.
Cables | INPACO | SUPERPLASTICO FLEX | Cable de conductor flexible con envoltura de PVC | 300/500 | 2/2 | N/A | N/A | N/A | N/A | 5 | N/A | AE-0515 | Sistema 5 - Guía ISO-IEC 67 | Control anual por Sistema 5 | ANDUTEL S.A.
Cables | INPACO | SUPERPLASTICO FLEX | Cable plano de conductor flexible con envoltura de PVC | 300/500 | 2/2 | N/A | N/A | N/A | N/A | 5 | N/A | AE-0515 | Sistema 5 - Guía ISO-IEC 67 | Control anual por Sistema 5 | ANDUTEL S.A.
Cables | INPACO | SUPERPLASTICO FLEX | Cable de conductor flexible con envoltura de PVC | 300/500 | 2/2,5 | N/A | N/A | N/A | N/A | 5 | N/A | AE-0515 | Sistema 5 - Guía ISO-IEC 67 | Control anual por Sistema 5 | ANDUTEL S.A.
Cables | INPACO | SUPERPLASTICO FLEX | Cable plano de conductor flexible con envoltura de PVC | 300/500 | 2/2,5 | N/A | N/A | N/A | N/A | 5 | N/A | AE-0515 | Sistema 5 - Guía ISO-IEC 67 | Control anual por Sistema 5 | ANDUTEL S.A.
Cables | INPACO | SUPERPLASTICO FLEX | Cable de conductor flexible con envoltura de PVC | 300/500 | 2/4 | N/A | N/A | N/A | N/A | 5 | N/A | AE-0515 | Sistema 5 - Guía ISO-IEC 67 | Control anual por Sistema 5 | ANDUTEL S.A.
Cables | INPACO | SUPERPLASTICO FLEX | Cable plano de conductor flexible con envoltura de PVC | 300/500 | 2/4 | N/A | N/A | N/A | N/A | 5 | N/A | AE-0515 | Sistema 5 - Guía ISO-IEC 67 | Control anual por Sistema 5 | ANDUTEL S.A.
Cables | INPACO | SUPERPLASTICO FLEX | Cable de conductor flexible con envoltura de PVC | 300/500 | 2/6 | N/A | N/A | N/A | N/A | 5 | N/A | AE-0515 | Sistema 5 - Guía ISO-IEC 67 | Control anual por Sistema 5 | ANDUTEL S.A.
Cables | INPACO | SUPERPLASTICO FLEX | Cable plano de conductor flexible con envoltura de PVC | 300/500 | 2/6 | N/A | N/A | N/A | N/A | 5 | N/A | AE-0515 | Sistema 5 - Guía ISO-IEC 67 | Control anual por Sistema 5 | ANDUTEL S.A.
Cables | INPACO | SUPERPLASTICO FLEX | Cable de conductor flexible con envoltura de PVC | 300/500 | 2/10 | N/A | N/A | N/A | N/A | 5 | N/A | AE-0515 | Sistema 5 - Guía ISO-IEC 67 | Control anual por Sistema 5 | ANDUTEL S.A.
Cables | INPACO | SUPERPLASTICO FLEX | Cable plano de conductor flexible con envoltura de PVC | 300/500 | 2/10 | N/A | N/A | N/A | N/A | 5 | N/A | AE-0515 | Sistema 5 - Guía ISO-IEC 67 | Control anual por Sistema 5 | ANDUTEL S.A.
Cables | INPACO | SUPERPLASTICO FLEX | Cable de conductor flexible con envoltura de PVC | 300/500 | 2/16 | N/A | N/A | N/A | N/A | 5 | N/A | AE-0515 | Sistema 5 - Guía ISO-IEC 67 | Control anual por Sistema 5 | ANDUTEL S.A.
Cables | INPACO | SUPERPLASTICO FLEX | Cable de conductor flexible con envoltura de PVC | 300/500 | 2/25 | N/A | N/A | N/A | N/A | 5 | N/A | AE-0515 | Sistema 5 - Guía ISO-IEC 67 | Control anual por Sistema 5 | ANDUTEL S.A.
Cables | INPACO | SUPERPLASTICO FLEX | Cable de conductor flexible con envoltura de PVC | 300/500 | 2/35 | N/A | N/A | N/A | N/A | 5 | N/A | AE-0515 | Sistema 5 - Guía ISO-IEC 67 | Control anual por Sistema 5 | ANDUTEL S.A.
Cables | INPACO | SUPERPLASTICO FLEX | Cable de conductor flexible con envoltura de PVC | 300/500 | 3/1 | N/A | N/A | N/A | N/A | 5 | N/A | AE-0515 | Sistema 5 - Guía ISO-IEC 67 | Control anual por Sistema 5 | ANDUTEL S.A.
Cables | INPACO | SUPERPLASTICO FLEX | Cable de conductor flexible con envoltura de PVC | 300/500 | 3/1,5 | N/A | N/A | N/A | N/A | 5 | N/A | AE-0515 | Sistema 5 - Guía ISO-IEC 67 | Control anual por Sistema 5 | ANDUTEL S.A.
Cables | INPACO | SUPERPLASTICO FLEX | Cable de conductor flexible con envoltura de PVC | 300/500 | 3/2 | N/A | N/A | N/A | N/A | 5 | N/A | AE-0515 | Sistema 5 - Guía ISO-IEC 67 | Control anual por Sistema 5 | ANDUTEL S.A.
Cables | INPACO | SUPERPLASTICO FLEX | Cable de conductor flexible con envoltura de PVC | 300/500 | 3/2,5 | N/A | N/A | N/A | N/A | 5 | N/A | AE-0515 | Sistema 5 - Guía ISO-IEC 67 | Control anual por Sistema 5 | ANDUTEL S.A.
Cables | INPACO | SUPERPLASTICO FLEX | Cable de conductor flexible con envoltura de PVC | 300/500 | 3/4 | N/A | N/A | N/A | N/A | 5 | N/A | AE-0515 | Sistema 5 - Guía ISO-IEC 67 | Control anual por Sistema 5 | ANDUTEL S.A.
Cables | INPACO | SUPERPLASTICO FLEX | Cable de conductor flexible con envoltura de PVC | 300/500 | 3/6 | N/A | N/A | N/A | N/A | 5 | N/A | AE-0515 | Sistema 5 - Guía ISO-IEC 67 | Control anual por Sistema 5 | ANDUTEL S.A.
Cables | INPACO | SUPERPLASTICO FLEX | Cable de conductor flexible con envoltura de PVC | 300/500 | 3/10 | N/A | N/A | N/A | N/A | 5 | N/A | AE-0515 | Sistema 5 - Guía ISO-IEC 67 | Control anual por Sistema 5 | ANDUTEL S.A.
Cables | INPACO | SUPERPLASTICO FLEX | Cable de conductor flexible con envoltura de PVC | 300/500 | 3/16 | N/A | N/A | N/A | N/A | 5 | N/A | AE-0515 | Sistema 5 - Guía ISO-IEC 67 | Control anual por Sistema 5 | ANDUTEL S.A.
Cables | INPACO | SUPERPLASTICO FLEX | Cable de conductor flexible con envoltura de PVC | 300/500 | 3/25 | N/A | N/A | N/A | N/A | 5 | N/A | AE-0515 | Sistema 5 - Guía ISO-IEC 67 | Control anual por Sistema 5 | ANDUTEL S.A.
Cables | INPACO | SUPERPLASTICO FLEX | Cable de conductor flexible con envoltura de PVC | 300/500 | 3/35 | N/A | N/A | N/A | N/A | 5 | N/A | AE-0515 | Sistema 5 - Guía ISO-IEC 67 | Control anual por Sistema 5 | ANDUTEL S.A.
Cables | INPACO | SUPERPLASTICO FLEX | Cable de conductor flexible con envoltura de PVC | 300/500 | 4/1 | N/A | N/A | N/A | N/A | 5 | N/A | AE-0515 | Sistema 5 - Guía ISO-IEC 67 | Control anual por Sistema 5 | ANDUTEL S.A.
Cables | INPACO | SUPERPLASTICO FLEX | Cable de conductor flexible con envoltura de PVC | 300/500 | 4/1,5 | N/A | N/A | N/A | N/A | 5 | N/A | AE-0515 | Sistema 5 - Guía ISO-IEC 67 | Control anual por Sistema 5 | ANDUTEL S.A.
Cables | INPACO | SUPERPLASTICO FLEX | Cable de conductor flexible con envoltura de PVC | 300/500 | 4/2 | N/A | N/A | N/A | N/A | 5 | N/A | AE-0515 | Sistema 5 - Guía ISO-IEC 67 | Control anual por Sistema 5 | ANDUTEL S.A.
Cables | INPACO | SUPERPLASTICO FLEX | Cable de conductor flexible con envoltura de PVC | 300/500 | 4/2,5 | N/A | N/A | N/A | N/A | 5 | N/A | AE-0515 | Sistema 5 - Guía ISO-IEC 67 | Control anual por Sistema 5 | ANDUTEL S.A.
Cables | INPACO | SUPERPLASTICO FLEX | Cable de conductor flexible con envoltura de PVC | 300/500 | 4/4 | N/A | N/A | N/A | N/A | 5 | N/A | AE-0515 | Sistema 5 - Guía ISO-IEC 67 | Control anual por Sistema 5 | ANDUTEL S.A.
Cables | INPACO | SUPERPLASTICO FLEX | Cable de conductor flexible con envoltura de PVC | 300/500 | 4/6 | N/A | N/A | N/A | N/A | 5 | N/A | AE-0515 | Sistema 5 - Guía ISO-IEC 67 | Control anual por Sistema 5 | ANDUTEL S.A.
Cables | INPACO | SUPERPLASTICO FLEX | Cable de conductor flexible con envoltura de PVC | 300/500 | 4/10 | N/A | N/A | N/A | N/A | 5 | N/A | AE-0515 | Sistema 5 - Guía ISO-IEC 67 | Control anual por Sistema 5 | ANDUTEL S.A.
Cables | INPACO | SUPERPLASTICO FLEX | Cable de conductor flexible con envoltura de PVC | 300/500 | 4/16 | N/A | N/A | N/A | N/A | 5 | N/A | AE-0515 | Sistema 5 - Guía ISO-IEC 67 | Control anual por Sistema 5 | ANDUTEL S.A.
Cables | INPACO | SUPERPLASTICO FLEX | Cable de conductor flexible con envoltura de PVC | 300/500 | 4/25 | N/A | N/A | N/A | N/A | 5 | N/A | AE-0515 | Sistema 5 - Guía ISO-IEC 67 | Control anual por Sistema 5 | ANDUTEL S.A.
Cables | INPACO | SUPERPLASTICO FLEX | Cable de conductor flexible con envoltura de PVC | 300/500 | 4/35 | N/A | N/A | N/A | N/A | 5 | N/A | AE-0515 | Sistema 5 - Guía ISO-IEC 67 | Control anual por Sistema 5 | ANDUTEL S.A.
Cables | INPACO | SUPERPLASTICO FLEX | Cable de conductor flexible con envoltura de PVC | 300/500 | 5/1 | N/A | N/A | N/A | N/A | 5 | N/A | AE-0515 | Sistema 5 - Guía ISO-IEC 67 | Control anual por Sistema 5 | ANDUTEL S.A.
Cables | INPACO | SUPERPLASTICO FLEX | Cable de conductor flexible con envoltura de PVC | 300/500 | 5/1,5 | N/A | N/A | N/A | N/A | 5 | N/A | AE-0515 | Sistema 5 - Guía ISO-IEC 67 | Control anual por Sistema 5 | ANDUTEL S.A.
Cables | INPACO | SUPERPLASTICO FLEX | Cable de conductor flexible con envoltura de PVC | 300/500 | 5/2 | N/A | N/A | N/A | N/A | 5 | N/A | AE-0515 | Sistema 5 - Guía ISO-IEC 67 | Control anual por Sistema 5 | ANDUTEL S.A.
Cables | INPACO | SUPERPLASTICO FLEX | Cable de conductor flexible con envoltura de PVC | 300/500 | 5/2,5 | N/A | N/A | N/A | N/A | 5 | N/A | AE-0515 | Sistema 5 - Guía ISO-IEC 67 | Control anual por Sistema 5 | ANDUTEL S.A.
Cables | INPACO | SUPERPLASTICO FLEX | Cable de conductor flexible con envoltura de PVC | 300/500 | 5/4 | N/A | N/A | N/A | N/A | 5 | N/A | AE-0515 | Sistema 5 - Guía ISO-IEC 67 | Control anual por Sistema 5 | ANDUTEL S.A.
Cables | INPACO | SUPERPLASTICO FLEX | Cable de conductor flexible con envoltura de PVC | 300/500 | 5/6 | N/A | N/A | N/A | N/A | 5 | N/A | AE-0515 | Sistema 5 - Guía ISO-IEC 67 | Control anual por Sistema 5 | ANDUTEL S.A.
Cables | INPACO | SUPERPLASTICO FLEX | Cable de conductor flexible con envoltura de PVC | 300/500 | 5/10 | N/A | N/A | N/A | N/A | 5 | N/A | AE-0515 | Sistema 5 - Guía ISO-IEC 67 | Control anual por Sistema 5 | ANDUTEL S.A.
Cables | INPACO | SUPERPLASTICO FLEX | Cable de conductor flexible con envoltura de PVC | 300/500 | 5/16 | N/A | N/A | N/A | N/A | 5 | N/A | AE-0515 | Sistema 5 - Guía ISO-IEC 67 | Control anual por Sistema 5 | ANDUTEL S.A.
Cables | INPACO | SUPERPLASTICO FLEX | Cable de conductor flexible con envoltura de PVC | 300/500 | 5/25 | N/A | N/A | N/A | N/A | 5 | N/A | AE-0515 | Sistema 5 - Guía ISO-IEC 67 | Control anual por Sistema 5 | ANDUTEL S.A.
Cables | INPACO | SUPERPLASTICO FLEX | Cable de conductor flexible con envoltura de PVC | 300/500 | 5/35 | N/A | N/A | N/A | N/A | 5 | N/A | AE-0515 | Sistema 5 - Guía ISO-IEC 67 | Control anual por Sistema 5 | ANDUTEL S.A.
Interruptores diferenciales sin prot.sobrecorr. ID | SCHNEIDER ELECTRIC | EZ9R36225 | Easy9 RCCB 2P 25A 30MA AC-type 230V | 230 | 2 | 25 | N/A | AC | 30 | N/A | N/A | AE-0516 | Sistema 5 - Guía ISO-IEC 67 | Control anual por Sistema 5 | FIVISA S.A.
Interruptores diferenciales sin prot.sobrecorr. ID | SCHNEIDER ELECTRIC | EZ9R36240 | Easy9 RCCB 2P 40A 30MA AC-type 230V | 230 | 2 | 40 | N/A | AC | 30 | N/A | N/A | AE-0516 | Sistema 5 - Guía ISO-IEC 67 | Control anual por Sistema 5 | FIVISA S.A.
Interruptores diferenciales sin prot.sobrecorr. ID | SCHNEIDER ELECTRIC | EZ9R36263 | Easy9 RCCB 2P 63A 30MA AC-type 230V | 230 | 2 | 63 | N/A | AC | 30 | N/A | N/A | AE-0516 | Sistema 5 - Guía ISO-IEC 67 | Control anual por Sistema 5 | FIVISA S.A.
Interruptores diferenciales sin prot.sobrecorr. ID | SCHNEIDER ELECTRIC | EZ9R56225 | Easy9 RCCB 2P 25A 100MA AC-type 230V | 230 | 2 | 25 | N/A | AC | 100 | N/A | N/A | AE-0516 | Sistema 5 - Guía ISO-IEC 67 | Control anual por Sistema 5 | FIVISA S.A.
Interruptores diferenciales sin prot.sobrecorr. ID | SCHNEIDER ELECTRIC | EZ9R56240 | Easy9 RCCB 2P 40A 100MA AC-type 230V | 230 | 2 | 40 | N/A | AC | 100 | N/A | N/A | AE-0516 | Sistema 5 - Guía ISO-IEC 67 | Control anual por Sistema 5 | FIVISA S.A.
Interruptores diferenciales sin prot.sobrecorr. ID | SCHNEIDER ELECTRIC | EZ9R56263 | Easy9 RCCB 2P 63A 100MA AC-type 230V | 230 | 2 | 63 | N/A | AC | 100 | N/A | N/A | AE-0516 | Sistema 5 - Guía ISO-IEC 67 | Control anual por Sistema 5 | FIVISA S.A.
Interruptores diferenciales sin prot.sobrecorr. ID | SCHNEIDER ELECTRIC | EZ9R66225 | Easy9 RCCB 2P 25A 300MA AC-type 230V | 230 | 2 | 25 | N/A | AC | 300 | N/A | N/A | AE-0516 | Sistema 5 - Guía ISO-IEC 67 | Control anual por Sistema 5 | FIVISA S.A.
Interruptores diferenciales sin prot.sobrecorr. ID | SCHNEIDER ELECTRIC | EZ9R66240 | Easy9 RCCB 2P 40A 300MA AC-type 230V | 230 | 2 | 40 | N/A | AC | 300 | N/A | N/A | AE-0516 | Sistema 5 - Guía ISO-IEC 67 | Control anual por Sistema 5 | FIVISA S.A.
Interruptores diferenciales sin prot.sobrecorr. ID | SCHNEIDER ELECTRIC | EZ9R66263 | Easy9 RCCB 2P 63A 300MA AC-type 230V | 230 | 2 | 63 | N/A | AC | 300 | N/A | N/A | AE-0516 | Sistema 5 - Guía ISO-IEC 67 | Control anual por Sistema 5 | FIVISA S.A.
Interruptores diferenciales sin prot.sobrecorr. ID | SCHNEIDER ELECTRIC | EZ9R36425 | Easy9 RCCB 4P 25A 30MA AC-type 400V | 400 | 4 | 25 | N/A | AC | 30 | N/A | N/A | AE-0516 | Sistema 5 - Guía ISO-IEC 67 | Control anual por Sistema 5 | FIVISA S.A.
Interruptores diferenciales sin prot.sobrecorr. ID | SCHNEIDER ELECTRIC | EZ9R36440 | Easy9 RCCB 4P 40A 30MA AC-type 400V | 400 | 4 | 40 | N/A | AC | 30 | N/A | N/A | AE-0516 | Sistema 5 - Guía ISO-IEC 67 | Control anual por Sistema 5 | FIVISA S.A.
Interruptores diferenciales sin prot.sobrecorr. ID | SCHNEIDER ELECTRIC | EZ9R36463 | Easy9 RCCB 4P 63A 30MA AC-type 400V | 400 | 4 | 63 | N/A | AC | 30 | N/A | N/A | AE-0516 | Sistema 5 - Guía ISO-IEC 67 | Control anual por Sistema 5 | FIVISA S.A.
Interruptores diferenciales sin prot.sobrecorr. ID | SCHNEIDER ELECTRIC | EZ9R56425 | Easy9 RCCB 4P 25A 100MA AC-type 400V | 400 | 4 | 25 | N/A | AC | 100 | N/A | N/A | AE-0516 | Sistema 5 - Guía ISO-IEC 67 | Control anual por Sistema 5 | FIVISA S.A.
Interruptores diferenciales sin prot.sobrecorr. ID | SCHNEIDER ELECTRIC | EZ9R56440 | Easy9 RCCB 4P 40A 100MA AC-type 400V | 400 | 4 | 40 | N/A | AC | 100 | N/A | N/A | AE-0516 | Sistema 5 - Guía ISO-IEC 67 | Control anual por Sistema 5 | FIVISA S.A.
Interruptores diferenciales sin prot.sobrecorr. ID | SCHNEIDER ELECTRIC | EZ9R56463 | Easy9 RCCB 4P 63A 100MA AC-type 400V | 400 | 4 | 63 | N/A | AC | 100 | N/A | N/A | AE-0516 | Sistema 5 - Guía ISO-IEC 67 | Control anual por Sistema 5 | FIVISA S.A.
Interruptores diferenciales sin prot.sobrecorr. ID | SCHNEIDER ELECTRIC | EZ9R66425 | Easy9 RCCB 4P 25A 300MA AC-type 400V | 400 | 4 | 25 | N/A | AC | 300 | N/A | N/A | AE-0516 | Sistema 5 - Guía ISO-IEC 67 | Control anual por Sistema 5 | FIVISA S.A.
Interruptores diferenciales sin prot.sobrecorr. ID | SCHNEIDER ELECTRIC | EZ9R66440 | Easy9 RCCB 4P 40A 300MA AC-type 400V | 400 | 4 | 40 | N/A | AC | 300 | N/A | N/A | AE-0516 | Sistema 5 - Guía ISO-IEC 67 | Control anual por Sistema 5 | FIVISA S.A.
Interruptores diferenciales sin prot.sobrecorr. ID | SCHNEIDER ELECTRIC | EZ9R66463 | Easy9 RCCB 4P 63A 300MA AC-type 400V | 400 | 4 | 63 | N/A | AC | 300 | N/A | N/A | AE-0516 | Sistema 5 - Guía ISO-IEC 67 | Control anual por Sistema 5 | FIVISA S.A.
Envolventes de dispositivos | MOLVENO | FIRENZE | Caja Llana 3 Mod. Autorroscante p/yeso blanca | N/A | N/A | N/A | N/A | N/A | N/A | N/A | N/A | AE-0517 | Sistema 5 - Guía ISO-IEC 67 | Control anual por Sistema 5 | INDUSTRIAS ELDER TAVARES S.A.
Envolventes de dispositivos | MOLVENO | FIRENZE | Caja Emb Red 76mm 2mod. Autorroscante p/yeso blanca | N/A | N/A | N/A | N/A | N/A | N/A | N/A | N/A | AE-0517 | Sistema 5 - Guía ISO-IEC 67 | Control anual por Sistema 5 | INDUSTRIAS ELDER TAVARES S.A.
Envolventes de dispositivos | MOLVENO | FIRENZE | Caja Emb 2+2 mod. Autorroscante p/yeso blanca | N/A | N/A | N/A | N/A | N/A | N/A | N/A | N/A | AE-0517 | Sistema 5 - Guía ISO-IEC 67 | Control anual por Sistema 5 | INDUSTRIAS ELDER TAVARES S.A.
Envolventes de dispositivos | MOLVENO | FIRENZE | Caja Emb 2+2+2 mod. Autorroscante p/yeso blanca | N/A | N/A | N/A | N/A | N/A | N/A | N/A | N/A | AE-0517 | Sistema 5 - Guía ISO-IEC 67 | Control anual por Sistema 5 | INDUSTRIAS ELDER TAVARES S.A.
Interruptores diferenciales sin prot.sobrecorr. ID | SCHNEIDER ELECTRIC | EZ9R36225 | Easy9 RCCB 2P 25A 30MA AC-type 230V | 230 | 2 | 25 | N/A | AC | 30 | N/A | N/A | AE-0518 | Sistema 5 - Guía ISO-IEC 67 | Control anual por Sistema 5 | DREGHAL S.A.
Interruptores diferenciales sin prot.sobrecorr. ID | SCHNEIDER ELECTRIC | EZ9R36240 | Easy9 RCCB 2P 40A 30MA AC-type 230V | 230 | 2 | 40 | N/A | AC | 30 | N/A | N/A | AE-0518 | Sistema 5 - Guía ISO-IEC 67 | Control anual por Sistema 5 | DREGHAL S.A.
Interruptores diferenciales sin prot.sobrecorr. ID | SCHNEIDER ELECTRIC | EZ9R36263 | Easy9 RCCB 2P 63A 30MA AC-type 230V | 230 | 2 | 63 | N/A | AC | 30 | N/A | N/A | AE-0518 | Sistema 5 - Guía ISO-IEC 67 | Control anual por Sistema 5 | DREGHAL S.A.
Interruptores diferenciales sin prot.sobrecorr. ID | SCHNEIDER ELECTRIC | EZ9R56225 | Easy9 RCCB 2P 25A 100MA AC-type 230V | 230 | 2 | 25 | N/A | AC | 100 | N/A | N/A | AE-0518 | Sistema 5 - Guía ISO-IEC 67 | Control anual por Sistema 5 | DREGHAL S.A.
Interruptores diferenciales sin prot.sobrecorr. ID | SCHNEIDER ELECTRIC | EZ9R56240 | Easy9 RCCB 2P 40A 100MA AC-type 230V | 230 | 2 | 40 | N/A | AC | 100 | N/A | N/A | AE-0518 | Sistema 5 - Guía ISO-IEC 67 | Control anual por Sistema 5 | DREGHAL S.A.
Interruptores diferenciales sin prot.sobrecorr. ID | SCHNEIDER ELECTRIC | EZ9R56263 | Easy9 RCCB 2P 63A 100MA AC-type 230V | 230 | 2 | 63 | N/A | AC | 100 | N/A | N/A | AE-0518 | Sistema 5 - Guía ISO-IEC 67 | Control anual por Sistema 5 | DREGHAL S.A.
Interruptores diferenciales sin prot.sobrecorr. ID | SCHNEIDER ELECTRIC | EZ9R66225 | Easy9 RCCB 2P 25A 300MA AC-type 230V | 230 | 2 | 25 | N/A | AC | 300 | N/A | N/A | AE-0518 | Sistema 5 - Guía ISO-IEC 67 | Control anual por Sistema 5 | DREGHAL S.A.
Interruptores diferenciales sin prot.sobrecorr. ID | SCHNEIDER ELECTRIC | EZ9R66240 | Easy9 RCCB 2P 40A 300MA AC-type 230V | 230 | 2 | 40 | N/A | AC | 300 | N/A | N/A | AE-0518 | Sistema 5 - Guía ISO-IEC 67 | Control anual por Sistema 5 | DREGHAL S.A.
Interruptores diferenciales sin prot.sobrecorr. ID | SCHNEIDER ELECTRIC | EZ9R66263 | Easy9 RCCB 2P 63A 300MA AC-type 230V | 230 | 2 | 63 | N/A | AC | 300 | N/A | N/A | AE-0518 | Sistema 5 - Guía ISO-IEC 67 | Control anual por Sistema 5 | DREGHAL S.A.
Interruptores diferenciales sin prot.sobrecorr. ID | SCHNEIDER ELECTRIC | EZ9R36425 | Easy9 RCCB 4P 25A 30MA AC-type 400V | 400 | 4 | 25 | N/A | AC | 30 | N/A | N/A | AE-0518 | Sistema 5 - Guía ISO-IEC 67 | Control anual por Sistema 5 | DREGHAL S.A.
Interruptores diferenciales sin prot.sobrecorr. ID | SCHNEIDER ELECTRIC | EZ9R36440 | Easy9 RCCB 4P 40A 30MA AC-type 400V | 400 | 4 | 40 | N/A | AC | 30 | N/A | N/A | AE-0518 | Sistema 5 - Guía ISO-IEC 67 | Control anual por Sistema 5 | DREGHAL S.A.
Interruptores diferenciales sin prot.sobrecorr. ID | SCHNEIDER ELECTRIC | EZ9R36463 | Easy9 RCCB 4P 63A 30MA AC-type 400V | 400 | 4 | 63 | N/A | AC | 30 | N/A | N/A | AE-0518 | Sistema 5 - Guía ISO-IEC 67 | Control anual por Sistema 5 | DREGHAL S.A.
Interruptores diferenciales sin prot.sobrecorr. ID | SCHNEIDER ELECTRIC | EZ9R56425 | Easy9 RCCB 4P 25A 100MA AC-type 400V | 400 | 4 | 25 | N/A | AC | 100 | N/A | N/A | AE-0518 | Sistema 5 - Guía ISO-IEC 67 | Control anual por Sistema 5 | DREGHAL S.A.
Interruptores diferenciales sin prot.sobrecorr. ID | SCHNEIDER ELECTRIC | EZ9R56440 | Easy9 RCCB 4P 40A 100MA AC-type 400V | 400 | 4 | 40 | N/A | AC | 100 | N/A | N/A | AE-0518 | Sistema 5 - Guía ISO-IEC 67 | Control anual por Sistema 5 | DREGHAL S.A.
Interruptores diferenciales sin prot.sobrecorr. ID | SCHNEIDER ELECTRIC | EZ9R56463 | Easy9 RCCB 4P 63A 100MA AC-type 400V | 400 | 4 | 63 | N/A | AC | 100 | N/A | N/A | AE-0518 | Sistema 5 - Guía ISO-IEC 67 | Control anual por Sistema 5 | DREGHAL S.A.
Interruptores diferenciales sin prot.sobrecorr. ID | SCHNEIDER ELECTRIC | EZ9R66425 | Easy9 RCCB 4P 25A 300MA AC-type 400V | 400 | 4 | 25 | N/A | AC | 300 | N/A | N/A | AE-0518 | Sistema 5 - Guía ISO-IEC 67 | Control anual por Sistema 5 | DREGHAL S.A.
Interruptores diferenciales sin prot.sobrecorr. ID | SCHNEIDER ELECTRIC | EZ9R66440 | Easy9 RCCB 4P 40A 300MA AC-type 400V | 400 | 4 | 40 | N/A | AC | 300 | N/A | N/A | AE-0518 | Sistema 5 - Guía ISO-IEC 67 | Control anual por Sistema 5 | DREGHAL S.A.
Interruptores diferenciales sin prot.sobrecorr. ID | SCHNEIDER ELECTRIC | EZ9R66463 | Easy9 RCCB 4P 63A 300MA AC-type 400V | 400 | 4 | 63 | N/A | AC | 300 | N/A | N/A | AE-0518 | Sistema 5 - Guía ISO-IEC 67 | Control anual por Sistema 5 | DREGHAL S.A.
Cables | CABLINUR | Flexinur CF | Conductor unipolar con aislación de PVC | 450/750 | 1/0,75 | N/A | N/A | N/A | N/A | 5 | N/A | AE-0521 | Sistema 5 - Guía ISO-IEC 67 | Control anual por Sistema 5 | REY CAMPOS S.A.
Cables | CABLINUR | Flexinur CF | Conductor unipolar con aislación de PVC | 450/750 | 1/1 | N/A | N/A | N/A | N/A | 5 | N/A | AE-0521 | Sistema 5 - Guía ISO-IEC 67 | Control anual por Sistema 5 | REY CAMPOS S.A.
Cables | CABLINUR | Flexinur CF | Conductor unipolar con aislación de PVC | 450/750 | 1/1,5 | N/A | N/A | N/A | N/A | 5 | N/A | AE-0521 | Sistema 5 - Guía ISO-IEC 67 | Control anual por Sistema 5 | REY CAMPOS S.A.
Cables | CABLINUR | Flexinur CF | Conductor unipolar con aislación de PVC | 450/750 | 1/2 | N/A | N/A | N/A | N/A | 5 | N/A | AE-0521 | Sistema 5 - Guía ISO-IEC 67 | Control anual por Sistema 5 | REY CAMPOS S.A.
Cables | CABLINUR | Flexinur CF | Conductor unipolar con aislación de PVC | 450/750 | 1/2,5 | N/A | N/A | N/A | N/A | 5 | N/A | AE-0521 | Sistema 5 - Guía ISO-IEC 67 | Control anual por Sistema 5 | REY CAMPOS S.A.
Cables | CABLINUR | Flexinur CF | Conductor unipolar con aislación de PVC | 450/750 | 1/4 | N/A | N/A | N/A | N/A | 5 | N/A | AE-0521 | Sistema 5 - Guía ISO-IEC 67 | Control anual por Sistema 5 | REY CAMPOS S.A.
Cables | CABLINUR | Flexinur CF | Conductor unipolar con aislación de PVC | 450/750 | 1/6 | N/A | N/A | N/A | N/A | 5 | N/A | AE-0521 | Sistema 5 - Guía ISO-IEC 67 | Control anual por Sistema 5 | REY CAMPOS S.A.
Cables | CABLINUR | Flexinur CF | Conductor unipolar con aislación de PVC | 450/750 | 1/10 | N/A | N/A | N/A | N/A | 5 | N/A | AE-0521 | Sistema 5 - Guía ISO-IEC 67 | Control anual por Sistema 5 | REY CAMPOS S.A.
Cables | CABLINUR | Flexinur CF | Conductor unipolar con aislación de PVC | 450/750 | 1/16 | N/A | N/A | N/A | N/A | 5 | N/A | AE-0521 | Sistema 5 - Guía ISO-IEC 67 | Control anual por Sistema 5 | REY CAMPOS S.A.
Cables | CABLINUR | Flexinur CF | Conductor unipolar con aislación de PVC | 450/750 | 1/25 | N/A | N/A | N/A | N/A | 5 | N/A | AE-0521 | Sistema 5 - Guía ISO-IEC 67 | Control anual por Sistema 5 | REY CAMPOS S.A.
Cables | CABLINUR | Flexinur CF | Conductor unipolar con aislación de PVC | 450/750 | 1/35 | N/A | N/A | N/A | N/A | 5 | N/A | AE-0521 | Sistema 5 - Guía ISO-IEC 67 | Control anual por Sistema 5 | REY CAMPOS S.A.
Cables | CABLINUR | Flexinur CF | Conductor unipolar con aislación de PVC | 450/750 | 1/50 | N/A | N/A | N/A | N/A | 5 | N/A | AE-0521 | Sistema 5 - Guía ISO-IEC 67 | Control anual por Sistema 5 | REY CAMPOS S.A.
Cables | CABLINUR | Flexinur CF | Conductor unipolar con aislación de PVC | 450/750 | 1/70 | N/A | N/A | N/A | N/A | 5 | N/A | AE-0521 | Sistema 5 - Guía ISO-IEC 67 | Control anual por Sistema 5 | REY CAMPOS S.A.
Cables | CABLINUR | Flexinur CF | Conductor unipolar con aislación de PVC | 450/750 | 1/95 | N/A | N/A | N/A | N/A | 5 | N/A | AE-0521 | Sistema 5 - Guía ISO-IEC 67 | Control anual por Sistema 5 | REY CAMPOS S.A.
Cables | CABLINUR | Flexinur CF | Conductor unipolar con aislación de PVC | 450/750 | 1/120 | N/A | N/A | N/A | N/A | 5 | N/A | AE-0521 | Sistema 5 - Guía ISO-IEC 67 | Control anual por Sistema 5 | REY CAMPOS S.A.
Cables | CABLINUR | Flexinur CF | Conductor unipolar con aislación de PVC | 450/750 | 1/150 | N/A | N/A | N/A | N/A | 5 | N/A | AE-0521 | Sistema 5 - Guía ISO-IEC 67 | Control anual por Sistema 5 | REY CAMPOS S.A.
Cables | CABLINUR | Flexinur CF | Conductor unipolar con aislación de PVC | 450/750 | 1/185 | N/A | N/A | N/A | N/A | 5 | N/A | AE-0521 | Sistema 5 - Guía ISO-IEC 67 | Control anual por Sistema 5 | REY CAMPOS S.A.
Cables | CABLINUR | Flexinur CF | Conductor unipolar con aislación de PVC | 450/750 | 1/240 | N/A | N/A | N/A | N/A | 5 | N/A | AE-0521 | Sistema 5 - Guía ISO-IEC 67 | Control anual por Sistema 5 | REY CAMPOS S.A.
Cables | CABLINUR | Flexinur CF | Conductor unipolar con aislación de PVC | 450/750 | 1/300 | N/A | N/A | N/A | N/A | 5 | N/A | AE-0521 | Sistema 5 - Guía ISO-IEC 67 | Control anual por Sistema 5 | REY CAMPOS S.A.
Cables | CABLINUR | Flexinur CF | Conductor unipolar con aislación de PVC | 450/750 | 1/400 | N/A | N/A | N/A | N/A | 5 | N/A | AE-0521 | Sistema 5 - Guía ISO-IEC 67 | Control anual por Sistema 5 | REY CAMPOS S.A.
Cables | CABLINUR | Flexinur S-Goma | Cordón bipolar de cobre flexible clase 5 con aislación de PVC/D y cubierta de PVC/ ST5 | 300/500 | 2/0,5 | N/A | N/A | N/A | N/A | 5 | N/A | AE-0522 | Sistema 5 - Guía ISO-IEC 67 | Control anual por Sistema 5 | REY CAMPOS S.A.
Cables | CABLINUR | Flexinur S-Goma | Cordón bipolar de cobre flexible clase 5 con aislación de PVC/D y cubierta de PVC/ ST5 | 300/500 | 2/0,75 | N/A | N/A | N/A | N/A | 5 | N/A | AE-0522 | Sistema 5 - Guía ISO-IEC 67 | Control anual por Sistema 5 | REY CAMPOS S.A.
Cables | CABLINUR | Flexinur S-Goma | Cordón bipolar de cobre flexible clase 5 con aislación de PVC/D y cubierta de PVC/ ST5 | 300/500 | 2/1 | N/A | N/A | N/A | N/A | 5 | N/A | AE-0522 | Sistema 5 - Guía ISO-IEC 67 | Control anual por Sistema 5 | REY CAMPOS S.A.
Cables | CABLINUR | Flexinur S-Goma | Cordón bipolar de cobre flexible clase 5 con aislación de PVC/D y cubierta de PVC/ ST5 | 300/500 | 2/1,5 | N/A | N/A | N/A | N/A | 5 | N/A | AE-0522 | Sistema 5 - Guía ISO-IEC 67 | Control anual por Sistema 5 | REY CAMPOS S.A.
Cables | CABLINUR | Flexinur S-Goma | Cordón bipolar de cobre flexible clase 5 con aislación de PVC/D y cubierta de PVC/ ST5 | 300/500 | 2/2 | N/A | N/A | N/A | N/A | 5 | N/A | AE-0522 | Sistema 5 - Guía ISO-IEC 67 | Control anual por Sistema 5 | REY CAMPOS S.A.
Cables | CABLINUR | Flexinur S-Goma | Cordón bipolar de cobre flexible clase 5 con aislación de PVC/D y cubierta de PVC/ ST5 | 300/500 | 2/2,5 | N/A | N/A | N/A | N/A | 5 | N/A | AE-0522 | Sistema 5 - Guía ISO-IEC 67 | Control anual por Sistema 5 | REY CAMPOS S.A.
Cables | CABLINUR | Flexinur S-Goma | Cordón bipolar de cobre flexible clase 5 con aislación de PVC/D y cubierta de PVC/ ST5 | 300/500 | 2/4 | N/A | N/A | N/A | N/A | 5 | N/A | AE-0522 | Sistema 5 - Guía ISO-IEC 67 | Control anual por Sistema 5 | REY CAMPOS S.A.
Cables | CABLINUR | Flexinur S-Goma | Cordón bipolar de cobre flexible clase 5 con aislación de PVC/D y cubierta de PVC/ ST5 | 300/500 | 2/6 | N/A | N/A | N/A | N/A | 5 | N/A | AE-0522 | Sistema 5 - Guía ISO-IEC 67 | Control anual por Sistema 5 | REY CAMPOS S.A.
Cables | CABLINUR | Flexinur S-Goma | Cordón bipolar de cobre flexible clase 5 con aislación de PVC/D y cubierta de PVC/ ST5 | 300/500 | 2/10 | N/A | N/A | N/A | N/A | 5 | N/A | AE-0522 | Sistema 5 - Guía ISO-IEC 67 | Control anual por Sistema 5 | REY CAMPOS S.A.
Cables | CABLINUR | Flexinur S-Goma | Cordón tripolar de cobre flexible clase 5 con aislación de PVC/D y cubierta de PVC/ ST5 | 300/500 | 3/0,5 | N/A | N/A | N/A | N/A | 5 | N/A | AE-0522 | Sistema 5 - Guía ISO-IEC 67 | Control anual por Sistema 5 | REY CAMPOS S.A.
Cables | CABLINUR | Flexinur S-Goma | Cordón tripolar de cobre flexible clase 5 con aislación de PVC/D y cubierta de PVC/ ST5 | 300/500 | 3/0,75 | N/A | N/A | N/A | N/A | 5 | N/A | AE-0522 | Sistema 5 - Guía ISO-IEC 67 | Control anual por Sistema 5 | REY CAMPOS S.A.
Cables | CABLINUR | Flexinur S-Goma | Cordón tripolar de cobre flexible clase 5 con aislación de PVC/D y cubierta de PVC/ ST5 | 300/500 | 3/1 | N/A | N/A | N/A | N/A | 5 | N/A | AE-0522 | Sistema 5 - Guía ISO-IEC 67 | Control anual por Sistema 5 | REY CAMPOS S.A.
Cables | CABLINUR | Flexinur S-Goma | Cordón tripolar de cobre flexible clase 5 con aislación de PVC/D y cubierta de PVC/ ST5 | 300/500 | 3/1,5 | N/A | N/A | N/A | N/A | 5 | N/A | AE-0522 | Sistema 5 - Guía ISO-IEC 67 | Control anual por Sistema 5 | REY CAMPOS S.A.
Cables | CABLINUR | Flexinur S-Goma | Cordón tripolar de cobre flexible clase 5 con aislación de PVC/D y cubierta de PVC/ ST5 | 300/500 | 3/2 | N/A | N/A | N/A | N/A | 5 | N/A | AE-0522 | Sistema 5 - Guía ISO-IEC 67 | Control anual por Sistema 5 | REY CAMPOS S.A.
Cables | CABLINUR | Flexinur S-Goma | Cordón tripolar de cobre flexible clase 5 con aislación de PVC/D y cubierta de PVC/ ST5 | 300/500 | 3/2,5 | N/A | N/A | N/A | N/A | 5 | N/A | AE-0522 | Sistema 5 - Guía ISO-IEC 67 | Control anual por Sistema 5 | REY CAMPOS S.A.
Cables | CABLINUR | Flexinur S-Goma | Cordón tripolar de cobre flexible clase 5 con aislación de PVC/D y cubierta de PVC/ ST5 | 300/500 | 3/4 | N/A | N/A | N/A | N/A | 5 | N/A | AE-0522 | Sistema 5 - Guía ISO-IEC 67 | Control anual por Sistema 5 | REY CAMPOS S.A.
Cables | CABLINUR | Flexinur S-Goma | Cordón tripolar de cobre flexible clase 5 con aislación de PVC/D y cubierta de PVC/ ST5 | 300/500 | 3/6 | N/A | N/A | N/A | N/A | 5 | N/A | AE-0522 | Sistema 5 - Guía ISO-IEC 67 | Control anual por Sistema 5 | REY CAMPOS S.A.
Cables | CABLINUR | Flexinur S-Goma | Cordón tripolar de cobre flexible clase 5 con aislación de PVC/D y cubierta de PVC/ ST5 | 300/500 | 3/10 | N/A | N/A | N/A | N/A | 5 | N/A | AE-0522 | Sistema 5 - Guía ISO-IEC 67 | Control anual por Sistema 5 | REY CAMPOS S.A.
Cables | CABLINUR | Flexinur S-Goma | Cordón tetra de cobre flexible clase 5 con aislación de PVC/D y cubierta de PVC/ ST5 | 300/500 | 4/0,5 | N/A | N/A | N/A | N/A | 5 | N/A | AE-0522 | Sistema 5 - Guía ISO-IEC 67 | Control anual por Sistema 5 | REY CAMPOS S.A.
Cables | CABLINUR | Flexinur S-Goma | Cordón tetra de cobre flexible clase 5 con aislación de PVC/D y cubierta de PVC/ ST5 | 300/500 | 4/0,75 | N/A | N/A | N/A | N/A | 5 | N/A | AE-0522 | Sistema 5 - Guía ISO-IEC 67 | Control anual por Sistema 5 | REY CAMPOS S.A.
Cables | CABLINUR | Flexinur S-Goma | Cordón tetra de cobre flexible clase 5 con aislación de PVC/D y cubierta de PVC/ ST5 | 300/500 | 4/1 | N/A | N/A | N/A | N/A | 5 | N/A | AE-0522 | Sistema 5 - Guía ISO-IEC 67 | Control anual por Sistema 5 | REY CAMPOS S.A.
Cables | CABLINUR | Flexinur S-Goma | Cordón tetra de cobre flexible clase 5 con aislación de PVC/D y cubierta de PVC/ ST5 | 300/500 | 4/1,5 | N/A | N/A | N/A | N/A | 5 | N/A | AE-0522 | Sistema 5 - Guía ISO-IEC 67 | Control anual por Sistema 5 | REY CAMPOS S.A.
Cables | CABLINUR | Flexinur S-Goma | Cordón tetra de cobre flexible clase 5 con aislación de PVC/D y cubierta de PVC/ ST5 | 300/500 | 4/2 | N/A | N/A | N/A | N/A | 5 | N/A | AE-0522 | Sistema 5 - Guía ISO-IEC 67 | Control anual por Sistema 5 | REY CAMPOS S.A.
Cables | CABLINUR | Flexinur S-Goma | Cordón tetra de cobre flexible clase 5 con aislación de PVC/D y cubierta de PVC/ ST5 | 300/500 | 4/2,5 | N/A | N/A | N/A | N/A | 5 | N/A | AE-0522 | Sistema 5 - Guía ISO-IEC 67 | Control anual por Sistema 5 | REY CAMPOS S.A.
Cables | CABLINUR | Flexinur S-Goma | Cordón tetra de cobre flexible clase 5 con aislación de PVC/D y cubierta de PVC/ ST5 | 300/500 | 4/4 | N/A | N/A | N/A | N/A | 5 | N/A | AE-0522 | Sistema 5 - Guía ISO-IEC 67 | Control anual por Sistema 5 | REY CAMPOS S.A.
Cables | CABLINUR | Flexinur S-Goma | Cordón tetra de cobre flexible clase 5 con aislación de PVC/D y cubierta de PVC/ ST5 | 300/500 | 4/6 | N/A | N/A | N/A | N/A | 5 | N/A | AE-0522 | Sistema 5 - Guía ISO-IEC 67 | Control anual por Sistema 5 | REY CAMPOS S.A.
Cables | CABLINUR | Flexinur S-Goma | Cordón tetra de cobre flexible clase 5 con aislación de PVC/D y cubierta de PVC/ ST5 | 300/500 | 4/10 | N/A | N/A | N/A | N/A | 5 | N/A | AE-0522 | Sistema 5 - Guía ISO-IEC 67 | Control anual por Sistema 5 | REY CAMPOS S.A.
Cables | CABLINUR | Flexinur S-Goma | Cordón penta de cobre flexible clase 5 con aislación de PVC/D y cubierta de PVC/ ST5 | 300/500 | 5/0,5 | N/A | N/A | N/A | N/A | 5 | N/A | AE-0522 | Sistema 5 - Guía ISO-IEC 67 | Control anual por Sistema 5 | REY CAMPOS S.A.
Cables | CABLINUR | Flexinur S-Goma | Cordón penta de cobre flexible clase 5 con aislación de PVC/D y cubierta de PVC/ ST5 | 300/500 | 5/0,75 | N/A | N/A | N/A | N/A | 5 | N/A | AE-0522 | Sistema 5 - Guía ISO-IEC 67 | Control anual por Sistema 5 | REY CAMPOS S.A.
Cables | CABLINUR | Flexinur S-Goma | Cordón penta de cobre flexible clase 5 con aislación de PVC/D y cubierta de PVC/ ST5 | 300/500 | 5/1 | N/A | N/A | N/A | N/A | 5 | N/A | AE-0522 | Sistema 5 - Guía ISO-IEC 67 | Control anual por Sistema 5 | REY CAMPOS S.A.
Cables | CABLINUR | Flexinur S-Goma | Cordón penta de cobre flexible clase 5 con aislación de PVC/D y cubierta de PVC/ ST5 | 300/500 | 5/1,5 | N/A | N/A | N/A | N/A | 5 | N/A | AE-0522 | Sistema 5 - Guía ISO-IEC 67 | Control anual por Sistema 5 | REY CAMPOS S.A.
Cables | CABLINUR | Flexinur S-Goma | Cordón penta de cobre flexible clase 5 con aislación de PVC/D y cubierta de PVC/ ST5 | 300/500 | 5/2 | N/A | N/A | N/A | N/A | 5 | N/A | AE-0522 | Sistema 5 - Guía ISO-IEC 67 | Control anual por Sistema 5 | REY CAMPOS S.A.
Cables | CABLINUR | Flexinur S-Goma | Cordón penta de cobre flexible clase 5 con aislación de PVC/D y cubierta de PVC/ ST5 | 300/500 | 5/2,5 | N/A | N/A | N/A | N/A | 5 | N/A | AE-0522 | Sistema 5 - Guía ISO-IEC 67 | Control anual por Sistema 5 | REY CAMPOS S.A.
Cables | CABLINUR | Flexinur S-Goma | Cordón penta de cobre flexible clase 5 con aislación de PVC/D y cubierta de PVC/ ST5 | 300/500 | 5/4 | N/A | N/A | N/A | N/A | 5 | N/A | AE-0522 | Sistema 5 - Guía ISO-IEC 67 | Control anual por Sistema 5 | REY CAMPOS S.A.
Cables | CABLINUR | Flexinur S-Goma | Cordón penta de cobre flexible clase 5 con aislación de PVC/D y cubierta de PVC/ ST5 | 300/500 | 5/6 | N/A | N/A | N/A | N/A | 5 | N/A | AE-0522 | Sistema 5 - Guía ISO-IEC 67 | Control anual por Sistema 5 | REY CAMPOS S.A.
Cables | CABLINUR | Flexinur S-Goma | Cordón penta de cobre flexible clase 5 con aislación de PVC/D y cubierta de PVC/ ST5 | 300/500 | 5/10 | N/A | N/A | N/A | N/A | 5 | N/A | AE-0522 | Sistema 5 - Guía ISO-IEC 67 | Control anual por Sistema 5 | REY CAMPOS S.A.
Cables | CABLINUR | Flexinur Charolado | Cordón bipolar de cobre flexible clase 5 con aislación de PVC/D y cubierta de PVC/ ST5 | 300/500 | 2/0,5 | N/A | N/A | N/A | N/A | 5 | N/A | AE-0522 | Sistema 5 - Guía ISO-IEC 67 | Control anual por Sistema 5 | REY CAMPOS S.A.
Cables | CABLINUR | Flexinur Charolado | Cordón bipolar de cobre flexible clase 5 con aislación de PVC/D y cubierta de PVC/ ST5 | 300/500 | 2/0,75 | N/A | N/A | N/A | N/A | 5 | N/A | AE-0522 | Sistema 5 - Guía ISO-IEC 67 | Control anual por Sistema 5 | REY CAMPOS S.A.
Cables | CABLINUR | Flexinur Charolado | Cordón bipolar de cobre flexible clase 5 con aislación de PVC/D y cubierta de PVC/ ST5 | 300/500 | 2/1 | N/A | N/A | N/A | N/A | 5 | N/A | AE-0522 | Sistema 5 - Guía ISO-IEC 67 | Control anual por Sistema 5 | REY CAMPOS S.A.
Cables | CABLINUR | Flexinur Charolado | Cordón bipolar de cobre flexible clase 5 con aislación de PVC/D y cubierta de PVC/ ST5 | 300/500 | 2/1,5 | N/A | N/A | N/A | N/A | 5 | N/A | AE-0522 | Sistema 5 - Guía ISO-IEC 67 | Control anual por Sistema 5 | REY CAMPOS S.A.
Cables | CABLINUR | Flexinur Charolado | Cordón bipolar de cobre flexible clase 5 con aislación de PVC/D y cubierta de PVC/ ST5 | 300/500 | 2/2 | N/A | N/A | N/A | N/A | 5 | N/A | AE-0522 | Sistema 5 - Guía ISO-IEC 67 | Control anual por Sistema 5 | REY CAMPOS S.A.
Cables | CABLINUR | Flexinur Charolado | Cordón bipolar de cobre flexible clase 5 con aislación de PVC/D y cubierta de PVC/ ST5 | 300/500 | 2/2,5 | N/A | N/A | N/A | N/A | 5 | N/A | AE-0522 | Sistema 5 - Guía ISO-IEC 67 | Control anual por Sistema 5 | REY CAMPOS S.A.
Cables | CABLINUR | Flexinur Charolado | Cordón bipolar de cobre flexible clase 5 con aislación de PVC/D y cubierta de PVC/ ST5 | 300/500 | 2/4 | N/A | N/A | N/A | N/A | 5 | N/A | AE-0522 | Sistema 5 - Guía ISO-IEC 67 | Control anual por Sistema 5 | REY CAMPOS S.A.
Cables | CABLINUR | Flexinur Charolado | Cordón bipolar de cobre flexible clase 5 con aislación de PVC/D y cubierta de PVC/ ST5 | 300/500 | 2/6 | N/A | N/A | N/A | N/A | 5 | N/A | AE-0522 | Sistema 5 - Guía ISO-IEC 67 | Control anual por Sistema 5 | REY CAMPOS S.A.
Cables | CABLINUR | Flexinur Charolado | Cordón bipolar de cobre flexible clase 5 con aislación de PVC/D y cubierta de PVC/ ST5 | 300/500 | 2/10 | N/A | N/A | N/A | N/A | 5 | N/A | AE-0522 | Sistema 5 - Guía ISO-IEC 67 | Control anual por Sistema 5 | REY CAMPOS S.A.
Cables | CABLINUR | Flexinur Charolado | Cordón tripolar de cobre flexible clase 5 con aislación de PVC/D y cubierta de PVC/ ST5 | 300/500 | 3/0,5 | N/A | N/A | N/A | N/A | 5 | N/A | AE-0522 | Sistema 5 - Guía ISO-IEC 67 | Control anual por Sistema 5 | REY CAMPOS S.A.
Cables | CABLINUR | Flexinur Charolado | Cordón tripolar de cobre flexible clase 5 con aislación de PVC/D y cubierta de PVC/ ST5 | 300/500 | 3/0,75 | N/A | N/A | N/A | N/A | 5 | N/A | AE-0522 | Sistema 5 - Guía ISO-IEC 67 | Control anual por Sistema 5 | REY CAMPOS S.A.
Cables | CABLINUR | Flexinur Charolado | Cordón tripolar de cobre flexible clase 5 con aislación de PVC/D y cubierta de PVC/ ST5 | 300/500 | 3/1 | N/A | N/A | N/A | N/A | 5 | N/A | AE-0522 | Sistema 5 - Guía ISO-IEC 67 | Control anual por Sistema 5 | REY CAMPOS S.A.
Cables | CABLINUR | Flexinur Charolado | Cordón tripolar de cobre flexible clase 5 con aislación de PVC/D y cubierta de PVC/ ST5 | 300/500 | 3/1,5 | N/A | N/A | N/A | N/A | 5 | N/A | AE-0522 | Sistema 5 - Guía ISO-IEC 67 | Control anual por Sistema 5 | REY CAMPOS S.A.
Cables | CABLINUR | Flexinur Charolado | Cordón tripolar de cobre flexible clase 5 con aislación de PVC/D y cubierta de PVC/ ST5 | 300/500 | 3/2 | N/A | N/A | N/A | N/A | 5 | N/A | AE-0522 | Sistema 5 - Guía ISO-IEC 67 | Control anual por Sistema 5 | REY CAMPOS S.A.
Cables | CABLINUR | Flexinur Charolado | Cordón tripolar de cobre flexible clase 5 con aislación de PVC/D y cubierta de PVC/ ST5 | 300/500 | 3/2,5 | N/A | N/A | N/A | N/A | 5 | N/A | AE-0522 | Sistema 5 - Guía ISO-IEC 67 | Control anual por Sistema 5 | REY CAMPOS S.A.
Cables | CABLINUR | Flexinur Charolado | Cordón tripolar de cobre flexible clase 5 con aislación de PVC/D y cubierta de PVC/ ST5 | 300/500 | 3/4 | N/A | N/A | N/A | N/A | 5 | N/A | AE-0522 | Sistema 5 - Guía ISO-IEC 67 | Control anual por Sistema 5 | REY CAMPOS S.A.
Cables | CABLINUR | Flexinur Charolado | Cordón tripolar de cobre flexible clase 5 con aislación de PVC/D y cubierta de PVC/ ST5 | 300/500 | 3/6 | N/A | N/A | N/A | N/A | 5 | N/A | AE-0522 | Sistema 5 - Guía ISO-IEC 67 | Control anual por Sistema 5 | REY CAMPOS S.A.
Cables | CABLINUR | Flexinur Charolado | Cordón tripolar de cobre flexible clase 5 con aislación de PVC/D y cubierta de PVC/ ST5 | 300/500 | 3/10 | N/A | N/A | N/A | N/A | 5 | N/A | AE-0522 | Sistema 5 - Guía ISO-IEC 67 | Control anual por Sistema 5 | REY CAMPOS S.A.
Cables | CABLINUR | Flexinur Charolado | Cordón tetra de cobre flexible clase 5 con aislación de PVC/D y cubierta de PVC/ ST5 | 300/500 | 4/0,5 | N/A | N/A | N/A | N/A | 5 | N/A | AE-0522 | Sistema 5 - Guía ISO-IEC 67 | Control anual por Sistema 5 | REY CAMPOS S.A.
Cables | CABLINUR | Flexinur Charolado | Cordón tetra de cobre flexible clase 5 con aislación de PVC/D y cubierta de PVC/ ST5 | 300/500 | 4/0,75 | N/A | N/A | N/A | N/A | 5 | N/A | AE-0522 | Sistema 5 - Guía ISO-IEC 67 | Control anual por Sistema 5 | REY CAMPOS S.A.
Cables | CABLINUR | Flexinur Charolado | Cordón tetra de cobre flexible clase 5 con aislación de PVC/D y cubierta de PVC/ ST5 | 300/500 | 4/1 | N/A | N/A | N/A | N/A | 5 | N/A | AE-0522 | Sistema 5 - Guía ISO-IEC 67 | Control anual por Sistema 5 | REY CAMPOS S.A.
Cables | CABLINUR | Flexinur Charolado | Cordón tetra de cobre flexible clase 5 con aislación de PVC/D y cubierta de PVC/ ST5 | 300/500 | 4/1,5 | N/A | N/A | N/A | N/A | 5 | N/A | AE-0522 | Sistema 5 - Guía ISO-IEC 67 | Control anual por Sistema 5 | REY CAMPOS S.A.
Cables | CABLINUR | Flexinur Charolado | Cordón tetra de cobre flexible clase 5 con aislación de PVC/D y cubierta de PVC/ ST5 | 300/500 | 4/2 | N/A | N/A | N/A | N/A | 5 | N/A | AE-0522 | Sistema 5 - Guía ISO-IEC 67 | Control anual por Sistema 5 | REY CAMPOS S.A.
Cables | CABLINUR | Flexinur Charolado | Cordón tetra de cobre flexible clase 5 con aislación de PVC/D y cubierta de PVC/ ST5 | 300/500 | 4/2,5 | N/A | N/A | N/A | N/A | 5 | N/A | AE-0522 | Sistema 5 - Guía ISO-IEC 67 | Control anual por Sistema 5 | REY CAMPOS S.A.
Cables | CABLINUR | Flexinur Charolado | Cordón tetra de cobre flexible clase 5 con aislación de PVC/D y cubierta de PVC/ ST5 | 300/500 | 4/4 | N/A | N/A | N/A | N/A | 5 | N/A | AE-0522 | Sistema 5 - Guía ISO-IEC 67 | Control anual por Sistema 5 | REY CAMPOS S.A.
Cables | CABLINUR | Flexinur Charolado | Cordón tetra de cobre flexible clase 5 con aislación de PVC/D y cubierta de PVC/ ST5 | 300/500 | 4/6 | N/A | N/A | N/A | N/A | 5 | N/A | AE-0522 | Sistema 5 - Guía ISO-IEC 67 | Control anual por Sistema 5 | REY CAMPOS S.A.
Cables | CABLINUR | Flexinur Charolado | Cordón tetra de cobre flexible clase 5 con aislación de PVC/D y cubierta de PVC/ ST5 | 300/500 | 4/10 | N/A | N/A | N/A | N/A | 5 | N/A | AE-0522 | Sistema 5 - Guía ISO-IEC 67 | Control anual por Sistema 5 | REY CAMPOS S.A.
Cables | CABLINUR | Flexinur Charolado | Cordón penta de cobre flexible clase 5 con aislación de PVC/D y cubierta de PVC/ ST5 | 300/500 | 5/0,5 | N/A | N/A | N/A | N/A | 5 | N/A | AE-0522 | Sistema 5 - Guía ISO-IEC 67 | Control anual por Sistema 5 | REY CAMPOS S.A.
Cables | CABLINUR | Flexinur Charolado | Cordón penta de cobre flexible clase 5 con aislación de PVC/D y cubierta de PVC/ ST5 | 300/500 | 5/0,75 | N/A | N/A | N/A | N/A | 5 | N/A | AE-0522 | Sistema 5 - Guía ISO-IEC 67 | Control anual por Sistema 5 | REY CAMPOS S.A.
Cables | CABLINUR | Flexinur Charolado | Cordón penta de cobre flexible clase 5 con aislación de PVC/D y cubierta de PVC/ ST5 | 300/500 | 5/1 | N/A | N/A | N/A | N/A | 5 | N/A | AE-0522 | Sistema 5 - Guía ISO-IEC 67 | Control anual por Sistema 5 | REY CAMPOS S.A.
Cables | CABLINUR | Flexinur Charolado | Cordón penta de cobre flexible clase 5 con aislación de PVC/D y cubierta de PVC/ ST5 | 300/500 | 5/1,5 | N/A | N/A | N/A | N/A | 5 | N/A | AE-0522 | Sistema 5 - Guía ISO-IEC 67 | Control anual por Sistema 5 | REY CAMPOS S.A.
Cables | CABLINUR | Flexinur Charolado | Cordón penta de cobre flexible clase 5 con aislación de PVC/D y cubierta de PVC/ ST5 | 300/500 | 5/2 | N/A | N/A | N/A | N/A | 5 | N/A | AE-0522 | Sistema 5 - Guía ISO-IEC 67 | Control anual por Sistema 5 | REY CAMPOS S.A.
Cables | CABLINUR | Flexinur Charolado | Cordón penta de cobre flexible clase 5 con aislación de PVC/D y cubierta de PVC/ ST5 | 300/500 | 5/2,5 | N/A | N/A | N/A | N/A | 5 | N/A | AE-0522 | Sistema 5 - Guía ISO-IEC 67 | Control anual por Sistema 5 | REY CAMPOS S.A.
Cables | CABLINUR | Flexinur Charolado | Cordón penta de cobre flexible clase 5 con aislación de PVC/D y cubierta de PVC/ ST5 | 300/500 | 5/4 | N/A | N/A | N/A | N/A | 5 | N/A | AE-0522 | Sistema 5 - Guía ISO-IEC 67 | Control anual por Sistema 5 | REY CAMPOS S.A.
Cables | CABLINUR | Flexinur Charolado | Cordón penta de cobre flexible clase 5 con aislación de PVC/D y cubierta de PVC/ ST5 | 300/500 | 5/6 | N/A | N/A | N/A | N/A | 5 | N/A | AE-0522 | Sistema 5 - Guía ISO-IEC 67 | Control anual por Sistema 5 | REY CAMPOS S.A.
Cables | CABLINUR | Flexinur Charolado | Cordón penta de cobre flexible clase 5 con aislación de PVC/D y cubierta de PVC/ ST5 | 300/500 | 5/10 | N/A | N/A | N/A | N/A | 5 | N/A | AE-0522 | Sistema 5 - Guía ISO-IEC 67 | Control anual por Sistema 5 | REY CAMPOS S.A.
Cables | CABLINUR | Flexinur gemelo | Cordón flexible plano sin envoltura | 300/300 | 2/0,5 | N/A | N/A | N/A | N/A | 5 | N/A | AE-0523 | Sistema 5 - Guía ISO-IEC 67 | Control anual por Sistema 5 | REY CAMPOS S.A.
Cables | CABLINUR | Flexinur gemelo | Cordón flexible plano sin envoltura | 300/300 | 2/0,75 | N/A | N/A | N/A | N/A | 5 | N/A | AE-0523 | Sistema 5 - Guía ISO-IEC 67 | Control anual por Sistema 5 | REY CAMPOS S.A.
Cables | CABLINUR | Flexinur gemelo | Cordón flexible plano sin envoltura | 300/300 | 2/1 | N/A | N/A | N/A | N/A | 5 | N/A | AE-0523 | Sistema 5 - Guía ISO-IEC 67 | Control anual por Sistema 5 | REY CAMPOS S.A.
Cables | CABLINUR | Flexinur gemelo | Cordón flexible plano sin envoltura | 300/300 | 2/1,5 | N/A | N/A | N/A | N/A | 5 | N/A | AE-0523 | Sistema 5 - Guía ISO-IEC 67 | Control anual por Sistema 5 | REY CAMPOS S.A.
Cables | CABLINUR | Flexinur gemelo | Cordón flexible plano sin envoltura | 300/300 | 2/2 | N/A | N/A | N/A | N/A | 5 | N/A | AE-0523 | Sistema 5 - Guía ISO-IEC 67 | Control anual por Sistema 5 | REY CAMPOS S.A.
Cables | CABLINUR | Flexinur gemelo | Cordón flexible plano sin envoltura | 300/300 | 2/2,5 | N/A | N/A | N/A | N/A | 5 | N/A | AE-0523 | Sistema 5 - Guía ISO-IEC 67 | Control anual por Sistema 5 | REY CAMPOS S.A.
Cables | CABLINUR | Flexinur gemelo | Cordón flexible plano sin envoltura | 300/300 | 2/4 | N/A | N/A | N/A | N/A | 5 | N/A | AE-0523 | Sistema 5 - Guía ISO-IEC 67 | Control anual por Sistema 5 | REY CAMPOS S.A.
Cables | CABLINUR | Flexinur Super | Cable de conductor flexible con envoltura de PVC | 300/500 | 2/0,75 | N/A | N/A | N/A | N/A | 5 | N/A | AE-0524 | Sistema 5 - Guía ISO-IEC 67 | Control anual por Sistema 5 | REY CAMPOS S.A.
Cables | CABLINUR | Flexinur Super | Cable de conductor flexible con envoltura de PVC | 300/500 | 42006 | N/A | N/A | N/A | N/A | 5 | N/A | AE-0524 | Sistema 5 - Guía ISO-IEC 67 | Control anual por Sistema 5 | REY CAMPOS S.A.
Cables | CABLINUR | Flexinur Super | Cable de conductor flexible con envoltura de PVC | 300/500 | 2/1,5 | N/A | N/A | N/A | N/A | 5 | N/A | AE-0524 | Sistema 5 - Guía ISO-IEC 67 | Control anual por Sistema 5 | REY CAMPOS S.A.
Cables | CABLINUR | Flexinur Super | Cable de conductor flexible con envoltura de PVC | 300/500 | 42037 | N/A | N/A | N/A | N/A | 5 | N/A | AE-0524 | Sistema 5 - Guía ISO-IEC 67 | Control anual por Sistema 5 | REY CAMPOS S.A.
Cables | CABLINUR | Flexinur Super | Cable de conductor flexible con envoltura de PVC | 300/500 | 2/2,5 | N/A | N/A | N/A | N/A | 5 | N/A | AE-0524 | Sistema 5 - Guía ISO-IEC 67 | Control anual por Sistema 5 | REY CAMPOS S.A.
Cables | CABLINUR | Flexinur Super | Cable de conductor flexible con envoltura de PVC | 300/500 | 42096 | N/A | N/A | N/A | N/A | 5 | N/A | AE-0524 | Sistema 5 - Guía ISO-IEC 67 | Control anual por Sistema 5 | REY CAMPOS S.A.
Cables | CABLINUR | Flexinur Super | Cable de conductor flexible con envoltura de PVC | 300/500 | 42157 | N/A | N/A | N/A | N/A | 5 | N/A | AE-0524 | Sistema 5 - Guía ISO-IEC 67 | Control anual por Sistema 5 | REY CAMPOS S.A.
Cables | CABLINUR | Flexinur Super | Cable de conductor flexible con envoltura de PVC | 300/500 | 42279 | N/A | N/A | N/A | N/A | 5 | N/A | AE-0524 | Sistema 5 - Guía ISO-IEC 67 | Control anual por Sistema 5 | REY CAMPOS S.A.
Cables | CABLINUR | Flexinur Super | Cable de conductor flexible con envoltura de PVC | 300/500 | 42401 | N/A | N/A | N/A | N/A | 5 | N/A | AE-0524 | Sistema 5 - Guía ISO-IEC 67 | Control anual por Sistema 5 | REY CAMPOS S.A.
Cables | CABLINUR | Flexinur Super | Cable de conductor flexible con envoltura de PVC | 300/500 | 45689 | N/A | N/A | N/A | N/A | 5 | N/A | AE-0524 | Sistema 5 - Guía ISO-IEC 67 | Control anual por Sistema 5 | REY CAMPOS S.A.
Cables | CABLINUR | Flexinur Super | Cable de conductor flexible con envoltura de PVC | 300/500 | 12816 | N/A | N/A | N/A | N/A | 5 | N/A | AE-0524 | Sistema 5 - Guía ISO-IEC 67 | Control anual por Sistema 5 | REY CAMPOS S.A.
Cables | CABLINUR | Flexinur Super | Cable de conductor flexible con envoltura de PVC | 300/500 | 42007 | N/A | N/A | N/A | N/A | 5 | N/A | AE-0524 | Sistema 5 - Guía ISO-IEC 67 | Control anual por Sistema 5 | REY CAMPOS S.A.
Cables | CABLINUR | Flexinur Super | Cable de conductor flexible con envoltura de PVC | 300/500 | 3/1,5 | N/A | N/A | N/A | N/A | 5 | N/A | AE-0524 | Sistema 5 - Guía ISO-IEC 67 | Control anual por Sistema 5 | REY CAMPOS S.A.
Cables | CABLINUR | Flexinur Super | Cable de conductor flexible con envoltura de PVC | 300/500 | 42038 | N/A | N/A | N/A | N/A | 5 | N/A | AE-0524 | Sistema 5 - Guía ISO-IEC 67 | Control anual por Sistema 5 | REY CAMPOS S.A.
Cables | CABLINUR | Flexinur Super | Cable de conductor flexible con envoltura de PVC | 300/500 | 3/2,5 | N/A | N/A | N/A | N/A | 5 | N/A | AE-0524 | Sistema 5 - Guía ISO-IEC 67 | Control anual por Sistema 5 | REY CAMPOS S.A.
Cables | CABLINUR | Flexinur Super | Cable de conductor flexible con envoltura de PVC | 300/500 | 42097 | N/A | N/A | N/A | N/A | 5 | N/A | AE-0524 | Sistema 5 - Guía ISO-IEC 67 | Control anual por Sistema 5 | REY CAMPOS S.A.
Cables | CABLINUR | Flexinur Super | Cable de conductor flexible con envoltura de PVC | 300/500 | 42158 | N/A | N/A | N/A | N/A | 5 | N/A | AE-0524 | Sistema 5 - Guía ISO-IEC 67 | Control anual por Sistema 5 | REY CAMPOS S.A.
Cables | CABLINUR | Flexinur Super | Cable de conductor flexible con envoltura de PVC | 300/500 | 42280 | N/A | N/A | N/A | N/A | 5 | N/A | AE-0524 | Sistema 5 - Guía ISO-IEC 67 | Control anual por Sistema 5 | REY CAMPOS S.A.
Cables | CABLINUR | Flexinur Super | Cable de conductor flexible con envoltura de PVC | 300/500 | 42430 | N/A | N/A | N/A | N/A | 5 | N/A | AE-0524 | Sistema 5 - Guía ISO-IEC 67 | Control anual por Sistema 5 | REY CAMPOS S.A.
Cables | CABLINUR | Flexinur Super | Cable de conductor flexible con envoltura de PVC | 300/500 | 45717 | N/A | N/A | N/A | N/A | 5 | N/A | AE-0524 | Sistema 5 - Guía ISO-IEC 67 | Control anual por Sistema 5 | REY CAMPOS S.A.
Cables | CABLINUR | Flexinur Super | Cable de conductor flexible con envoltura de PVC | 300/500 | 12844 | N/A | N/A | N/A | N/A | 5 | N/A | AE-0524 | Sistema 5 - Guía ISO-IEC 67 | Control anual por Sistema 5 | REY CAMPOS S.A.
Cables | CABLINUR | Flexinur Super | Cable de conductor flexible con envoltura de PVC | 300/500 | 42008 | N/A | N/A | N/A | N/A | 5 | N/A | AE-0524 | Sistema 5 - Guía ISO-IEC 67 | Control anual por Sistema 5 | REY CAMPOS S.A.
Cables | CABLINUR | Flexinur Super | Cable de conductor flexible con envoltura de PVC | 300/500 | 4/1,5 | N/A | N/A | N/A | N/A | 5 | N/A | AE-0524 | Sistema 5 - Guía ISO-IEC 67 | Control anual por Sistema 5 | REY CAMPOS S.A.
Cables | CABLINUR | Flexinur Super | Cable de conductor flexible con envoltura de PVC | 300/500 | 42039 | N/A | N/A | N/A | N/A | 5 | N/A | AE-0524 | Sistema 5 - Guía ISO-IEC 67 | Control anual por Sistema 5 | REY CAMPOS S.A.
Cables | CABLINUR | Flexinur Super | Cable de conductor flexible con envoltura de PVC | 300/500 | 4/2,5 | N/A | N/A | N/A | N/A | 5 | N/A | AE-0524 | Sistema 5 - Guía ISO-IEC 67 | Control anual por Sistema 5 | REY CAMPOS S.A.
Cables | CABLINUR | Flexinur Super | Cable de conductor flexible con envoltura de PVC | 300/500 | 42098 | N/A | N/A | N/A | N/A | 5 | N/A | AE-0524 | Sistema 5 - Guía ISO-IEC 67 | Control anual por Sistema 5 | REY CAMPOS S.A.
Cables | CABLINUR | Flexinur Super | Cable de conductor flexible con envoltura de PVC | 300/500 | 42159 | N/A | N/A | N/A | N/A | 5 | N/A | AE-0524 | Sistema 5 - Guía ISO-IEC 67 | Control anual por Sistema 5 | REY CAMPOS S.A.
Cables | CABLINUR | Flexinur Super | Cable de conductor flexible con envoltura de PVC | 300/500 | 42281 | N/A | N/A | N/A | N/A | 5 | N/A | AE-0524 | Sistema 5 - Guía ISO-IEC 67 | Control anual por Sistema 5 | REY CAMPOS S.A.
Cables | CABLINUR | Flexinur Super | Cable de conductor flexible con envoltura de PVC | 300/500 | 42461 | N/A | N/A | N/A | N/A | 5 | N/A | AE-0524 | Sistema 5 - Guía ISO-IEC 67 | Control anual por Sistema 5 | REY CAMPOS S.A.
Cables | CABLINUR | Flexinur Super | Cable de conductor flexible con envoltura de PVC | 300/500 | 45748 | N/A | N/A | N/A | N/A | 5 | N/A | AE-0524 | Sistema 5 - Guía ISO-IEC 67 | Control anual por Sistema 5 | REY CAMPOS S.A.
Cables | CABLINUR | Flexinur Super | Cable de conductor flexible con envoltura de PVC | 300/500 | 12875 | N/A | N/A | N/A | N/A | 5 | N/A | AE-0524 | Sistema 5 - Guía ISO-IEC 67 | Control anual por Sistema 5 | REY CAMPOS S.A.
Cables | CABLINUR | Flexinur Super | Cable de conductor flexible con envoltura de PVC | 300/500 | 42009 | N/A | N/A | N/A | N/A | 5 | N/A | AE-0524 | Sistema 5 - Guía ISO-IEC 67 | Control anual por Sistema 5 | REY CAMPOS S.A.
Cables | CABLINUR | Flexinur Super | Cable de conductor flexible con envoltura de PVC | 300/500 | 5/1,5 | N/A | N/A | N/A | N/A | 5 | N/A | AE-0524 | Sistema 5 - Guía ISO-IEC 67 | Control anual por Sistema 5 | REY CAMPOS S.A.
Cables | CABLINUR | Flexinur Super | Cable de conductor flexible con envoltura de PVC | 300/500 | 42040 | N/A | N/A | N/A | N/A | 5 | N/A | AE-0524 | Sistema 5 - Guía ISO-IEC 67 | Control anual por Sistema 5 | REY CAMPOS S.A.
Cables | CABLINUR | Flexinur Super | Cable de conductor flexible con envoltura de PVC | 300/500 | 5/2,5 | N/A | N/A | N/A | N/A | 5 | N/A | AE-0524 | Sistema 5 - Guía ISO-IEC 67 | Control anual por Sistema 5 | REY CAMPOS S.A.
Cables | CABLINUR | Flexinur Super | Cable de conductor flexible con envoltura de PVC | 300/500 | 42099 | N/A | N/A | N/A | N/A | 5 | N/A | AE-0524 | Sistema 5 - Guía ISO-IEC 67 | Control anual por Sistema 5 | REY CAMPOS S.A.
Cables | CABLINUR | Flexinur Super | Cable de conductor flexible con envoltura de PVC | 300/500 | 42160 | N/A | N/A | N/A | N/A | 5 | N/A | AE-0524 | Sistema 5 - Guía ISO-IEC 67 | Control anual por Sistema 5 | REY CAMPOS S.A.
Cables | CABLINUR | Flexinur Super | Cable de conductor flexible con envoltura de PVC | 300/500 | 42282 | N/A | N/A | N/A | N/A | 5 | N/A | AE-0524 | Sistema 5 - Guía ISO-IEC 67 | Control anual por Sistema 5 | REY CAMPOS S.A.
Cables | CABLINUR | Flexinur Super | Cable de conductor flexible con envoltura de PVC | 300/500 | 42491 | N/A | N/A | N/A | N/A | 5 | N/A | AE-0524 | Sistema 5 - Guía ISO-IEC 67 | Control anual por Sistema 5 | REY CAMPOS S.A.
Cables | CABLINUR | Flexinur Super | Cable de conductor flexible con envoltura de PVC | 300/500 | 45778 | N/A | N/A | N/A | N/A | 5 | N/A | AE-0524 | Sistema 5 - Guía ISO-IEC 67 | Control anual por Sistema 5 | REY CAMPOS S.A.
Cables | CABLINUR | Flexinur Super | Cable de conductor flexible con envoltura de PVC | 300/500 | 12905 | N/A | N/A | N/A | N/A | 5 | N/A | AE-0524 | Sistema 5 - Guía ISO-IEC 67 | Control anual por Sistema 5 | REY CAMPOS S.A.
Prolongadores eléctricos | CONATEL | 805004-5M | Prolongador ficha cable ficha 3 en línea 5M CT, (Línea CONTACTUM) - 717517 | 250 | 2 P + T | 10 | N/A | N/A | N/A | N/A | N/A | AE-0525 | Sistema 5 - Guía ISO-IEC 67 | Control anual por Sistema 5 | VIVION S.A.
Prolongadores eléctricos | CONATEL | 805004-10M | Prolongador ficha cable ficha 3 en línea 10M CT, (Línea CONTACTUM) - 717518 | 250 | 2 P + T | 10 | N/A | N/A | N/A | N/A | N/A | AE-0525 | Sistema 5 - Guía ISO-IEC 67 | Control anual por Sistema 5 | VIVION S.A.
Prolongadores eléctricos | CONATEL | 805004-15M | Prolongador ficha cable ficha 3 en línea 15M CT, (Línea CONTACTUM) - 717575 | 250 | 2 P + T | 10 | N/A | N/A | N/A | N/A | N/A | AE-0525 | Sistema 5 - Guía ISO-IEC 67 | Control anual por Sistema 5 | VIVION S.A.
Prolongadores eléctricos | CONATEL | 823114UC-2-3M | Prolongador 4 schuko + 2 x USB, ficha 3 en línea Cable 3M CT, (Línea CONTACTUM)- 717510 | 250 | 2 P + T | 10 | N/A | N/A | N/A | N/A | N/A | AE-0525 | Sistema 5 - Guía ISO-IEC 67 | Control anual por Sistema 5 | VIVION S.A.
Prolongadores eléctricos | CONATEL | 823114UC-2-5M | Prolongador 4 schuko + 2 x USB, ficha 3 en línea Cable 5M CT, (Línea CONTACTUM)- 717511 | 250 | 2 P + T | 10 | N/A | N/A | N/A | N/A | N/A | AE-0525 | Sistema 5 - Guía ISO-IEC 67 | Control anual por Sistema 5 | VIVION S.A.
Prolongadores eléctricos | CONATEL | 823114UC-2-10M | Prolongador 4 schuko + 2 x USB, ficha 3 en línea Cable 10M CT, (Línea CONTACTUM)- 717512 | 250 | 2 P + T | 10 | N/A | N/A | N/A | N/A | N/A | AE-0525 | Sistema 5 - Guía ISO-IEC 67 | Control anual por Sistema 5 | VIVION S.A.
Prolongadores eléctricos | CONATEL | 33126S-B | Prolongador 2 schuko + 4 x 3 en línea, Ficha 3 en línea, Cable 3 M Negro CT, (Línea CONTACTUM) -717572 | 250 | 2 P + T | 10 | N/A | N/A | N/A | N/A | N/A | AE-0525 | Sistema 5 - Guía ISO-IEC 67 | Control anual por Sistema 5 | VIVION S.A.
Prolongadores eléctricos | CONATEL | 33129S-B | Prolongador 3 schuko + 6 x 3 en línea, Ficha 3 en línea, Cable 3M Negro CT, ( Línea CONTACTUM)- 717573 | 250 | 2 P + T | 10 | N/A | N/A | N/A | N/A | N/A | AE-0525 | Sistema 5 - Guía ISO-IEC 67 | Control anual por Sistema 5 | VIVION S.A.
Prolongadores eléctricos | CONATEL | 801114-B | Prolongador 4 Bipolar con tierra, Ficha 3 en línea, Cable 3M Negro CT, (Línea CONTACTUM) - 717574 | 250 | 2 P + T | 10 | N/A | N/A | N/A | N/A | N/A | AE-0525 | Sistema 5 - Guía ISO-IEC 67 | Control anual por Sistema 5 | VIVION S.A.
Adaptadores | CONATEL | 30255 | Adaptador 4 tomacorrientes 3 en línea CONTACTUM ( Linea CONTACTUM) 711001 | 250 | 2 P + T | 10 | N/A | N/A | N/A | N/A | N/A | AE-0526 | Sistema 5 - Norma UNIT-ISO/IEC 17067:2013 | Control anual por Sistema 5 | VIVION S.A.
Adaptadores | CONATEL | 30257 | Adaptador Defasado 3 tomacorrientes 3 en línea a ficha 3 en línea CONTACTUM ( Línea CONTACTUM) 716394 | 250 | 2 P + T | 10 | N/A | N/A | N/A | N/A | N/A | AE-0526 | Sistema 5 - Norma UNIT-ISO/IEC 17067:2013 | Control anual por Sistema 5 | VIVION S.A.
Adaptadores | CONATEL | XS1145 | Adaptador tomacorrientes schuko +2 x 3 en línea a ficha schuko CT. (Línea CONTACTUM) 717323 | 250 | 2 P + T | 16 | N/A | N/A | N/A | N/A | N/A | AE-0526 | Sistema 5 - Norma UNIT-ISO/IEC 17067:2013 | Control anual por Sistema 5 | VIVION S.A.
Adaptadores | CONATEL | 3101A | Adaptador tomacorriente NEMA sin tierra (Línea CONTACTUM) 717129 | 250 | 2 P | 8 | N/A | N/A | N/A | N/A | N/A | AE-0526 | Sistema 5 - Norma UNIT-ISO/IEC 17067:2013 | Control anual por Sistema 5 | VIVION S.A.
Adaptadores | CONATEL | 3101U-B | Adaptador tomacorriente americano sin tierra a ficha sin tierra negro (Línea CONTACTUM) 717564 | 250 | 2 P | 8 | N/A | N/A | N/A | N/A | N/A | AE-0526 | Sistema 5 - Norma UNIT-ISO/IEC 17067:2013 | Control anual por Sistema 5 | VIVION S.A.
Interruptores diferenciales sin prot.sobrecorr. ID | Ecolite | YCL362 | Interruptor diferencial | 230 | 2 | 16 | N/A | A | 30 | N/A | N/A | AE-0527 | Sistema 4 de la Guia ISO-IEC 67 | Control anual por Sistema 4 | SADAN S.A.
Interruptores diferenciales sin prot.sobrecorr. ID | Ecolite | YCL362 | Interruptor diferencial | 230 | 2 | 20 | N/A | A | 30 | N/A | N/A | AE-0527 | Sistema 4 de la Guia ISO-IEC 67 | Control anual por Sistema 4 | SADAN S.A.
Interruptores diferenciales sin prot.sobrecorr. ID | Ecolite | YCL362 | Interruptor diferencial | 230 | 2 | 25 | N/A | A | 30 | N/A | N/A | AE-0527 | Sistema 4 de la Guia ISO-IEC 67 | Control anual por Sistema 4 | SADAN S.A.
Interruptores diferenciales sin prot.sobrecorr. ID | Ecolite | YCL362 | Interruptor diferencial | 230 | 2 | 40 | N/A | A | 30 | N/A | N/A | AE-0527 | Sistema 4 de la Guia ISO-IEC 67 | Control anual por Sistema 4 | SADAN S.A.
Interruptores diferenciales sin prot.sobrecorr. ID | Ecolite | YCL362 | Interruptor diferencial | 230 | 2 | 63 | N/A | A | 30 | N/A | N/A | AE-0527 | Sistema 4 de la Guia ISO-IEC 67 | Control anual por Sistema 4 | SADAN S.A.
Interruptores diferenciales sin prot.sobrecorr. ID | Ecolite | YCL362 | Interruptor diferencial | 230 | 2 | 16 | N/A | A | 100 | N/A | N/A | AE-0527 | Sistema 4 de la Guia ISO-IEC 67 | Control anual por Sistema 4 | SADAN S.A.
Interruptores diferenciales sin prot.sobrecorr. ID | Ecolite | YCL362 | Interruptor diferencial | 230 | 2 | 20 | N/A | A | 100 | N/A | N/A | AE-0527 | Sistema 4 de la Guia ISO-IEC 67 | Control anual por Sistema 4 | SADAN S.A.
Interruptores diferenciales sin prot.sobrecorr. ID | Ecolite | YCL362 | Interruptor diferencial | 230 | 2 | 25 | N/A | A | 100 | N/A | N/A | AE-0527 | Sistema 4 de la Guia ISO-IEC 67 | Control anual por Sistema 4 | SADAN S.A.
Interruptores diferenciales sin prot.sobrecorr. ID | Ecolite | YCL362 | Interruptor diferencial | 230 | 2 | 40 | N/A | A | 100 | N/A | N/A | AE-0527 | Sistema 4 de la Guia ISO-IEC 67 | Control anual por Sistema 4 | SADAN S.A.
Interruptores diferenciales sin prot.sobrecorr. ID | Ecolite | YCL362 | Interruptor diferencial | 230 | 2 | 63 | N/A | A | 100 | N/A | N/A | AE-0527 | Sistema 4 de la Guia ISO-IEC 67 | Control anual por Sistema 4 | SADAN S.A.
Interruptores diferenciales sin prot.sobrecorr. ID | Ecolite | YCL362 | Interruptor diferencial | 230 | 2 | 16 | N/A | A | 300 | N/A | N/A | AE-0527 | Sistema 4 de la Guia ISO-IEC 67 | Control anual por Sistema 4 | SADAN S.A.
Interruptores diferenciales sin prot.sobrecorr. ID | Ecolite | YCL362 | Interruptor diferencial | 230 | 2 | 20 | N/A | A | 300 | N/A | N/A | AE-0527 | Sistema 4 de la Guia ISO-IEC 67 | Control anual por Sistema 4 | SADAN S.A.
Interruptores diferenciales sin prot.sobrecorr. ID | Ecolite | YCL362 | Interruptor diferencial | 230 | 2 | 25 | N/A | A | 300 | N/A | N/A | AE-0527 | Sistema 4 de la Guia ISO-IEC 67 | Control anual por Sistema 4 | SADAN S.A.
Interruptores diferenciales sin prot.sobrecorr. ID | Ecolite | YCL362 | Interruptor diferencial | 230 | 2 | 40 | N/A | A | 300 | N/A | N/A | AE-0527 | Sistema 4 de la Guia ISO-IEC 67 | Control anual por Sistema 4 | SADAN S.A.
Interruptores diferenciales sin prot.sobrecorr. ID | Ecolite | YCL362 | Interruptor diferencial | 230 | 2 | 63 | N/A | A | 300 | N/A | N/A | AE-0527 | Sistema 4 de la Guia ISO-IEC 67 | Control anual por Sistema 4 | SADAN S.A.
Interruptores diferenciales sin prot.sobrecorr. ID | Ecolite | YCL362 | Interruptor diferencial | 230 | 2 | 16 | N/A | AC | 30 | N/A | N/A | AE-0527 | Sistema 4 de la Guia ISO-IEC 67 | Control anual por Sistema 4 | SADAN S.A.
Interruptores diferenciales sin prot.sobrecorr. ID | Ecolite | YCL362 | Interruptor diferencial | 230 | 2 | 20 | N/A | AC | 30 | N/A | N/A | AE-0527 | Sistema 4 de la Guia ISO-IEC 67 | Control anual por Sistema 4 | SADAN S.A.
Interruptores diferenciales sin prot.sobrecorr. ID | Ecolite | YCL362 | Interruptor diferencial | 230 | 2 | 25 | N/A | AC | 30 | N/A | N/A | AE-0527 | Sistema 4 de la Guia ISO-IEC 67 | Control anual por Sistema 4 | SADAN S.A.
Interruptores diferenciales sin prot.sobrecorr. ID | Ecolite | YCL362 | Interruptor diferencial | 230 | 2 | 40 | N/A | AC | 30 | N/A | N/A | AE-0527 | Sistema 4 de la Guia ISO-IEC 67 | Control anual por Sistema 4 | SADAN S.A.
Interruptores diferenciales sin prot.sobrecorr. ID | Ecolite | YCL362 | Interruptor diferencial | 230 | 2 | 63 | N/A | AC | 30 | N/A | N/A | AE-0527 | Sistema 4 de la Guia ISO-IEC 67 | Control anual por Sistema 4 | SADAN S.A.
Interruptores diferenciales sin prot.sobrecorr. ID | Ecolite | YCL362 | Interruptor diferencial | 230 | 2 | 16 | N/A | AC | 100 | N/A | N/A | AE-0527 | Sistema 4 de la Guia ISO-IEC 67 | Control anual por Sistema 4 | SADAN S.A.
Interruptores diferenciales sin prot.sobrecorr. ID | Ecolite | YCL362 | Interruptor diferencial | 230 | 2 | 20 | N/A | AC | 100 | N/A | N/A | AE-0527 | Sistema 4 de la Guia ISO-IEC 67 | Control anual por Sistema 4 | SADAN S.A.
Interruptores diferenciales sin prot.sobrecorr. ID | Ecolite | YCL362 | Interruptor diferencial | 230 | 2 | 25 | N/A | AC | 100 | N/A | N/A | AE-0527 | Sistema 4 de la Guia ISO-IEC 67 | Control anual por Sistema 4 | SADAN S.A.
Interruptores diferenciales sin prot.sobrecorr. ID | Ecolite | YCL362 | Interruptor diferencial | 230 | 2 | 40 | N/A | AC | 100 | N/A | N/A | AE-0527 | Sistema 4 de la Guia ISO-IEC 67 | Control anual por Sistema 4 | SADAN S.A.
Interruptores diferenciales sin prot.sobrecorr. ID | Ecolite | YCL362 | Interruptor diferencial | 230 | 2 | 63 | N/A | AC | 100 | N/A | N/A | AE-0527 | Sistema 4 de la Guia ISO-IEC 67 | Control anual por Sistema 4 | SADAN S.A.
Interruptores diferenciales sin prot.sobrecorr. ID | Ecolite | YCL362 | Interruptor diferencial | 230 | 2 | 16 | N/A | AC | 300 | N/A | N/A | AE-0527 | Sistema 4 de la Guia ISO-IEC 67 | Control anual por Sistema 4 | SADAN S.A.
Interruptores diferenciales sin prot.sobrecorr. ID | Ecolite | YCL362 | Interruptor diferencial | 230 | 2 | 20 | N/A | AC | 300 | N/A | N/A | AE-0527 | Sistema 4 de la Guia ISO-IEC 67 | Control anual por Sistema 4 | SADAN S.A.
Interruptores diferenciales sin prot.sobrecorr. ID | Ecolite | YCL362 | Interruptor diferencial | 230 | 2 | 25 | N/A | AC | 300 | N/A | N/A | AE-0527 | Sistema 4 de la Guia ISO-IEC 67 | Control anual por Sistema 4 | SADAN S.A.
Interruptores diferenciales sin prot.sobrecorr. ID | Ecolite | YCL362 | Interruptor diferencial | 230 | 2 | 40 | N/A | AC | 300 | N/A | N/A | AE-0527 | Sistema 4 de la Guia ISO-IEC 67 | Control anual por Sistema 4 | SADAN S.A.
Interruptores diferenciales sin prot.sobrecorr. ID | Ecolite | YCL362 | Interruptor diferencial | 230 | 2 | 63 | N/A | AC | 300 | N/A | N/A | AE-0527 | Sistema 4 de la Guia ISO-IEC 67 | Control anual por Sistema 4 | SADAN S.A.
Interruptores diferenciales sin prot.sobrecorr. ID | Ecolite | YCL362 | Interruptor diferencial | 400 | 4 | 16 | N/A | A | 30 | N/A | N/A | AE-0527 | Sistema 4 de la Guia ISO-IEC 67 | Control anual por Sistema 4 | SADAN S.A.
Interruptores diferenciales sin prot.sobrecorr. ID | Ecolite | YCL362 | Interruptor diferencial | 400 | 4 | 20 | N/A | A | 30 | N/A | N/A | AE-0527 | Sistema 4 de la Guia ISO-IEC 67 | Control anual por Sistema 4 | SADAN S.A.
Interruptores diferenciales sin prot.sobrecorr. ID | Ecolite | YCL362 | Interruptor diferencial | 400 | 4 | 25 | N/A | A | 30 | N/A | N/A | AE-0527 | Sistema 4 de la Guia ISO-IEC 67 | Control anual por Sistema 4 | SADAN S.A.
Interruptores diferenciales sin prot.sobrecorr. ID | Ecolite | YCL362 | Interruptor diferencial | 400 | 4 | 40 | N/A | A | 30 | N/A | N/A | AE-0527 | Sistema 4 de la Guia ISO-IEC 67 | Control anual por Sistema 4 | SADAN S.A.
Interruptores diferenciales sin prot.sobrecorr. ID | Ecolite | YCL362 | Interruptor diferencial | 400 | 4 | 63 | N/A | A | 30 | N/A | N/A | AE-0527 | Sistema 4 de la Guia ISO-IEC 67 | Control anual por Sistema 4 | SADAN S.A.
Interruptores diferenciales sin prot.sobrecorr. ID | Ecolite | YCL362 | Interruptor diferencial | 400 | 4 | 16 | N/A | A | 100 | N/A | N/A | AE-0527 | Sistema 4 de la Guia ISO-IEC 67 | Control anual por Sistema 4 | SADAN S.A.
Interruptores diferenciales sin prot.sobrecorr. ID | Ecolite | YCL362 | Interruptor diferencial | 400 | 4 | 20 | N/A | A | 100 | N/A | N/A | AE-0527 | Sistema 4 de la Guia ISO-IEC 67 | Control anual por Sistema 4 | SADAN S.A.
Interruptores diferenciales sin prot.sobrecorr. ID | Ecolite | YCL362 | Interruptor diferencial | 400 | 4 | 25 | N/A | A | 100 | N/A | N/A | AE-0527 | Sistema 4 de la Guia ISO-IEC 67 | Control anual por Sistema 4 | SADAN S.A.
Interruptores diferenciales sin prot.sobrecorr. ID | Ecolite | YCL362 | Interruptor diferencial | 400 | 4 | 40 | N/A | A | 100 | N/A | N/A | AE-0527 | Sistema 4 de la Guia ISO-IEC 67 | Control anual por Sistema 4 | SADAN S.A.
Interruptores diferenciales sin prot.sobrecorr. ID | Ecolite | YCL362 | Interruptor diferencial | 400 | 4 | 63 | N/A | A | 100 | N/A | N/A | AE-0527 | Sistema 4 de la Guia ISO-IEC 67 | Control anual por Sistema 4 | SADAN S.A.
Interruptores diferenciales sin prot.sobrecorr. ID | Ecolite | YCL362 | Interruptor diferencial | 400 | 4 | 16 | N/A | A | 300 | N/A | N/A | AE-0527 | Sistema 4 de la Guia ISO-IEC 67 | Control anual por Sistema 4 | SADAN S.A.
Interruptores diferenciales sin prot.sobrecorr. ID | Ecolite | YCL362 | Interruptor diferencial | 400 | 4 | 20 | N/A | A | 300 | N/A | N/A | AE-0527 | Sistema 4 de la Guia ISO-IEC 67 | Control anual por Sistema 4 | SADAN S.A.
Interruptores diferenciales sin prot.sobrecorr. ID | Ecolite | YCL362 | Interruptor diferencial | 400 | 4 | 25 | N/A | A | 300 | N/A | N/A | AE-0527 | Sistema 4 de la Guia ISO-IEC 67 | Control anual por Sistema 4 | SADAN S.A.
Interruptores diferenciales sin prot.sobrecorr. ID | Ecolite | YCL362 | Interruptor diferencial | 400 | 4 | 40 | N/A | A | 300 | N/A | N/A | AE-0527 | Sistema 4 de la Guia ISO-IEC 67 | Control anual por Sistema 4 | SADAN S.A.
Interruptores diferenciales sin prot.sobrecorr. ID | Ecolite | YCL362 | Interruptor diferencial | 400 | 4 | 63 | N/A | A | 300 | N/A | N/A | AE-0527 | Sistema 4 de la Guia ISO-IEC 67 | Control anual por Sistema 4 | SADAN S.A.
Interruptores diferenciales sin prot.sobrecorr. ID | Ecolite | YCL362 | Interruptor diferencial | 400 | 4 | 16 | N/A | AC | 30 | N/A | N/A | AE-0527 | Sistema 4 de la Guia ISO-IEC 67 | Control anual por Sistema 4 | SADAN S.A.
Interruptores diferenciales sin prot.sobrecorr. ID | Ecolite | YCL362 | Interruptor diferencial | 400 | 4 | 20 | N/A | AC | 30 | N/A | N/A | AE-0527 | Sistema 4 de la Guia ISO-IEC 67 | Control anual por Sistema 4 | SADAN S.A.
Interruptores diferenciales sin prot.sobrecorr. ID | Ecolite | YCL362 | Interruptor diferencial | 400 | 4 | 25 | N/A | AC | 30 | N/A | N/A | AE-0527 | Sistema 4 de la Guia ISO-IEC 67 | Control anual por Sistema 4 | SADAN S.A.
Interruptores diferenciales sin prot.sobrecorr. ID | Ecolite | YCL362 | Interruptor diferencial | 400 | 4 | 40 | N/A | AC | 30 | N/A | N/A | AE-0527 | Sistema 4 de la Guia ISO-IEC 67 | Control anual por Sistema 4 | SADAN S.A.
Interruptores diferenciales sin prot.sobrecorr. ID | Ecolite | YCL362 | Interruptor diferencial | 400 | 4 | 63 | N/A | AC | 30 | N/A | N/A | AE-0527 | Sistema 4 de la Guia ISO-IEC 67 | Control anual por Sistema 4 | SADAN S.A.
Interruptores diferenciales sin prot.sobrecorr. ID | Ecolite | YCL362 | Interruptor diferencial | 400 | 4 | 16 | N/A | AC | 100 | N/A | N/A | AE-0527 | Sistema 4 de la Guia ISO-IEC 67 | Control anual por Sistema 4 | SADAN S.A.
Interruptores diferenciales sin prot.sobrecorr. ID | Ecolite | YCL362 | Interruptor diferencial | 400 | 4 | 20 | N/A | AC | 100 | N/A | N/A | AE-0527 | Sistema 4 de la Guia ISO-IEC 67 | Control anual por Sistema 4 | SADAN S.A.
Interruptores diferenciales sin prot.sobrecorr. ID | Ecolite | YCL362 | Interruptor diferencial | 400 | 4 | 25 | N/A | AC | 100 | N/A | N/A | AE-0527 | Sistema 4 de la Guia ISO-IEC 67 | Control anual por Sistema 4 | SADAN S.A.
Interruptores diferenciales sin prot.sobrecorr. ID | Ecolite | YCL362 | Interruptor diferencial | 400 | 4 | 40 | N/A | AC | 100 | N/A | N/A | AE-0527 | Sistema 4 de la Guia ISO-IEC 67 | Control anual por Sistema 4 | SADAN S.A.
Interruptores diferenciales sin prot.sobrecorr. ID | Ecolite | YCL362 | Interruptor diferencial | 400 | 4 | 63 | N/A | AC | 100 | N/A | N/A | AE-0527 | Sistema 4 de la Guia ISO-IEC 67 | Control anual por Sistema 4 | SADAN S.A.
Interruptores diferenciales sin prot.sobrecorr. ID | Ecolite | YCL362 | Interruptor diferencial | 400 | 4 | 16 | N/A | AC | 300 | N/A | N/A | AE-0527 | Sistema 4 de la Guia ISO-IEC 67 | Control anual por Sistema 4 | SADAN S.A.
Interruptores diferenciales sin prot.sobrecorr. ID | Ecolite | YCL362 | Interruptor diferencial | 400 | 4 | 20 | N/A | AC | 300 | N/A | N/A | AE-0527 | Sistema 4 de la Guia ISO-IEC 67 | Control anual por Sistema 4 | SADAN S.A.
Interruptores diferenciales sin prot.sobrecorr. ID | Ecolite | YCL362 | Interruptor diferencial | 400 | 4 | 25 | N/A | AC | 300 | N/A | N/A | AE-0527 | Sistema 4 de la Guia ISO-IEC 67 | Control anual por Sistema 4 | SADAN S.A.
Interruptores diferenciales sin prot.sobrecorr. ID | Ecolite | YCL362 | Interruptor diferencial | 400 | 4 | 40 | N/A | AC | 300 | N/A | N/A | AE-0527 | Sistema 4 de la Guia ISO-IEC 67 | Control anual por Sistema 4 | SADAN S.A.
Interruptores diferenciales sin prot.sobrecorr. ID | Ecolite | YCL362 | Interruptor diferencial | 400 | 4 | 63 | N/A | AC | 300 | N/A | N/A | AE-0527 | Sistema 4 de la Guia ISO-IEC 67 | Control anual por Sistema 4 | SADAN S.A.
Interruptores diferenciales sin prot.sobrecorr. ID | Home Leader | YCL362 | Interruptor diferencial | 230 | 2 | 16 | N/A | A | 30 | N/A | N/A | AE-0528 | Sistema 4 de la Guia ISO-IEC 67 | Control anual por Sistema 4 | SADAN S.A.
Interruptores diferenciales sin prot.sobrecorr. ID | Home Leader | YCL362 | Interruptor diferencial | 230 | 2 | 20 | N/A | A | 30 | N/A | N/A | AE-0528 | Sistema 4 de la Guia ISO-IEC 67 | Control anual por Sistema 4 | SADAN S.A.
Interruptores diferenciales sin prot.sobrecorr. ID | Home Leader | YCL362 | Interruptor diferencial | 230 | 2 | 25 | N/A | A | 30 | N/A | N/A | AE-0528 | Sistema 4 de la Guia ISO-IEC 67 | Control anual por Sistema 4 | SADAN S.A.
Interruptores diferenciales sin prot.sobrecorr. ID | Home Leader | YCL362 | Interruptor diferencial | 230 | 2 | 40 | N/A | A | 30 | N/A | N/A | AE-0528 | Sistema 4 de la Guia ISO-IEC 67 | Control anual por Sistema 4 | SADAN S.A.
Interruptores diferenciales sin prot.sobrecorr. ID | Home Leader | YCL362 | Interruptor diferencial | 230 | 2 | 63 | N/A | A | 30 | N/A | N/A | AE-0528 | Sistema 4 de la Guia ISO-IEC 67 | Control anual por Sistema 4 | SADAN S.A.
Interruptores diferenciales sin prot.sobrecorr. ID | Home Leader | YCL362 | Interruptor diferencial | 230 | 2 | 16 | N/A | A | 100 | N/A | N/A | AE-0528 | Sistema 4 de la Guia ISO-IEC 67 | Control anual por Sistema 4 | SADAN S.A.
Interruptores diferenciales sin prot.sobrecorr. ID | Home Leader | YCL362 | Interruptor diferencial | 230 | 2 | 20 | N/A | A | 100 | N/A | N/A | AE-0528 | Sistema 4 de la Guia ISO-IEC 67 | Control anual por Sistema 4 | SADAN S.A.
Interruptores diferenciales sin prot.sobrecorr. ID | Home Leader | YCL362 | Interruptor diferencial | 230 | 2 | 25 | N/A | A | 100 | N/A | N/A | AE-0528 | Sistema 4 de la Guia ISO-IEC 67 | Control anual por Sistema 4 | SADAN S.A.
Interruptores diferenciales sin prot.sobrecorr. ID | Home Leader | YCL362 | Interruptor diferencial | 230 | 2 | 40 | N/A | A | 100 | N/A | N/A | AE-0528 | Sistema 4 de la Guia ISO-IEC 67 | Control anual por Sistema 4 | SADAN S.A.
Interruptores diferenciales sin prot.sobrecorr. ID | Home Leader | YCL362 | Interruptor diferencial | 230 | 2 | 63 | N/A | A | 100 | N/A | N/A | AE-0528 | Sistema 4 de la Guia ISO-IEC 67 | Control anual por Sistema 4 | SADAN S.A.
Interruptores diferenciales sin prot.sobrecorr. ID | Home Leader | YCL362 | Interruptor diferencial | 230 | 2 | 16 | N/A | A | 300 | N/A | N/A | AE-0528 | Sistema 4 de la Guia ISO-IEC 67 | Control anual por Sistema 4 | SADAN S.A.
Interruptores diferenciales sin prot.sobrecorr. ID | Home Leader | YCL362 | Interruptor diferencial | 230 | 2 | 20 | N/A | A | 300 | N/A | N/A | AE-0528 | Sistema 4 de la Guia ISO-IEC 67 | Control anual por Sistema 4 | SADAN S.A.
Interruptores diferenciales sin prot.sobrecorr. ID | Home Leader | YCL362 | Interruptor diferencial | 230 | 2 | 25 | N/A | A | 300 | N/A | N/A | AE-0528 | Sistema 4 de la Guia ISO-IEC 67 | Control anual por Sistema 4 | SADAN S.A.
Interruptores diferenciales sin prot.sobrecorr. ID | Home Leader | YCL362 | Interruptor diferencial | 230 | 2 | 40 | N/A | A | 300 | N/A | N/A | AE-0528 | Sistema 4 de la Guia ISO-IEC 67 | Control anual por Sistema 4 | SADAN S.A.
Interruptores diferenciales sin prot.sobrecorr. ID | Home Leader | YCL362 | Interruptor diferencial | 230 | 2 | 63 | N/A | A | 300 | N/A | N/A | AE-0528 | Sistema 4 de la Guia ISO-IEC 67 | Control anual por Sistema 4 | SADAN S.A.
Interruptores diferenciales sin prot.sobrecorr. ID | Home Leader | YCL362 | Interruptor diferencial | 230 | 2 | 16 | N/A | AC | 30 | N/A | N/A | AE-0528 | Sistema 4 de la Guia ISO-IEC 67 | Control anual por Sistema 4 | SADAN S.A.
Interruptores diferenciales sin prot.sobrecorr. ID | Home Leader | YCL362 | Interruptor diferencial | 230 | 2 | 20 | N/A | AC | 30 | N/A | N/A | AE-0528 | Sistema 4 de la Guia ISO-IEC 67 | Control anual por Sistema 4 | SADAN S.A.
Interruptores diferenciales sin prot.sobrecorr. ID | Home Leader | YCL362 | Interruptor diferencial | 230 | 2 | 25 | N/A | AC | 30 | N/A | N/A | AE-0528 | Sistema 4 de la Guia ISO-IEC 67 | Control anual por Sistema 4 | SADAN S.A.
Interruptores diferenciales sin prot.sobrecorr. ID | Home Leader | YCL362 | Interruptor diferencial | 230 | 2 | 40 | N/A | AC | 30 | N/A | N/A | AE-0528 | Sistema 4 de la Guia ISO-IEC 67 | Control anual por Sistema 4 | SADAN S.A.
Interruptores diferenciales sin prot.sobrecorr. ID | Home Leader | YCL362 | Interruptor diferencial | 230 | 2 | 63 | N/A | AC | 30 | N/A | N/A | AE-0528 | Sistema 4 de la Guia ISO-IEC 67 | Control anual por Sistema 4 | SADAN S.A.
Interruptores diferenciales sin prot.sobrecorr. ID | Home Leader | YCL362 | Interruptor diferencial | 230 | 2 | 16 | N/A | AC | 100 | N/A | N/A | AE-0528 | Sistema 4 de la Guia ISO-IEC 67 | Control anual por Sistema 4 | SADAN S.A.
Interruptores diferenciales sin prot.sobrecorr. ID | Home Leader | YCL362 | Interruptor diferencial | 230 | 2 | 20 | N/A | AC | 100 | N/A | N/A | AE-0528 | Sistema 4 de la Guia ISO-IEC 67 | Control anual por Sistema 4 | SADAN S.A.
Interruptores diferenciales sin prot.sobrecorr. ID | Home Leader | YCL362 | Interruptor diferencial | 230 | 2 | 25 | N/A | AC | 100 | N/A | N/A | AE-0528 | Sistema 4 de la Guia ISO-IEC 67 | Control anual por Sistema 4 | SADAN S.A.
Interruptores diferenciales sin prot.sobrecorr. ID | Home Leader | YCL362 | Interruptor diferencial | 230 | 2 | 40 | N/A | AC | 100 | N/A | N/A | AE-0528 | Sistema 4 de la Guia ISO-IEC 67 | Control anual por Sistema 4 | SADAN S.A.
Interruptores diferenciales sin prot.sobrecorr. ID | Home Leader | YCL362 | Interruptor diferencial | 230 | 2 | 63 | N/A | AC | 100 | N/A | N/A | AE-0528 | Sistema 4 de la Guia ISO-IEC 67 | Control anual por Sistema 4 | SADAN S.A.
Interruptores diferenciales sin prot.sobrecorr. ID | Home Leader | YCL362 | Interruptor diferencial | 230 | 2 | 16 | N/A | AC | 300 | N/A | N/A | AE-0528 | Sistema 4 de la Guia ISO-IEC 67 | Control anual por Sistema 4 | SADAN S.A.
Interruptores diferenciales sin prot.sobrecorr. ID | Home Leader | YCL362 | Interruptor diferencial | 230 | 2 | 20 | N/A | AC | 300 | N/A | N/A | AE-0528 | Sistema 4 de la Guia ISO-IEC 67 | Control anual por Sistema 4 | SADAN S.A.
Interruptores diferenciales sin prot.sobrecorr. ID | Home Leader | YCL362 | Interruptor diferencial | 230 | 2 | 25 | N/A | AC | 300 | N/A | N/A | AE-0528 | Sistema 4 de la Guia ISO-IEC 67 | Control anual por Sistema 4 | SADAN S.A.
Interruptores diferenciales sin prot.sobrecorr. ID | Home Leader | YCL362 | Interruptor diferencial | 230 | 2 | 40 | N/A | AC | 300 | N/A | N/A | AE-0528 | Sistema 4 de la Guia ISO-IEC 67 | Control anual por Sistema 4 | SADAN S.A.
Interruptores diferenciales sin prot.sobrecorr. ID | Home Leader | YCL362 | Interruptor diferencial | 230 | 2 | 63 | N/A | AC | 300 | N/A | N/A | AE-0528 | Sistema 4 de la Guia ISO-IEC 67 | Control anual por Sistema 4 | SADAN S.A.
Interruptores diferenciales sin prot.sobrecorr. ID | Home Leader | YCL362 | Interruptor diferencial | 400 | 4 | 16 | N/A | A | 30 | N/A | N/A | AE-0528 | Sistema 4 de la Guia ISO-IEC 67 | Control anual por Sistema 4 | SADAN S.A.
Interruptores diferenciales sin prot.sobrecorr. ID | Home Leader | YCL362 | Interruptor diferencial | 400 | 4 | 20 | N/A | A | 30 | N/A | N/A | AE-0528 | Sistema 4 de la Guia ISO-IEC 67 | Control anual por Sistema 4 | SADAN S.A.
Interruptores diferenciales sin prot.sobrecorr. ID | Home Leader | YCL362 | Interruptor diferencial | 400 | 4 | 25 | N/A | A | 30 | N/A | N/A | AE-0528 | Sistema 4 de la Guia ISO-IEC 67 | Control anual por Sistema 4 | SADAN S.A.
Interruptores diferenciales sin prot.sobrecorr. ID | Home Leader | YCL362 | Interruptor diferencial | 400 | 4 | 40 | N/A | A | 30 | N/A | N/A | AE-0528 | Sistema 4 de la Guia ISO-IEC 67 | Control anual por Sistema 4 | SADAN S.A.
Interruptores diferenciales sin prot.sobrecorr. ID | Home Leader | YCL362 | Interruptor diferencial | 400 | 4 | 63 | N/A | A | 30 | N/A | N/A | AE-0528 | Sistema 4 de la Guia ISO-IEC 67 | Control anual por Sistema 4 | SADAN S.A.
Interruptores diferenciales sin prot.sobrecorr. ID | Home Leader | YCL362 | Interruptor diferencial | 400 | 4 | 16 | N/A | A | 100 | N/A | N/A | AE-0528 | Sistema 4 de la Guia ISO-IEC 67 | Control anual por Sistema 4 | SADAN S.A.
Interruptores diferenciales sin prot.sobrecorr. ID | Home Leader | YCL362 | Interruptor diferencial | 400 | 4 | 20 | N/A | A | 100 | N/A | N/A | AE-0528 | Sistema 4 de la Guia ISO-IEC 67 | Control anual por Sistema 4 | SADAN S.A.
Interruptores diferenciales sin prot.sobrecorr. ID | Home Leader | YCL362 | Interruptor diferencial | 400 | 4 | 25 | N/A | A | 100 | N/A | N/A | AE-0528 | Sistema 4 de la Guia ISO-IEC 67 | Control anual por Sistema 4 | SADAN S.A.
Interruptores diferenciales sin prot.sobrecorr. ID | Home Leader | YCL362 | Interruptor diferencial | 400 | 4 | 40 | N/A | A | 100 | N/A | N/A | AE-0528 | Sistema 4 de la Guia ISO-IEC 67 | Control anual por Sistema 4 | SADAN S.A.
Interruptores diferenciales sin prot.sobrecorr. ID | Home Leader | YCL362 | Interruptor diferencial | 400 | 4 | 63 | N/A | A | 100 | N/A | N/A | AE-0528 | Sistema 4 de la Guia ISO-IEC 67 | Control anual por Sistema 4 | SADAN S.A.
Interruptores diferenciales sin prot.sobrecorr. ID | Home Leader | YCL362 | Interruptor diferencial | 400 | 4 | 16 | N/A | A | 300 | N/A | N/A | AE-0528 | Sistema 4 de la Guia ISO-IEC 67 | Control anual por Sistema 4 | SADAN S.A.
Interruptores diferenciales sin prot.sobrecorr. ID | Home Leader | YCL362 | Interruptor diferencial | 400 | 4 | 20 | N/A | A | 300 | N/A | N/A | AE-0528 | Sistema 4 de la Guia ISO-IEC 67 | Control anual por Sistema 4 | SADAN S.A.
Interruptores diferenciales sin prot.sobrecorr. ID | Home Leader | YCL362 | Interruptor diferencial | 400 | 4 | 25 | N/A | A | 300 | N/A | N/A | AE-0528 | Sistema 4 de la Guia ISO-IEC 67 | Control anual por Sistema 4 | SADAN S.A.
Interruptores diferenciales sin prot.sobrecorr. ID | Home Leader | YCL362 | Interruptor diferencial | 400 | 4 | 40 | N/A | A | 300 | N/A | N/A | AE-0528 | Sistema 4 de la Guia ISO-IEC 67 | Control anual por Sistema 4 | SADAN S.A.
Interruptores diferenciales sin prot.sobrecorr. ID | Home Leader | YCL362 | Interruptor diferencial | 400 | 4 | 63 | N/A | A | 300 | N/A | N/A | AE-0528 | Sistema 4 de la Guia ISO-IEC 67 | Control anual por Sistema 4 | SADAN S.A.
Interruptores diferenciales sin prot.sobrecorr. ID | Home Leader | YCL362 | Interruptor diferencial | 400 | 4 | 16 | N/A | AC | 30 | N/A | N/A | AE-0528 | Sistema 4 de la Guia ISO-IEC 67 | Control anual por Sistema 4 | SADAN S.A.
Interruptores diferenciales sin prot.sobrecorr. ID | Home Leader | YCL362 | Interruptor diferencial | 400 | 4 | 20 | N/A | AC | 30 | N/A | N/A | AE-0528 | Sistema 4 de la Guia ISO-IEC 67 | Control anual por Sistema 4 | SADAN S.A.
Interruptores diferenciales sin prot.sobrecorr. ID | Home Leader | YCL362 | Interruptor diferencial | 400 | 4 | 25 | N/A | AC | 30 | N/A | N/A | AE-0528 | Sistema 4 de la Guia ISO-IEC 67 | Control anual por Sistema 4 | SADAN S.A.
Interruptores diferenciales sin prot.sobrecorr. ID | Home Leader | YCL362 | Interruptor diferencial | 400 | 4 | 40 | N/A | AC | 30 | N/A | N/A | AE-0528 | Sistema 4 de la Guia ISO-IEC 67 | Control anual por Sistema 4 | SADAN S.A.
Interruptores diferenciales sin prot.sobrecorr. ID | Home Leader | YCL362 | Interruptor diferencial | 400 | 4 | 63 | N/A | AC | 30 | N/A | N/A | AE-0528 | Sistema 4 de la Guia ISO-IEC 67 | Control anual por Sistema 4 | SADAN S.A.
Interruptores diferenciales sin prot.sobrecorr. ID | Home Leader | YCL362 | Interruptor diferencial | 400 | 4 | 16 | N/A | AC | 100 | N/A | N/A | AE-0528 | Sistema 4 de la Guia ISO-IEC 67 | Control anual por Sistema 4 | SADAN S.A.
Interruptores diferenciales sin prot.sobrecorr. ID | Home Leader | YCL362 | Interruptor diferencial | 400 | 4 | 20 | N/A | AC | 100 | N/A | N/A | AE-0528 | Sistema 4 de la Guia ISO-IEC 67 | Control anual por Sistema 4 | SADAN S.A.
Interruptores diferenciales sin prot.sobrecorr. ID | Home Leader | YCL362 | Interruptor diferencial | 400 | 4 | 25 | N/A | AC | 100 | N/A | N/A | AE-0528 | Sistema 4 de la Guia ISO-IEC 67 | Control anual por Sistema 4 | SADAN S.A.
Interruptores diferenciales sin prot.sobrecorr. ID | Home Leader | YCL362 | Interruptor diferencial | 400 | 4 | 40 | N/A | AC | 100 | N/A | N/A | AE-0528 | Sistema 4 de la Guia ISO-IEC 67 | Control anual por Sistema 4 | SADAN S.A.
Interruptores diferenciales sin prot.sobrecorr. ID | Home Leader | YCL362 | Interruptor diferencial | 400 | 4 | 63 | N/A | AC | 100 | N/A | N/A | AE-0528 | Sistema 4 de la Guia ISO-IEC 67 | Control anual por Sistema 4 | SADAN S.A.
Interruptores diferenciales sin prot.sobrecorr. ID | Home Leader | YCL362 | Interruptor diferencial | 400 | 4 | 16 | N/A | AC | 300 | N/A | N/A | AE-0528 | Sistema 4 de la Guia ISO-IEC 67 | Control anual por Sistema 4 | SADAN S.A.
Interruptores diferenciales sin prot.sobrecorr. ID | Home Leader | YCL362 | Interruptor diferencial | 400 | 4 | 20 | N/A | AC | 300 | N/A | N/A | AE-0528 | Sistema 4 de la Guia ISO-IEC 67 | Control anual por Sistema 4 | SADAN S.A.
Interruptores diferenciales sin prot.sobrecorr. ID | Home Leader | YCL362 | Interruptor diferencial | 400 | 4 | 25 | N/A | AC | 300 | N/A | N/A | AE-0528 | Sistema 4 de la Guia ISO-IEC 67 | Control anual por Sistema 4 | SADAN S.A.
Interruptores diferenciales sin prot.sobrecorr. ID | Home Leader | YCL362 | Interruptor diferencial | 400 | 4 | 40 | N/A | AC | 300 | N/A | N/A | AE-0528 | Sistema 4 de la Guia ISO-IEC 67 | Control anual por Sistema 4 | SADAN S.A.
Interruptores diferenciales sin prot.sobrecorr. ID | Home Leader | YCL362 | Interruptor diferencial | 400 | 4 | 63 | N/A | AC | 300 | N/A | N/A | AE-0528 | Sistema 4 de la Guia ISO-IEC 67 | Control anual por Sistema 4 | SADAN S.A.
Calentadores de agua de acumulación | RHEEM | EXPOTECC055UR | Calentador de acumulación de colgar | 230 | N/A | 1840 | N/A | N/A | N/A | N/A | 55 | AE-0529 | Sistema 5 - Guía ISO-IEC 67 | Control anual por Sistema 5 | BARRACA EUROPA S.A.
Calentadores de agua de acumulación | RHEEM | EXPOTECC085UR | Calentador de acumulación de colgar | 230 | N/A | 1840 | N/A | N/A | N/A | N/A | 85 | AE-0529 | Sistema 5 - Guía ISO-IEC 67 | Control anual por Sistema 5 | BARRACA EUROPA S.A.
Calentadores de agua de acumulación | RHEEM | EXPOTECC125UR | Calentador de acumulación de colgar | 230 | N/A | 1840 | N/A | N/A | N/A | N/A | 125 | AE-0529 | Sistema 5 - Guía ISO-IEC 67 | Control anual por Sistema 5 | BARRACA EUROPA S.A.
Calentadores de agua de acumulación | RHEEM | EXPOTEPC125UR | Calentador de acumulación de pie | 230 | N/A | 1840 | N/A | N/A | N/A | N/A | 125 | AE-0529 | Sistema 5 - Guía ISO-IEC 67 | Control anual por Sistema 5 | BARRACA EUROPA S.A.
Calentadores de agua de acumulación | RHEEM | EXPOTEPC155UR | Calentador de acumulación de pie | 230 | N/A | 1840 | N/A | N/A | N/A | N/A | 155 | AE-0529 | Sistema 5 - Guía ISO-IEC 67 | Control anual por Sistema 5 | BARRACA EUROPA S.A.
Prolongadores eléctricos | Electraline | YLK-GIS-R3BS | Prolongador Blanco | 250 | 2P+T | 10 | N/A | N/A | N/A | N/A | N/A | AE-0530 | Sistema 4 de la Guia ISO-IEC 67 | Control anual por Sistema 4 | INDUSTRIAS ELDER TAVARES S.A.
Prolongadores eléctricos | Electraline | YLK-GIS-R3BS | Prolongador Negro | 250 | 2P+T | 10 | N/A | N/A | N/A | N/A | N/A | AE-0530 | Sistema 4 de la Guia ISO-IEC 67 | Control anual por Sistema 4 | INDUSTRIAS ELDER TAVARES S.A.
Fichas y Tomacorrientes | ELECTRALINE | IS/3-10A-NC | Tomacorrientes Blanco | 250 | 2P+T | 10 | N/A | N/A | N/A | N/A | N/A | AE-0533 | Sistema 4 de la Guia ISO-IEC 67 | Control anual por Sistema 4 | INDUSTRIAS ELDER TAVARES S.A.
Fichas y Tomacorrientes | ELECTRALINE | IS/3-10A-NC | Tomacorrientes Negro | 250 | 2P+T | 10 | N/A | N/A | N/A | N/A | N/A | AE-0533 | Sistema 4 de la Guia ISO-IEC 67 | Control anual por Sistema 4 | INDUSTRIAS ELDER TAVARES S.A.
Fichas y Tomacorrientes | ELECTRALINE | IS/4-10A-NC | Tomacorrientes Blanco | 250 | 2P+T | 10 | N/A | N/A | N/A | N/A | N/A | AE-0533 | Sistema 4 de la Guia ISO-IEC 67 | Control anual por Sistema 4 | INDUSTRIAS ELDER TAVARES S.A.
Fichas y Tomacorrientes | ELECTRALINE | IS/4-10A-NC | Tomacorrientes Negro | 250 | 2P+T | 10 | N/A | N/A | N/A | N/A | N/A | AE-0533 | Sistema 4 de la Guia ISO-IEC 67 | Control anual por Sistema 4 | INDUSTRIAS ELDER TAVARES S.A.
Fichas y Tomacorrientes | ELECTRALINE | YLK-GIS-R3B-NC | Tomacorrientes Blanco | 250 | 2P+T | 10 | N/A | N/A | N/A | N/A | N/A | AE-0534 | Sistema 4 de la Guia ISO-IEC 67 | Control anual por Sistema 4 | INDUSTRIAS ELDER TAVARES S.A.
Fichas y Tomacorrientes | ELECTRALINE | YLK-GIS-R3B-NC | Tomacorrientes Negro | 250 | 2P+T | 10 | N/A | N/A | N/A | N/A | N/A | AE-0534 | Sistema 4 de la Guia ISO-IEC 67 | Control anual por Sistema 4 | INDUSTRIAS ELDER TAVARES S.A.
Fichas y Tomacorrientes | ELECTRALINE | YLK-GIS-R4B-NC | Tomacorrientes Blanco | 250 | 2P+T | 10 | N/A | N/A | N/A | N/A | N/A | AE-0534 | Sistema 4 de la Guia ISO-IEC 67 | Control anual por Sistema 4 | INDUSTRIAS ELDER TAVARES S.A.
Fichas y Tomacorrientes | ELECTRALINE | YLK-GIS-R4B-NC | Tomacorrientes Negro | 250 | 2P+T | 10 | N/A | N/A | N/A | N/A | N/A | AE-0534 | Sistema 4 de la Guia ISO-IEC 67 | Control anual por Sistema 4 | INDUSTRIAS ELDER TAVARES S.A.
Envolventes de dispositivos | CAMBRE | C1 (1701) | Caja de 1 isla | N/A | N/A | N/A | N/A | N/A | N/A | N/A | N/A | AE-0536 | Sistema 5 - Guía ISO-IEC 67 | Control anual por Sistema 5 | KENTIUM S.A.
Envolventes de dispositivos | CAMBRE | C3 (1703) | Caja de 3 islas | N/A | N/A | N/A | N/A | N/A | N/A | N/A | N/A | AE-0536 | Sistema 5 - Guía ISO-IEC 67 | Control anual por Sistema 5 | KENTIUM S.A.
Envolventes de dispositivos | CAMBRE | 1710 | Isla horizontal | N/A | N/A | N/A | N/A | N/A | N/A | N/A | N/A | AE-0536 | Sistema 5 - Guía ISO-IEC 67 | Control anual por Sistema 5 | KENTIUM S.A.
Envolventes de dispositivos | CAMBRE | 1711 | Isla inclinada | N/A | N/A | N/A | N/A | N/A | N/A | N/A | N/A | AE-0536 | Sistema 5 - Guía ISO-IEC 67 | Control anual por Sistema 5 | KENTIUM S.A.
Envolventes de dispositivos | CAMBRE | 1721 | Chapa de refuerzo para C1 | N/A | N/A | N/A | N/A | N/A | N/A | N/A | N/A | AE-0536 | Sistema 5 - Guía ISO-IEC 67 | Control anual por Sistema 5 | KENTIUM S.A.
Envolventes de dispositivos | CAMBRE | 1723 | Chapa de refuerzo para C3 | N/A | N/A | N/A | N/A | N/A | N/A | N/A | N/A | AE-0536 | Sistema 5 - Guía ISO-IEC 67 | Control anual por Sistema 5 | KENTIUM S.A.
Envolventes de dispositivos | FUPESA | 7070 | CAJA 7x7 EXTERIOR | N/A | N/A | N/A | N/A | N/A | N/A | N/A | N/A | AE-0537 | Sistema 5 - Guía ISO-IEC 67 | Control anual por Sistema 5 | CERÁMICA CRICKET LTDA.
Envolventes de dispositivos | FUPESA | 1010 | CAJA 10x10 EXTERIOR | N/A | N/A | N/A | N/A | N/A | N/A | N/A | N/A | AE-0537 | Sistema 5 - Guía ISO-IEC 67 | Control anual por Sistema 5 | CERÁMICA CRICKET LTDA.
Envolventes de dispositivos | FUPESA | 175125 | CAJA 18x13 EXTERIOR | N/A | N/A | N/A | N/A | N/A | N/A | N/A | N/A | AE-0537 | Sistema 5 - Guía ISO-IEC 67 | Control anual por Sistema 5 | CERÁMICA CRICKET LTDA.
Envolventes de dispositivos | FUPESA | 1016 | CAJA 26x23 EXTERIOR | N/A | N/A | N/A | N/A | N/A | N/A | N/A | N/A | AE-0537 | Sistema 5 - Guía ISO-IEC 67 | Control anual por Sistema 5 | CERÁMICA CRICKET LTDA.
Envolventes de dispositivos | FUPESA | 110165 | CAJA DE EMBUTIR 20x12 | N/A | N/A | N/A | N/A | N/A | N/A | N/A | N/A | AE-0537 | Sistema 5 - Guía ISO-IEC 67 | Control anual por Sistema 5 | CERÁMICA CRICKET LTDA.
Envolventes de dispositivos | FUPESA | 200240 | CAJA DE EMBUTIR 23x19 | N/A | N/A | N/A | N/A | N/A | N/A | N/A | N/A | AE-0537 | Sistema 5 - Guía ISO-IEC 67 | Control anual por Sistema 5 | CERÁMICA CRICKET LTDA.
Fichas y Tomacorrientes | RICHI | Serie de conexión | Ficha estandar salida trasera 103.273.xx.yy | 250 | 2P+T | 10 | N/A | N/A | N/A | N/A | N/A | AE-0538 | Sistema 5 - Guía ISO-IEC 67 | Control anual por Sistema 5 | JAVIER LAGO
Fichas y Tomacorrientes | RICHI | Serie de conexión | Ficha standar salida lateral 8 posiciones103.283.xx.yy | 250 | 2P+T | 10 | N/A | N/A | N/A | N/A | N/A | AE-0538 | Sistema 5 - Guía ISO-IEC 67 | Control anual por Sistema 5 | JAVIER LAGO
Fichas y Tomacorrientes | RICHI | Serie de conexión | Ficha standar 2 patas 102.255.xx.yy | 250 | 2P+T | 10 | N/A | N/A | N/A | N/A | N/A | AE-0538 | Sistema 5 - Guía ISO-IEC 67 | Control anual por Sistema 5 | JAVIER LAGO
Fichas y Tomacorrientes | RICHI | Serie de conexión | Toma aéreo standar (binorma) 125.277.xx.yy | 250 | 2P+T | 10 | N/A | N/A | N/A | N/A | N/A | AE-0538 | Sistema 5 - Guía ISO-IEC 67 | Control anual por Sistema 5 | JAVIER LAGO
Fichas y Tomacorrientes | RICHI | Serie de conexión | Toma aéreo standar lateral 125.287.xx.yy | 250 | 2P+T | 10 | N/A | N/A | N/A | N/A | N/A | AE-0538 | Sistema 5 - Guía ISO-IEC 67 | Control anual por Sistema 5 | JAVIER LAGO
Fichas y Tomacorrientes | RICHI | Quantum Sistema Modular | Toma 3 en linea con traba 226.051.xx.yy | 250 | 2P+T | 10 | N/A | N/A | N/A | N/A | N/A | AE-0538 | Sistema 5 - Guía ISO-IEC 67 | Control anual por Sistema 5 | JAVIER LAGO
Fichas y Tomacorrientes | RICHI | Quantum Sistema Modular | Toma schuko 226.040.xx.yy | 250 | 2P+T | 10/16 | N/A | N/A | N/A | N/A | N/A | AE-0538 | Sistema 5 - Guía ISO-IEC 67 | Control anual por Sistema 5 | JAVIER LAGO
Fichas y Tomacorrientes | RICHI | Quantum Sistema Modular | Tomacorriente bipolar con toma de tierra 226.020.xx.yy | 250 | 2P+T | 20 | N/A | N/A | N/A | N/A | N/A | AE-0538 | Sistema 5 - Guía ISO-IEC 67 | Control anual por Sistema 5 | JAVIER LAGO
Fichas y Tomacorrientes | RICHI | Quantum Sistema Modular | Tomacorriente bipolar combinado con toma de tierra 226.030.xx.yy | 250 | 2P+T | 10 | N/A | N/A | N/A | N/A | N/A | AE-0538 | Sistema 5 - Guía ISO-IEC 67 | Control anual por Sistema 5 | JAVIER LAGO
Fichas y Tomacorrientes | RICHI | Quantum Sistema Modular | Toma 3 en linea 226.050.xx.yy | 250 | 2P+T | 10 | N/A | N/A | N/A | N/A | N/A | AE-0538 | Sistema 5 - Guía ISO-IEC 67 | Control anual por Sistema 5 | JAVIER LAGO
Fichas y Tomacorrientes | RICHI | Quantum Slim | Tomacorriente tamaño 68x63 mm 279.031.xx.yy | 250 | 2P+T | 10 | N/A | N/A | N/A | N/A | N/A | AE-0538 | Sistema 5 - Guía ISO-IEC 67 | Control anual por Sistema 5 | JAVIER LAGO
Fichas y Tomacorrientes | RICHI | Quantum Slim | Tomacorriente tamaño 68x63 mm 279.050.xx.yy | 250 | 2P+T | 10 | N/A | N/A | N/A | N/A | N/A | AE-0538 | Sistema 5 - Guía ISO-IEC 67 | Control anual por Sistema 5 | JAVIER LAGO
Fichas y Tomacorrientes | RICHI | Quantum Slim | Tomacorriente tamaño 68x63 mm 279.060.xx.yy | 250 | 2P+T | 15 | N/A | N/A | N/A | N/A | N/A | AE-0538 | Sistema 5 - Guía ISO-IEC 67 | Control anual por Sistema 5 | JAVIER LAGO
Fichas y Tomacorrientes | RICHI | Quantum Slim | 2 Tomacorrientes tamaño 68x110 mm 279.231.xx.yy | 250 | 2P+T | 10 | N/A | N/A | N/A | N/A | N/A | AE-0538 | Sistema 5 - Guía ISO-IEC 67 | Control anual por Sistema 5 | JAVIER LAGO
Fichas y Tomacorrientes | RICHI | Quantum Slim | 2 Tomacorrientes tamaño 68x110 mm 279.250.xx.yy | 250 | 2P+T | 10 | N/A | N/A | N/A | N/A | N/A | AE-0538 | Sistema 5 - Guía ISO-IEC 67 | Control anual por Sistema 5 | JAVIER LAGO
Fichas y Tomacorrientes | RICHI | Quantum Slim | 2 Tomacorrientes tamaño 68x110 mm 279.260.xx.yy | 250 | 2P+T | 15 | N/A | N/A | N/A | N/A | N/A | AE-0538 | Sistema 5 - Guía ISO-IEC 67 | Control anual por Sistema 5 | JAVIER LAGO
Fichas y Tomacorrientes | RICHI | 226.060.xx.yy | Tomacorriente combinado euroamericano con toma de tierra | 250 | 2P+T | 16 | N/A | N/A | N/A | N/A | N/A | AE-0538 | Sistema 5 - Guía ISO-IEC 67 | Control anual por Sistema 5 | JAVIER LAGO
Fichas y Tomacorrientes | RICHI | 226.053.XX.YY | Tomacorrientes múltiples | 250 | 2P+T | 10 | N/A | N/A | N/A | N/A | N/A | AE-0538 | Sistema 5 - Guía ISO-IEC 67 | Control anual por Sistema 5 | JAVIER LAGO
Fichas y Tomacorrientes | RICHI | 102.102.xx.yy | Ficha bipolar sin tierra | 250 | 2 | 10 | N/A | N/A | N/A | N/A | N/A | AE-0538 | Sistema 5 - Guía ISO-IEC 67 | Control anual por Sistema 5 | JAVIER LAGO
Envolventes de dispositivos | TRAMONTINA | 56123/054 | Caja de piso ciega 300 x 300 x 120 | N/A | N/A | N/A | N/A | N/A | N/A | N/A | N/A | AE-0539 | Sistema 5 - Guía ISO-IEC 67 | Control anual por Sistema 5 | FIVISA S.A.
Envolventes de dispositivos | TRAMONTINA | 56123/055 | Caja de piso ciega 400 x 200 x 120 | N/A | N/A | N/A | N/A | N/A | N/A | N/A | N/A | AE-0539 | Sistema 5 - Guía ISO-IEC 67 | Control anual por Sistema 5 | FIVISA S.A.
Envolventes de dispositivos | GEROS | GR18008 | tablero 8 mod DIN, 216 x 175 x 100, gris, sin puerta | N/A | N/A | N/A | N/A | N/A | N/A | N/A | N/A | AE-0540 | Sistema 5 - Guía ISO-IEC 67 | Control anual por Sistema de Marca | FIVISA S.A.
Envolventes de dispositivos | GEROS | GR18108 | tablero 8 mod DIN, 216 x 175 x 100, blanca, sin puerta | N/A | N/A | N/A | N/A | N/A | N/A | N/A | N/A | AE-0540 | Sistema 5 - Guía ISO-IEC 67 | Control anual por Sistema de Marca | FIVISA S.A.
Envolventes de dispositivos | GEROS | GR18208 | tablero 8 mod DIN, 216 x 175 x 100, gris, puerta ahumada | N/A | N/A | N/A | N/A | N/A | N/A | N/A | N/A | AE-0540 | Sistema 5 - Guía ISO-IEC 67 | Control anual por Sistema de Marca | FIVISA S.A.
Envolventes de dispositivos | GEROS | GR18308 | tablero 8 mod DIN, 216 x 175 x 100, blanca, puerta ahumada | N/A | N/A | N/A | N/A | N/A | N/A | N/A | N/A | AE-0540 | Sistema 5 - Guía ISO-IEC 67 | Control anual por Sistema de Marca | FIVISA S.A.
Envolventes de dispositivos | GEROS | GR18508 | tablero 8 mod DIN, 216 x 175 x 100, gris, puerta ciega | N/A | N/A | N/A | N/A | N/A | N/A | N/A | N/A | AE-0540 | Sistema 5 - Guía ISO-IEC 67 | Control anual por Sistema de Marca | FIVISA S.A.
Envolventes de dispositivos | GEROS | GR18608 | tablero 8 mod DIN, 216 x 175 x 100, blanca, puerta ciega | N/A | N/A | N/A | N/A | N/A | N/A | N/A | N/A | AE-0540 | Sistema 5 - Guía ISO-IEC 67 | Control anual por Sistema de Marca | FIVISA S.A.
Envolventes de dispositivos | GEROS | GR18012 | tablero 13mod DIN, 307 x 175 x 100, gris, sin puerta | N/A | N/A | N/A | N/A | N/A | N/A | N/A | N/A | AE-0540 | Sistema 5 - Guía ISO-IEC 67 | Control anual por Sistema de Marca | FIVISA S.A.
Envolventes de dispositivos | GEROS | GR18112 | tablero 13mod DIN, 307 x 175 x 100, blanca, sin puerta | N/A | N/A | N/A | N/A | N/A | N/A | N/A | N/A | AE-0540 | Sistema 5 - Guía ISO-IEC 67 | Control anual por Sistema de Marca | FIVISA S.A.
Envolventes de dispositivos | GEROS | GR18212 | tablero 13mod DIN, 307 x 175 x 100, gris, puerta ahumada | N/A | N/A | N/A | N/A | N/A | N/A | N/A | N/A | AE-0540 | Sistema 5 - Guía ISO-IEC 67 | Control anual por Sistema de Marca | FIVISA S.A.
Envolventes de dispositivos | GEROS | GR18312 | tablero 13mod DIN, 307 x 175 x 100, blanca, puerta ahumada | N/A | N/A | N/A | N/A | N/A | N/A | N/A | N/A | AE-0540 | Sistema 5 - Guía ISO-IEC 67 | Control anual por Sistema de Marca | FIVISA S.A.
Envolventes de dispositivos | GEROS | GR18512 | tablero 13mod DIN, 307 x 175 x 100, gris, puerta ciega | N/A | N/A | N/A | N/A | N/A | N/A | N/A | N/A | AE-0540 | Sistema 5 - Guía ISO-IEC 67 | Control anual por Sistema de Marca | FIVISA S.A.
Envolventes de dispositivos | GEROS | GR18612 | tablero 13mod DIN, 307 x 175 x 100, blanca, puerta ciega | N/A | N/A | N/A | N/A | N/A | N/A | N/A | N/A | AE-0540 | Sistema 5 - Guía ISO-IEC 67 | Control anual por Sistema de Marca | FIVISA S.A.
Envolventes de dispositivos | GEROS | GR18024 | tablero 26mod DIN, 310 x 345 x 100, gris, sin puerta | N/A | N/A | N/A | N/A | N/A | N/A | N/A | N/A | AE-0540 | Sistema 5 - Guía ISO-IEC 67 | Control anual por Sistema de Marca | FIVISA S.A.
Envolventes de dispositivos | GEROS | GR18124 | tablero 26mod DIN, 310 x 345 x 100, blanca, sin puerta | N/A | N/A | N/A | N/A | N/A | N/A | N/A | N/A | AE-0540 | Sistema 5 - Guía ISO-IEC 67 | Control anual por Sistema de Marca | FIVISA S.A.
Envolventes de dispositivos | GEROS | GR18224 | tablero 26mod DIN, 310 x 345 x 100, gris, puerta ahumada | N/A | N/A | N/A | N/A | N/A | N/A | N/A | N/A | AE-0540 | Sistema 5 - Guía ISO-IEC 67 | Control anual por Sistema de Marca | FIVISA S.A.
Envolventes de dispositivos | GEROS | GR18324 | tablero 26mod DIN, 310 x 345 x 100, blanca, puerta ahumada | N/A | N/A | N/A | N/A | N/A | N/A | N/A | N/A | AE-0540 | Sistema 5 - Guía ISO-IEC 67 | Control anual por Sistema de Marca | FIVISA S.A.
Envolventes de dispositivos | GEROS | GR18524 | tablero 26mod DIN, 310 x 345 x 100, gris, puerta ciega | N/A | N/A | N/A | N/A | N/A | N/A | N/A | N/A | AE-0540 | Sistema 5 - Guía ISO-IEC 67 | Control anual por Sistema de Marca | FIVISA S.A.
Envolventes de dispositivos | GEROS | GR18624 | tablero 26mod DIN, 310 x 345 x 100, blanca, puerta ciega | N/A | N/A | N/A | N/A | N/A | N/A | N/A | N/A | AE-0540 | Sistema 5 - Guía ISO-IEC 67 | Control anual por Sistema de Marca | FIVISA S.A.
Envolventes de dispositivos | GEROS | GR18036 | tablero 39mod DIN, 310 x 495 x 100, gris, sin puerta | N/A | N/A | N/A | N/A | N/A | N/A | N/A | N/A | AE-0540 | Sistema 5 - Guía ISO-IEC 67 | Control anual por Sistema de Marca | FIVISA S.A.
Envolventes de dispositivos | GEROS | GR18136 | tablero 39mod DIN, 310 x 495 x 100, blanca, sin puerta | N/A | N/A | N/A | N/A | N/A | N/A | N/A | N/A | AE-0540 | Sistema 5 - Guía ISO-IEC 67 | Control anual por Sistema de Marca | FIVISA S.A.
Envolventes de dispositivos | GEROS | GR18236 | tablero 39mod DIN, 310 x 495 x 100, gris, puerta ahumada | N/A | N/A | N/A | N/A | N/A | N/A | N/A | N/A | AE-0540 | Sistema 5 - Guía ISO-IEC 67 | Control anual por Sistema de Marca | FIVISA S.A.
Envolventes de dispositivos | GEROS | GR18336 | tablero 39mod DIN, 310 x 495 x 100, blanca, puerta ahumada | N/A | N/A | N/A | N/A | N/A | N/A | N/A | N/A | AE-0540 | Sistema 5 - Guía ISO-IEC 67 | Control anual por Sistema de Marca | FIVISA S.A.
Envolventes de dispositivos | GEROS | GR18536 | tablero 39mod DIN, 310 x 495 x 100, gris, puerta ciega | N/A | N/A | N/A | N/A | N/A | N/A | N/A | N/A | AE-0540 | Sistema 5 - Guía ISO-IEC 67 | Control anual por Sistema de Marca | FIVISA S.A.
Envolventes de dispositivos | GEROS | GR18636 | tablero 39mod DIN, 310 x 495 x 100, blanca, puerta ciega | N/A | N/A | N/A | N/A | N/A | N/A | N/A | N/A | AE-0540 | Sistema 5 - Guía ISO-IEC 67 | Control anual por Sistema de Marca | FIVISA S.A.
Envolventes de dispositivos | GEROS | GR20208 | tablero 8 mod DIN, 215 x 174 x 105, gris, puerta ahumada | N/A | N/A | N/A | N/A | N/A | N/A | N/A | N/A | AE-0540 | Sistema 5 - Guía ISO-IEC 67 | Control anual por Sistema de Marca | FIVISA S.A.
Envolventes de dispositivos | GEROS | GR20308 | tablero 8 mod DIN, 215 x 174 x 105, blanca, puerta ahumada | N/A | N/A | N/A | N/A | N/A | N/A | N/A | N/A | AE-0540 | Sistema 5 - Guía ISO-IEC 67 | Control anual por Sistema de Marca | FIVISA S.A.
Envolventes de dispositivos | GEROS | GR20508 | tablero 8 mod DIN, 215 x 174 x 105, gris, puerta ciega | N/A | N/A | N/A | N/A | N/A | N/A | N/A | N/A | AE-0540 | Sistema 5 - Guía ISO-IEC 67 | Control anual por Sistema de Marca | FIVISA S.A.
Envolventes de dispositivos | GEROS | GR20608 | tablero 8 mod DIN, 215 x 174 x 105, blanca, puerta ciega | N/A | N/A | N/A | N/A | N/A | N/A | N/A | N/A | AE-0540 | Sistema 5 - Guía ISO-IEC 67 | Control anual por Sistema de Marca | FIVISA S.A.
Envolventes de dispositivos | GEROS | GR20212 | tablero 13mod DIN, 310 x 174 x 110, gris, puerta ahumada | N/A | N/A | N/A | N/A | N/A | N/A | N/A | N/A | AE-0540 | Sistema 5 - Guía ISO-IEC 67 | Control anual por Sistema de Marca | FIVISA S.A.
Envolventes de dispositivos | GEROS | GR20312 | tablero 13mod DIN, 310 x 174 x 110, blanca, puerta ahumada | N/A | N/A | N/A | N/A | N/A | N/A | N/A | N/A | AE-0540 | Sistema 5 - Guía ISO-IEC 67 | Control anual por Sistema de Marca | FIVISA S.A.
Envolventes de dispositivos | GEROS | GR20512 | tablero 13mod DIN, 310 x 174 x 110, gris, puerta ciega | N/A | N/A | N/A | N/A | N/A | N/A | N/A | N/A | AE-0540 | Sistema 5 - Guía ISO-IEC 67 | Control anual por Sistema de Marca | FIVISA S.A.
Envolventes de dispositivos | GEROS | GR20612 | tablero 13mod DIN, 310 x 174 x 110, blanca, puerta ciega | N/A | N/A | N/A | N/A | N/A | N/A | N/A | N/A | AE-0540 | Sistema 5 - Guía ISO-IEC 67 | Control anual por Sistema de Marca | FIVISA S.A.
Envolventes de dispositivos | GEROS | GR20224 | tablero 26mod DIN, 310 x 342 x 110, gris, puerta ahumada | N/A | N/A | N/A | N/A | N/A | N/A | N/A | N/A | AE-0540 | Sistema 5 - Guía ISO-IEC 67 | Control anual por Sistema de Marca | FIVISA S.A.
Envolventes de dispositivos | GEROS | GR20324 | tablero 26mod DIN, 310 x 342 x 110, blanca, puerta ahumada | N/A | N/A | N/A | N/A | N/A | N/A | N/A | N/A | AE-0540 | Sistema 5 - Guía ISO-IEC 67 | Control anual por Sistema de Marca | FIVISA S.A.
Envolventes de dispositivos | GEROS | GR20524 | tablero 26mod DIN, 310 x 342 x 110, gris, puerta ciega | N/A | N/A | N/A | N/A | N/A | N/A | N/A | N/A | AE-0540 | Sistema 5 - Guía ISO-IEC 67 | Control anual por Sistema de Marca | FIVISA S.A.
Envolventes de dispositivos | GEROS | GR20624 | tablero 26mod DIN, 310 x 342 x 110, blanca, puerta ciega | N/A | N/A | N/A | N/A | N/A | N/A | N/A | N/A | AE-0540 | Sistema 5 - Guía ISO-IEC 67 | Control anual por Sistema de Marca | FIVISA S.A.
Envolventes de dispositivos | GEROS | GR20236 | tablero 39mod DIN, 310 x 492 x 110, gris, puerta ahumada | N/A | N/A | N/A | N/A | N/A | N/A | N/A | N/A | AE-0540 | Sistema 5 - Guía ISO-IEC 67 | Control anual por Sistema de Marca | FIVISA S.A.
Envolventes de dispositivos | GEROS | GR20336 | tablero 39mod DIN, 310 x 492 x 110, blanca, puerta ahumada | N/A | N/A | N/A | N/A | N/A | N/A | N/A | N/A | AE-0540 | Sistema 5 - Guía ISO-IEC 67 | Control anual por Sistema de Marca | FIVISA S.A.
Envolventes de dispositivos | GEROS | GR20536 | tablero 39mod DIN, 310 x 492 x 110, gris, puerta ciega | N/A | N/A | N/A | N/A | N/A | N/A | N/A | N/A | AE-0540 | Sistema 5 - Guía ISO-IEC 67 | Control anual por Sistema de Marca | FIVISA S.A.
Envolventes de dispositivos | GEROS | GR20636 | tablero 39mod DIN, 310 x 492 x 110, blanca, puerta ciega | N/A | N/A | N/A | N/A | N/A | N/A | N/A | N/A | AE-0540 | Sistema 5 - Guía ISO-IEC 67 | Control anual por Sistema de Marca | FIVISA S.A.
Envolventes de dispositivos | GEWISS | GW44004 | Serie 44 Caja estanca con salida 100x100x50 IP 55 | N/A | N/A | N/A | N/A | N/A | N/A | N/A | N/A | VU2018-000030 | Sistema 5 - Guía ISO-IEC 67 | Control anual por Sistema 5 | FIVISA S.A.
Envolventes de dispositivos | GEWISS | GW44005 | Serie 44 Caja estanca con salida 120x80x50 IP 55 | N/A | N/A | N/A | N/A | N/A | N/A | N/A | N/A | VU2018-000030 | Sistema 5 - Guía ISO-IEC 67 | Control anual por Sistema 5 | FIVISA S.A.
Envolventes de dispositivos | GEWISS | GW44006 | Serie 44 Caja estanca con salida 150x110x70 IP 55 | N/A | N/A | N/A | N/A | N/A | N/A | N/A | N/A | VU2018-000030 | Sistema 5 - Guía ISO-IEC 67 | Control anual por Sistema 5 | FIVISA S.A.
Envolventes de dispositivos | GEWISS | GW44007 | Serie 44 Caja estanca con salida 190x140x70 IP 55 | N/A | N/A | N/A | N/A | N/A | N/A | N/A | N/A | VU2018-000030 | Sistema 5 - Guía ISO-IEC 67 | Control anual por Sistema 5 | FIVISA S.A.
Envolventes de dispositivos | GEWISS | GW44008 | Serie 44 Caja estanca con salida 240x190x90 IP 55 | N/A | N/A | N/A | N/A | N/A | N/A | N/A | N/A | VU2018-000030 | Sistema 5 - Guía ISO-IEC 67 | Control anual por Sistema 5 | FIVISA S.A.
Envolventes de dispositivos | GEWISS | GW44009 | Serie 44 Caja estanca con salida 300x220x120 IP 55 | N/A | N/A | N/A | N/A | N/A | N/A | N/A | N/A | VU2018-000030 | Sistema 5 - Guía ISO-IEC 67 | Control anual por Sistema 5 | FIVISA S.A.
Envolventes de dispositivos | GEWISS | GW44010 | Serie 44 Caja estanca con salida 380x300x120 IP 55 | N/A | N/A | N/A | N/A | N/A | N/A | N/A | N/A | VU2018-000030 | Sistema 5 - Guía ISO-IEC 67 | Control anual por Sistema 5 | FIVISA S.A.
Envolventes de dispositivos | GEWISS | GW44011 | Serie 44 Caja estanca con salida 460x380x120 IP 55 | N/A | N/A | N/A | N/A | N/A | N/A | N/A | N/A | VU2018-000030 | Sistema 5 - Guía ISO-IEC 67 | Control anual por Sistema 5 | FIVISA S.A.
Envolventes de dispositivos | GEWISS | GW27001 | Caja sin tapa para 1 módulo IP40 27001 | N/A | N/A | N/A | N/A | N/A | N/A | N/A | N/A | VU2018-000030 | Sistema 5 - Guía ISO-IEC 67 | Control anual por Sistema 5 | FIVISA S.A.
Envolventes de dispositivos | GEWISS | GW27002 | Caja sin tapa para 2 módulos IP40 27002 | N/A | N/A | N/A | N/A | N/A | N/A | N/A | N/A | VU2018-000030 | Sistema 5 - Guía ISO-IEC 67 | Control anual por Sistema 5 | FIVISA S.A.
Envolventes de dispositivos | GEWISS | GW27003 | Caja sin tapa para 3 módulos IP40 27003 | N/A | N/A | N/A | N/A | N/A | N/A | N/A | N/A | VU2018-000030 | Sistema 5 - Guía ISO-IEC 67 | Control anual por Sistema 5 | FIVISA S.A.
Envolventes de dispositivos | GEWISS | GW27004 | Caja sin tapa para 4 módulos IP40 27004 | N/A | N/A | N/A | N/A | N/A | N/A | N/A | N/A | VU2018-000030 | Sistema 5 - Guía ISO-IEC 67 | Control anual por Sistema 5 | FIVISA S.A.
Envolventes de dispositivos | GEWISS | GW27005 | Caja sin tapa para 6 módulos (2x3) IP40 27005 | N/A | N/A | N/A | N/A | N/A | N/A | N/A | N/A | VU2018-000030 | Sistema 5 - Guía ISO-IEC 67 | Control anual por Sistema 5 | FIVISA S.A.
Envolventes de dispositivos | GEWISS | GW27006 | Caja sin tapa para 8 módulos (2x4) IP40 27006 | N/A | N/A | N/A | N/A | N/A | N/A | N/A | N/A | VU2018-000030 | Sistema 5 - Guía ISO-IEC 67 | Control anual por Sistema 5 | FIVISA S.A.
Envolventes de dispositivos | GEWISS | GW27007 | Caja sin tapa para 12 módulos IP40 27007 | N/A | N/A | N/A | N/A | N/A | N/A | N/A | N/A | VU2018-000030 | Sistema 5 - Guía ISO-IEC 67 | Control anual por Sistema 5 | FIVISA S.A.
Envolventes de dispositivos | GEWISS | GW27008 | Caja sin tapa para 16 módulos IP40 27008 | N/A | N/A | N/A | N/A | N/A | N/A | N/A | N/A | VU2018-000030 | Sistema 5 - Guía ISO-IEC 67 | Control anual por Sistema 5 | FIVISA S.A.
Envolventes de dispositivos | GEWISS | GW27022 | Caja sin tapa para 6 módulos vertical IP40 27022 | N/A | N/A | N/A | N/A | N/A | N/A | N/A | N/A | VU2018-000030 | Sistema 5 - Guía ISO-IEC 67 | Control anual por Sistema 5 | FIVISA S.A.
Envolventes de dispositivos | GEWISS | GW27023 | Caja sin tapa para 8 módulos vertical IP40 27023 | N/A | N/A | N/A | N/A | N/A | N/A | N/A | N/A | VU2018-000030 | Sistema 5 - Guía ISO-IEC 67 | Control anual por Sistema 5 | FIVISA S.A.
Envolventes de dispositivos | GEWISS | GW27024 | Caja sin tapa para 12 módulos vertical IP40 27024 | N/A | N/A | N/A | N/A | N/A | N/A | N/A | N/A | VU2018-000030 | Sistema 5 - Guía ISO-IEC 67 | Control anual por Sistema 5 | FIVISA S.A.
Envolventes de dispositivos | GEWISS | GW44001 | Caja de derivación estanca redonda con tapa baja a presión IP44 con salida (Ø 65x35)mm | N/A | N/A | N/A | N/A | N/A | N/A | N/A | N/A | VU2018-000030 | Sistema 5 - Guía ISO-IEC 67 | Control anual por Sistema 5 | FIVISA S.A.
Envolventes de dispositivos | GEWISS | GW44002 | Caja de derivación estanca redonda con tapa baja a presión IP44 con salida (Ø 80x40)mm | N/A | N/A | N/A | N/A | N/A | N/A | N/A | N/A | VU2018-000030 | Sistema 5 - Guía ISO-IEC 67 | Control anual por Sistema 5 | FIVISA S.A.
Envolventes de dispositivos | GEWISS | GW44003 | Caja de derivación estanca con tapa baja a presión IP44 con salida (80x 80x40)mm | N/A | N/A | N/A | N/A | N/A | N/A | N/A | N/A | VU2018-000030 | Sistema 5 - Guía ISO-IEC 67 | Control anual por Sistema 5 | FIVISA S.A.
Interruptores | CONATEL | DUOMO | INT.TECLA TRIPLE UNIPOLAR DM EX, 717340 | 250 | 1P | 16AX | N/A | N/A | N/A | N/A | N/A | AE-0542 | Sistema 5 - Guía ISO-IEC 67 | Control anual por Sistema 5 | VIVION S.A.
Interruptores | CONATEL | DUOMO BIANCO | INT.TECLA TRIPLE UNIPOLAR DBN EX, 717341 | 250 | 1P | 16AX | N/A | N/A | N/A | N/A | N/A | AE-0542 | Sistema 5 - Guía ISO-IEC 67 | Control anual por Sistema 5 | VIVION S.A.
Interruptores | CONATEL | DUOMO BLANC | INT.TECLA TRIPLE UNIPOLAR DBL EX, 717342 | 250 | 1P | 16AX | N/A | N/A | N/A | N/A | N/A | AE-0542 | Sistema 5 - Guía ISO-IEC 67 | Control anual por Sistema 5 | VIVION S.A.
Interruptores | CONATEL | DUOMO GRIS | INT.TECLA TRIPLE UNIPOLAR DF EX, 717343 | 250 | 1P | 16AX | N/A | N/A | N/A | N/A | N/A | AE-0542 | Sistema 5 - Guía ISO-IEC 67 | Control anual por Sistema 5 | VIVION S.A.
Interruptores | CONATEL | DUOMO | INT.TECLA TRIPLE COMBINACION DM EX, 717344 | 250 | 1P | 16AX | N/A | N/A | N/A | N/A | N/A | AE-0542 | Sistema 5 - Guía ISO-IEC 67 | Control anual por Sistema 5 | VIVION S.A.
Interruptores | CONATEL | DUOMO BIANCO | INT.TECLA TRIPLE COMBINACION DBN EX, 717345 | 250 | 1P | 16AX | N/A | N/A | N/A | N/A | N/A | AE-0542 | Sistema 5 - Guía ISO-IEC 67 | Control anual por Sistema 5 | VIVION S.A.
Interruptores | CONATEL | DUOMO BLANC | INT.TECLA TRIPLE COMBINACION DBL EX, 717346 | 250 | 1P | 16AX | N/A | N/A | N/A | N/A | N/A | AE-0542 | Sistema 5 - Guía ISO-IEC 67 | Control anual por Sistema 5 | VIVION S.A.
Interruptores | CONATEL | DUOMO GRIS | INT.TECLA TRIPLE COMBINACION DF EX, 717347 | 250 | 1P | 16AX | N/A | N/A | N/A | N/A | N/A | AE-0542 | Sistema 5 - Guía ISO-IEC 67 | Control anual por Sistema 5 | VIVION S.A.
Interruptores | CONATEL | DUOMO | PULS.TECLA TRIPLE NEUTRO DM EX, 717348 | 250 | 1P | 16AX | N/A | N/A | N/A | N/A | N/A | AE-0542 | Sistema 5 - Guía ISO-IEC 67 | Control anual por Sistema 5 | VIVION S.A.
Interruptores | CONATEL | DUOMO BIANCO | PULS.TECLA TRIPLE NEUTRO DBN EX, 717349 | 250 | 1P | 16AX | N/A | N/A | N/A | N/A | N/A | AE-0542 | Sistema 5 - Guía ISO-IEC 67 | Control anual por Sistema 5 | VIVION S.A.
Interruptores | CONATEL | DUOMO BLANC | PULS.TECLA TRIPLE NEUTRO DBL EX, 717350 | 250 | 1P | 16AX | N/A | N/A | N/A | N/A | N/A | AE-0542 | Sistema 5 - Guía ISO-IEC 67 | Control anual por Sistema 5 | VIVION S.A.
Interruptores | CONATEL | DUOMO GRIS | PULS.TECLA TRIPLE NEUTRO DF EX, 717351 | 250 | 1P | 16AX | N/A | N/A | N/A | N/A | N/A | AE-0542 | Sistema 5 - Guía ISO-IEC 67 | Control anual por Sistema 5 | VIVION S.A.
Interruptores | CONATEL | DUOMO | PULS.TECLA TRIPLE LUZ DM EX, 717352 | 250 | 1P | 16AX | N/A | N/A | N/A | N/A | N/A | AE-0542 | Sistema 5 - Guía ISO-IEC 67 | Control anual por Sistema 5 | VIVION S.A.
Interruptores | CONATEL | DUOMO BIANCO | PULS.TECLA TRIPLE LUZ DBN EX, 717353 | 250 | 1P | 16AX | N/A | N/A | N/A | N/A | N/A | AE-0542 | Sistema 5 - Guía ISO-IEC 67 | Control anual por Sistema 5 | VIVION S.A.
Interruptores | CONATEL | DUOMO BLANC | PULS.TECLA TRIPLE LUZ DBL EX, 717354 | 250 | 1P | 16AX | N/A | N/A | N/A | N/A | N/A | AE-0542 | Sistema 5 - Guía ISO-IEC 67 | Control anual por Sistema 5 | VIVION S.A.
Interruptores | CONATEL | DUOMO GRIS | PULS.TECLA TRIPLE LUZ DF EX, 717355 | 250 | 1P | 16AX | N/A | N/A | N/A | N/A | N/A | AE-0542 | Sistema 5 - Guía ISO-IEC 67 | Control anual por Sistema 5 | VIVION S.A.
Interruptores | CONATEL | DUOMO | PULS.TECLA TRIPLE TIMBRE DM EX, 717356 | 250 | 1P | 16AX | N/A | N/A | N/A | N/A | N/A | AE-0542 | Sistema 5 - Guía ISO-IEC 67 | Control anual por Sistema 5 | VIVION S.A.
Interruptores | CONATEL | DUOMO BIANCO | PULS.TECLA TRIPLE TIMBRE DBN EX, 717357 | 250 | 1P | 16AX | N/A | N/A | N/A | N/A | N/A | AE-0542 | Sistema 5 - Guía ISO-IEC 67 | Control anual por Sistema 5 | VIVION S.A.
Interruptores | CONATEL | DUOMO BLANC | PULS.TECLA TRIPLE TIMBRE DBL EX, 717358 | 250 | 1P | 16AX | N/A | N/A | N/A | N/A | N/A | AE-0542 | Sistema 5 - Guía ISO-IEC 67 | Control anual por Sistema 5 | VIVION S.A.
Interruptores | CONATEL | DUOMO GRIS | PULS.TECLA TRIPLE TIMBRE DF EX, 717359 | 250 | 1P | 16AX | N/A | N/A | N/A | N/A | N/A | AE-0542 | Sistema 5 - Guía ISO-IEC 67 | Control anual por Sistema 5 | VIVION S.A.
Interruptores | CONATEL | DUOMO | PULS.TECLA TRIPLE LLAVE DM EX, 717360 | 250 | 1P | 16AX | N/A | N/A | N/A | N/A | N/A | AE-0542 | Sistema 5 - Guía ISO-IEC 67 | Control anual por Sistema 5 | VIVION S.A.
Interruptores | CONATEL | DUOMO BIANCO | PULS.TECLA TRIPLE LLAVE DBN EX, 717361 | 250 | 1P | 16AX | N/A | N/A | N/A | N/A | N/A | AE-0542 | Sistema 5 - Guía ISO-IEC 67 | Control anual por Sistema 5 | VIVION S.A.
Interruptores | CONATEL | DUOMO BLANC | PULS.TECLA TRIPLE LLAVE DBL EX, 717362 | 250 | 1P | 16AX | N/A | N/A | N/A | N/A | N/A | AE-0542 | Sistema 5 - Guía ISO-IEC 67 | Control anual por Sistema 5 | VIVION S.A.
Interruptores | CONATEL | DUOMO GRIS | PULS.TECLA TRIPLE LLAVE DF EX, 717363 | 250 | 1P | 16AX | N/A | N/A | N/A | N/A | N/A | AE-0542 | Sistema 5 - Guía ISO-IEC 67 | Control anual por Sistema 5 | VIVION S.A.
Interruptores | CONATEL | DUOMO | INT.TECLA Y MEDIA UNIPOLAR DM EX, 717364 | 250 | 1P | 16AX | N/A | N/A | N/A | N/A | N/A | AE-0542 | Sistema 5 - Guía ISO-IEC 67 | Control anual por Sistema 5 | VIVION S.A.
Interruptores | CONATEL | DUOMO BIANCO | INT.TECLA Y MEDIA UNIPOLAR DBN EX, 717365 | 250 | 1P | 16AX | N/A | N/A | N/A | N/A | N/A | AE-0542 | Sistema 5 - Guía ISO-IEC 67 | Control anual por Sistema 5 | VIVION S.A.
Interruptores | CONATEL | DUOMO BLANC | INT.TECLA Y MEDIA UNIPOLAR DBL EX, 717366 | 250 | 1P | 16AX | N/A | N/A | N/A | N/A | N/A | AE-0542 | Sistema 5 - Guía ISO-IEC 67 | Control anual por Sistema 5 | VIVION S.A.
Interruptores | CONATEL | DUOMO GRIS | INT.TECLA Y MEDIA UNIPOLAR DF EX, 717367 | 250 | 1P | 16AX | N/A | N/A | N/A | N/A | N/A | AE-0542 | Sistema 5 - Guía ISO-IEC 67 | Control anual por Sistema 5 | VIVION S.A.
Interruptores | CONATEL | DUOMO | INT.TECLA Y MEDIA COMBINACION DM EX, 717368 | 250 | 1P | 16AX | N/A | N/A | N/A | N/A | N/A | AE-0542 | Sistema 5 - Guía ISO-IEC 67 | Control anual por Sistema 5 | VIVION S.A.
Interruptores | CONATEL | DUOMO BIANCO | INT.TECLA Y MEDIA COMBINACION DBN EX, 717369 | 250 | 1P | 16AX | N/A | N/A | N/A | N/A | N/A | AE-0542 | Sistema 5 - Guía ISO-IEC 67 | Control anual por Sistema 5 | VIVION S.A.
Interruptores | CONATEL | DUOMO BLANC | INT.TECLA Y MEDIA COMBINACION DBL EX, 717370 | 250 | 1P | 16AX | N/A | N/A | N/A | N/A | N/A | AE-0542 | Sistema 5 - Guía ISO-IEC 67 | Control anual por Sistema 5 | VIVION S.A.
Interruptores | CONATEL | DUOMO GRIS | INT.TECLA Y MEDIA COMBINACION DF EX, 717371 | 250 | 1P | 16AX | N/A | N/A | N/A | N/A | N/A | AE-0542 | Sistema 5 - Guía ISO-IEC 67 | Control anual por Sistema 5 | VIVION S.A.
Interruptores | CONATEL | DUOMO | PULS.TECLA Y MEDIA NEUTRO DM EX, 717373 | 250 | 1P | 16AX | N/A | N/A | N/A | N/A | N/A | AE-0542 | Sistema 5 - Guía ISO-IEC 67 | Control anual por Sistema 5 | VIVION S.A.
Interruptores | CONATEL | DUOMO BIANCO | PULS.TECLA Y MEDIA NEUTRO DBN EX, 717374 | 250 | 1P | 16AX | N/A | N/A | N/A | N/A | N/A | AE-0542 | Sistema 5 - Guía ISO-IEC 67 | Control anual por Sistema 5 | VIVION S.A.
Interruptores | CONATEL | DUOMO BLANC | PULS.TECLA Y MEDIA NEUTRO DBL EX, 717375 | 250 | 1P | 16AX | N/A | N/A | N/A | N/A | N/A | AE-0542 | Sistema 5 - Guía ISO-IEC 67 | Control anual por Sistema 5 | VIVION S.A.
Interruptores | CONATEL | DUOMO GRIS | PULS.TECLA Y MEDIA NEUTRO DF EX, 717376 | 250 | 1P | 16AX | N/A | N/A | N/A | N/A | N/A | AE-0542 | Sistema 5 - Guía ISO-IEC 67 | Control anual por Sistema 5 | VIVION S.A.
Interruptores | CONATEL | DUOMO | PULS.TECLA Y MEDIA LUZ DM EX, 717377 | 250 | 1P | 16AX | N/A | N/A | N/A | N/A | N/A | AE-0542 | Sistema 5 - Guía ISO-IEC 67 | Control anual por Sistema 5 | VIVION S.A.
Interruptores | CONATEL | DUOMO BIANCO | PULS.TECLA Y MEDIA LUZ DBN EX, 717378 | 250 | 1P | 16AX | N/A | N/A | N/A | N/A | N/A | AE-0542 | Sistema 5 - Guía ISO-IEC 67 | Control anual por Sistema 5 | VIVION S.A.
Interruptores | CONATEL | DUOMO BLANC | PULS.TECLA Y MEDIA LUZ DBL EX, 717379 | 250 | 1P | 16AX | N/A | N/A | N/A | N/A | N/A | AE-0542 | Sistema 5 - Guía ISO-IEC 67 | Control anual por Sistema 5 | VIVION S.A.
Interruptores | CONATEL | DUOMO GRIS | PULS.TECLA Y MEDIA LUZ DF EX, 717380 | 250 | 1P | 16AX | N/A | N/A | N/A | N/A | N/A | AE-0542 | Sistema 5 - Guía ISO-IEC 67 | Control anual por Sistema 5 | VIVION S.A.
Interruptores | CONATEL | DUOMO | PULS.TECLA Y MEDIA TIMBRE DM EX, 717381 | 250 | 1P | 16AX | N/A | N/A | N/A | N/A | N/A | AE-0542 | Sistema 5 - Guía ISO-IEC 67 | Control anual por Sistema 5 | VIVION S.A.
Interruptores | CONATEL | DUOMO BIANCO | PULS.TECLA Y MEDIA TIMBRE DBN EX, 717382 | 250 | 1P | 16AX | N/A | N/A | N/A | N/A | N/A | AE-0542 | Sistema 5 - Guía ISO-IEC 67 | Control anual por Sistema 5 | VIVION S.A.
Interruptores | CONATEL | DUOMO BLANC | PULS.TECLA Y MEDIA TIMBRE DBL EX, 717383 | 250 | 1P | 16AX | N/A | N/A | N/A | N/A | N/A | AE-0542 | Sistema 5 - Guía ISO-IEC 67 | Control anual por Sistema 5 | VIVION S.A.
Interruptores | CONATEL | DUOMO GRIS | PULS.TECLA Y MEDIA TIMBRE DF EX, 717384 | 250 | 1P | 16AX | N/A | N/A | N/A | N/A | N/A | AE-0542 | Sistema 5 - Guía ISO-IEC 67 | Control anual por Sistema 5 | VIVION S.A.
Interruptores | CONATEL | DUOMO | PULS.TECLA Y MEDIA LLAVE DM EX, 717385 | 250 | 1P | 16AX | N/A | N/A | N/A | N/A | N/A | AE-0542 | Sistema 5 - Guía ISO-IEC 67 | Control anual por Sistema 5 | VIVION S.A.
Interruptores | CONATEL | DUOMO BIANCO | PULS.TECLA Y MEDIA LLAVE DBN EX, 717386 | 250 | 1P | 16AX | N/A | N/A | N/A | N/A | N/A | AE-0542 | Sistema 5 - Guía ISO-IEC 67 | Control anual por Sistema 5 | VIVION S.A.
Interruptores | CONATEL | DUOMO BLANC | PULS.TECLA Y MEDIA LLAVE DBL EX, 717387 | 250 | 1P | 16AX | N/A | N/A | N/A | N/A | N/A | AE-0542 | Sistema 5 - Guía ISO-IEC 67 | Control anual por Sistema 5 | VIVION S.A.
Interruptores | CONATEL | DUOMO GRIS | PULS.TECLA Y MEDIA LLAVE DF EX, 717388 | 250 | 1P | 16AX | N/A | N/A | N/A | N/A | N/A | AE-0542 | Sistema 5 - Guía ISO-IEC 67 | Control anual por Sistema 5 | VIVION S.A.
Cables | LEMU | CSB | Conductor bipolar con aislación y cubierta 17700075XX (XX corresponde al color de la aislación) | 300/500 | 2 x 0,75 | N/A | N/A | N/A | N/A | 5 | N/A | AE-0543 | Sistema 5 - Norma UNIT-ISO/IEC 17067:2013 | Control anual por Sistema 5 | LEMU S.A.
Cables | LEMU | CSB | Conductor bipolar con aislación y cubierta 17700100XX (XX corresponde al color de la aislación) | 300/500 | 2 x 1 | N/A | N/A | N/A | N/A | 5 | N/A | AE-0543 | Sistema 5 - Norma UNIT-ISO/IEC 17067:2013 | Control anual por Sistema 5 | LEMU S.A.
Cables | LEMU | CSB | Conductor bipolar con aislación y cubierta 17700150XX (XX corresponde al color de la aislación) | 300/500 | 2 x 1,5 | N/A | N/A | N/A | N/A | 5 | N/A | AE-0543 | Sistema 5 - Norma UNIT-ISO/IEC 17067:2013 | Control anual por Sistema 5 | LEMU S.A.
Cables | LEMU | CSB | Conductor bipolar con aislación y cubierta 17700200XX (XX corresponde al color de la aislación) | 300/500 | 2 x 2 | N/A | N/A | N/A | N/A | 5 | N/A | AE-0543 | Sistema 5 - Norma UNIT-ISO/IEC 17067:2013 | Control anual por Sistema 5 | LEMU S.A.
Cables | LEMU | CSB | Conductor bipolar con aislación y cubierta 17700250XX (XX corresponde al color de la aislación) | 300/500 | 2 x 2,5 | N/A | N/A | N/A | N/A | 5 | N/A | AE-0543 | Sistema 5 - Norma UNIT-ISO/IEC 17067:2013 | Control anual por Sistema 5 | LEMU S.A.
Cables | LEMU | CSB | Conductor bipolar con aislación y cubierta 17700400XX (XX corresponde al color de la aislación) | 300/500 | 2 x 4 | N/A | N/A | N/A | N/A | 5 | N/A | AE-0543 | Sistema 5 - Norma UNIT-ISO/IEC 17067:2013 | Control anual por Sistema 5 | LEMU S.A.
Cables | LEMU | CSB | Conductor bipolar con aislación y cubierta 17700600XX (XX corresponde al color de la aislación) | 300/500 | 2 x 6 | N/A | N/A | N/A | N/A | 5 | N/A | AE-0543 | Sistema 5 - Norma UNIT-ISO/IEC 17067:2013 | Control anual por Sistema 5 | LEMU S.A.
Cables | LEMU | CSSB | Conductor bipolar con aislación y cubierta 18701000XX (XX corresponde al color de la aislación) | 300/500 | 2 x 10 | N/A | N/A | N/A | N/A | 5 | N/A | AE-0543 | Sistema 5 - Norma UNIT-ISO/IEC 17067:2013 | Control anual por Sistema 5 | LEMU S.A.
Cables | LEMU | CSSB | Conductor bipolar con aislación y cubierta 18701600XX (XX corresponde al color de la aislación) | 300/500 | 2 x 16 | N/A | N/A | N/A | N/A | 5 | N/A | AE-0543 | Sistema 5 - Norma UNIT-ISO/IEC 17067:2013 | Control anual por Sistema 5 | LEMU S.A.
Cables | LEMU | CST | Conductor tripolar con aislación y cubierta 17800075XX (XX corresponde al color de la aislación) | 300/500 | 3 x 0,75 | N/A | N/A | N/A | N/A | 5 | N/A | AE-0543 | Sistema 5 - Norma UNIT-ISO/IEC 17067:2013 | Control anual por Sistema 5 | LEMU S.A.
Cables | LEMU | CST | Conductor tripolar con aislación y cubierta 17800100XX (XX corresponde al color de la aislación) | 300/500 | 3 x 1 | N/A | N/A | N/A | N/A | 5 | N/A | AE-0543 | Sistema 5 - Norma UNIT-ISO/IEC 17067:2013 | Control anual por Sistema 5 | LEMU S.A.
Cables | LEMU | CST | Conductor tripolar con aislación y cubierta 17800150XX (XX corresponde al color de la aislación) | 300/500 | 3 x 1,5 | N/A | N/A | N/A | N/A | 5 | N/A | AE-0543 | Sistema 5 - Norma UNIT-ISO/IEC 17067:2013 | Control anual por Sistema 5 | LEMU S.A.
Cables | LEMU | CST | Conductor tripolar con aislación y cubierta 17800200XX (XX corresponde al color de la aislación) | 300/500 | 3 x 2 | N/A | N/A | N/A | N/A | 5 | N/A | AE-0543 | Sistema 5 - Norma UNIT-ISO/IEC 17067:2013 | Control anual por Sistema 5 | LEMU S.A.
Cables | LEMU | CST | Conductor tripolar con aislación y cubierta 17800250XX (XX corresponde al color de la aislación) | 300/500 | 3 x 2,5 | N/A | N/A | N/A | N/A | 5 | N/A | AE-0543 | Sistema 5 - Norma UNIT-ISO/IEC 17067:2013 | Control anual por Sistema 5 | LEMU S.A.
Cables | LEMU | CST | Conductor tripolar con aislación y cubierta 17800400XX (XX corresponde al color de la aislación) | 300/500 | 3 x 4 | N/A | N/A | N/A | N/A | 5 | N/A | AE-0543 | Sistema 5 - Norma UNIT-ISO/IEC 17067:2013 | Control anual por Sistema 5 | LEMU S.A.
Cables | LEMU | CST | Conductor tripolar con aislación y cubierta 17800600XX (XX corresponde al color de la aislación) | 300/500 | 3 x 6 | N/A | N/A | N/A | N/A | 5 | N/A | AE-0543 | Sistema 5 - Norma UNIT-ISO/IEC 17067:2013 | Control anual por Sistema 5 | LEMU S.A.
Cables | LEMU | CSST | Conductor tripolar con aislación y cubierta 18801000XX (XX corresponde al color de la aislación) | 300/500 | 3 x 10 | N/A | N/A | N/A | N/A | 5 | N/A | AE-0543 | Sistema 5 - Norma UNIT-ISO/IEC 17067:2013 | Control anual por Sistema 5 | LEMU S.A.
Cables | LEMU | CSST | Conductor tripolar con aislación y cubierta 18801600XX (XX corresponde al color de la aislación) | 300/500 | 3 x 16 | N/A | N/A | N/A | N/A | 5 | N/A | AE-0543 | Sistema 5 - Norma UNIT-ISO/IEC 17067:2013 | Control anual por Sistema 5 | LEMU S.A.
Cables | LEMU | CSC | Conductor tetrapolar con aislación y cubierta 17900075XX (XX corresponde al color de la aislación) | 300/500 | 4 x 0,75 | N/A | N/A | N/A | N/A | 5 | N/A | AE-0543 | Sistema 5 - Norma UNIT-ISO/IEC 17067:2013 | Control anual por Sistema 5 | LEMU S.A.
Cables | LEMU | CSC | Conductor tetrapolar con aislación y cubierta 17900100XX (XX corresponde al color de la aislación) | 300/500 | 4 x 1 | N/A | N/A | N/A | N/A | 5 | N/A | AE-0543 | Sistema 5 - Norma UNIT-ISO/IEC 17067:2013 | Control anual por Sistema 5 | LEMU S.A.
Cables | LEMU | CSC | Conductor tetrapolar con aislación y cubierta 17900150XX (XX corresponde al color de la aislación) | 300/500 | 4 x 1,5 | N/A | N/A | N/A | N/A | 5 | N/A | AE-0543 | Sistema 5 - Norma UNIT-ISO/IEC 17067:2013 | Control anual por Sistema 5 | LEMU S.A.
Cables | LEMU | CSC | Conductor tetrapolar con aislación y cubierta 17900200XX (XX corresponde al color de la aislación) | 300/500 | 4 x 2 | N/A | N/A | N/A | N/A | 5 | N/A | AE-0543 | Sistema 5 - Norma UNIT-ISO/IEC 17067:2013 | Control anual por Sistema 5 | LEMU S.A.
Cables | LEMU | CSC | Conductor tetrapolar con aislación y cubierta 17900250XX (XX corresponde al color de la aislación) | 300/500 | 4 x 2,5 | N/A | N/A | N/A | N/A | 5 | N/A | AE-0543 | Sistema 5 - Norma UNIT-ISO/IEC 17067:2013 | Control anual por Sistema 5 | LEMU S.A.
Cables | LEMU | CSC | Conductor tetrapolar con aislación y cubierta 17900400XX (XX corresponde al color de la aislación) | 300/500 | 4 x 4 | N/A | N/A | N/A | N/A | 5 | N/A | AE-0543 | Sistema 5 - Norma UNIT-ISO/IEC 17067:2013 | Control anual por Sistema 5 | LEMU S.A.
Cables | LEMU | CSC | Conductor tetrapolar con aislación y cubierta 17900600XX (XX corresponde al color de la aislación) | 300/500 | 4 x 6 | N/A | N/A | N/A | N/A | 5 | N/A | AE-0543 | Sistema 5 - Norma UNIT-ISO/IEC 17067:2013 | Control anual por Sistema 5 | LEMU S.A.
Cables | LEMU | CSSC | Conductor tetrapolar con aislación y cubierta 18901000XX (XX corresponde al color de la aislación) | 300/500 | 4 x 10 | N/A | N/A | N/A | N/A | 5 | N/A | AE-0543 | Sistema 5 - Norma UNIT-ISO/IEC 17067:2013 | Control anual por Sistema 5 | LEMU S.A.
Cables | LEMU | CSSC | Conductor tetrapolar con aislación y cubierta 18901600XX (XX corresponde al color de la aislación) | 300/500 | 4 x 16 | N/A | N/A | N/A | N/A | 5 | N/A | AE-0543 | Sistema 5 - Norma UNIT-ISO/IEC 17067:2013 | Control anual por Sistema 5 | LEMU S.A.
Cables | LEMU | CCBP | Conductor Gemelo (Rojo – Negro) 106000518 | 300/300 | 2x 0,5 | N/A | N/A | N/A | N/A | 5 | N/A | AE-0544 | Sistema 5 - Guía ISO-IEC 67 | Control anual por Sistema 5 | LEMU S.A.
Cables | LEMU | CCBP | Conductor Gemelo (Blanco – Negro) 106000516 | 300/300 | 2 x 0,5 | N/A | N/A | N/A | N/A | 5 | N/A | AE-0544 | Sistema 5 - Guía ISO-IEC 67 | Control anual por Sistema 5 | LEMU S.A.
Cables | LEMU | CCBP | Conductor Gemelo (Rojo – Negro) 106007518 | 300/300 | 2 x 0,75 | N/A | N/A | N/A | N/A | 5 | N/A | AE-0544 | Sistema 5 - Guía ISO-IEC 67 | Control anual por Sistema 5 | LEMU S.A.
Cables | LEMU | CCBP | Conductor Gemelo (Blanco – Negro) 106007516 | 300/300 | 2 x 0,75 | N/A | N/A | N/A | N/A | 5 | N/A | AE-0544 | Sistema 5 - Guía ISO-IEC 67 | Control anual por Sistema 5 | LEMU S.A.
Cables | LEMU | CCBP | Conductor Gemelo (Rojo – Negro) 106010018 | 300/300 | 2 x 1,0 | N/A | N/A | N/A | N/A | 5 | N/A | AE-0544 | Sistema 5 - Guía ISO-IEC 67 | Control anual por Sistema 5 | LEMU S.A.
Cables | LEMU | CCBP | Conductor Gemelo (Blanco – Negro) 106015016 | 300/300 | 2 x 1,0 | N/A | N/A | N/A | N/A | 5 | N/A | AE-0544 | Sistema 5 - Guía ISO-IEC 67 | Control anual por Sistema 5 | LEMU S.A.
Cables | LEMU | CCBP | Conductor Gemelo (Rojo – Negro) 106015018 | 300/300 | 2 x 1,5 | N/A | N/A | N/A | N/A | 5 | N/A | AE-0544 | Sistema 5 - Guía ISO-IEC 67 | Control anual por Sistema 5 | LEMU S.A.
Cables | LEMU | CCBP | Conductor Gemelo (Blanco – Negro) 106015016 | 300/300 | 2 x 1,5 | N/A | N/A | N/A | N/A | 5 | N/A | AE-0544 | Sistema 5 - Guía ISO-IEC 67 | Control anual por Sistema 5 | LEMU S.A.
Cables | LEMU | CCBP | Conductor Gemelo (Rojo – Negro) 106020018 | 300/300 | 2 x 2,0 | N/A | N/A | N/A | N/A | 5 | N/A | AE-0544 | Sistema 5 - Guía ISO-IEC 67 | Control anual por Sistema 5 | LEMU S.A.
Cables | LEMU | CCBP | Conductor Gemelo (Blanco – Negro) 106020016 | 300/300 | 2 x 2,0 | N/A | N/A | N/A | N/A | 5 | N/A | AE-0544 | Sistema 5 - Guía ISO-IEC 67 | Control anual por Sistema 5 | LEMU S.A.
Cables | LEMU | AIU | Alambre AIU 0,50 mm2 1010005001 Blanco | 450/750 | 1x0,50 | N/A | N/A | N/A | N/A | 1 | N/A | AE-0545 | Sistema 5 - Guía ISO-IEC 67 | Control anual por Sistema 5 | LEMU S.A.
Cables | LEMU | AIU | Alambre AIU 0,50 mm2 1010005002 Amarillo | 450/750 | 1x0,50 | N/A | N/A | N/A | N/A | 1 | N/A | AE-0545 | Sistema 5 - Guía ISO-IEC 67 | Control anual por Sistema 5 | LEMU S.A.
Cables | LEMU | AIU | Alambre AIU 0,50 mm2 1010005003 Rojo | 450/750 | 1x0,50 | N/A | N/A | N/A | N/A | 1 | N/A | AE-0545 | Sistema 5 - Guía ISO-IEC 67 | Control anual por Sistema 5 | LEMU S.A.
Cables | LEMU | AIU | Alambre AIU 0,50 mm2 1010005004 Verde | 450/750 | 1x0,50 | N/A | N/A | N/A | N/A | 1 | N/A | AE-0545 | Sistema 5 - Guía ISO-IEC 67 | Control anual por Sistema 5 | LEMU S.A.
Cables | LEMU | AIU | Alambre AIU 0,50 mm2 1010005005 Verde/Amarillo | 450/750 | 1x0,50 | N/A | N/A | N/A | N/A | 1 | N/A | AE-0545 | Sistema 5 - Guía ISO-IEC 67 | Control anual por Sistema 5 | LEMU S.A.
Cables | LEMU | AIU | Alambre AIU 0,50 mm2 1010005006 Azul | 450/750 | 1x0,50 | N/A | N/A | N/A | N/A | 1 | N/A | AE-0545 | Sistema 5 - Guía ISO-IEC 67 | Control anual por Sistema 5 | LEMU S.A.
Cables | LEMU | AIU | Alambre AIU 0,50 mm2 1010005007 Marrón | 450/750 | 1x0,50 | N/A | N/A | N/A | N/A | 1 | N/A | AE-0545 | Sistema 5 - Guía ISO-IEC 67 | Control anual por Sistema 5 | LEMU S.A.
Cables | LEMU | AIU | Alambre AIU 0,50 mm2 1010005008 Negro | 450/750 | 1x0,50 | N/A | N/A | N/A | N/A | 1 | N/A | AE-0545 | Sistema 5 - Guía ISO-IEC 67 | Control anual por Sistema 5 | LEMU S.A.
Cables | LEMU | AIU | Alambre AIU 0,75 mm2 1010007501 Blanco | 450/750 | 1x0,75 | N/A | N/A | N/A | N/A | 1 | N/A | AE-0545 | Sistema 5 - Guía ISO-IEC 67 | Control anual por Sistema 5 | LEMU S.A.
Cables | LEMU | AIU | Alambre AIU 0,75 mm2 1010007502 Amarillo | 450/750 | 1x0,75 | N/A | N/A | N/A | N/A | 1 | N/A | AE-0545 | Sistema 5 - Guía ISO-IEC 67 | Control anual por Sistema 5 | LEMU S.A.
Cables | LEMU | AIU | Alambre AIU 0,75 mm2 1010007503 Rojo | 450/750 | 1x0,75 | N/A | N/A | N/A | N/A | 1 | N/A | AE-0545 | Sistema 5 - Guía ISO-IEC 67 | Control anual por Sistema 5 | LEMU S.A.
Cables | LEMU | AIU | Alambre AIU 0,75 mm2 1010007504 Verde | 450/750 | 1x0,75 | N/A | N/A | N/A | N/A | 1 | N/A | AE-0545 | Sistema 5 - Guía ISO-IEC 67 | Control anual por Sistema 5 | LEMU S.A.
Cables | LEMU | AIU | Alambre AIU 0,75 mm2 1010007505 Verde/Amarillo | 450/750 | 1x0,75 | N/A | N/A | N/A | N/A | 1 | N/A | AE-0545 | Sistema 5 - Guía ISO-IEC 67 | Control anual por Sistema 5 | LEMU S.A.
Cables | LEMU | AIU | Alambre AIU 0,75 mm2 1010007506 Azul | 450/750 | 1x0,75 | N/A | N/A | N/A | N/A | 1 | N/A | AE-0545 | Sistema 5 - Guía ISO-IEC 67 | Control anual por Sistema 5 | LEMU S.A.
Cables | LEMU | AIU | Alambre AIU 0,75 mm2 1010007507 Marrón | 450/750 | 1x0,75 | N/A | N/A | N/A | N/A | 1 | N/A | AE-0545 | Sistema 5 - Guía ISO-IEC 67 | Control anual por Sistema 5 | LEMU S.A.
Cables | LEMU | AIU | Alambre AIU 0,75 mm2 1010007508 Negro | 450/750 | 1x0,75 | N/A | N/A | N/A | N/A | 1 | N/A | AE-0545 | Sistema 5 - Guía ISO-IEC 67 | Control anual por Sistema 5 | LEMU S.A.
Cables | LEMU | AIU | Alambre AIU 1 mm2 1010010001 Blanco | 450/750 | 1x1,0 | N/A | N/A | N/A | N/A | 1 | N/A | AE-0545 | Sistema 5 - Guía ISO-IEC 67 | Control anual por Sistema 5 | LEMU S.A.
Cables | LEMU | AIU | Alambre AIU 1 mm2 1010010002 Amarillo | 450/750 | 1x1,0 | N/A | N/A | N/A | N/A | 1 | N/A | AE-0545 | Sistema 5 - Guía ISO-IEC 67 | Control anual por Sistema 5 | LEMU S.A.
Cables | LEMU | AIU | Alambre AIU 1 mm2 1010010003 Rojo | 450/750 | 1x1,0 | N/A | N/A | N/A | N/A | 1 | N/A | AE-0545 | Sistema 5 - Guía ISO-IEC 67 | Control anual por Sistema 5 | LEMU S.A.
Cables | LEMU | AIU | Alambre AIU 1 mm2 1010010004 Verde | 450/750 | 1x1,0 | N/A | N/A | N/A | N/A | 1 | N/A | AE-0545 | Sistema 5 - Guía ISO-IEC 67 | Control anual por Sistema 5 | LEMU S.A.
Cables | LEMU | AIU | Alambre AIU 1 mm2 1010010005 Verde/Amarillo | 450/750 | 1x1,0 | N/A | N/A | N/A | N/A | 1 | N/A | AE-0545 | Sistema 5 - Guía ISO-IEC 67 | Control anual por Sistema 5 | LEMU S.A.
Cables | LEMU | AIU | Alambre AIU 1 mm2 1010010006 Azul | 450/750 | 1x1,0 | N/A | N/A | N/A | N/A | 1 | N/A | AE-0545 | Sistema 5 - Guía ISO-IEC 67 | Control anual por Sistema 5 | LEMU S.A.
Cables | LEMU | AIU | Alambre AIU 1 mm2 1010010007 Marrón | 450/750 | 1x1,0 | N/A | N/A | N/A | N/A | 1 | N/A | AE-0545 | Sistema 5 - Guía ISO-IEC 67 | Control anual por Sistema 5 | LEMU S.A.
Cables | LEMU | AIU | Alambre AIU 1 mm2 1010010008 Negro | 450/750 | 1x1,0 | N/A | N/A | N/A | N/A | 1 | N/A | AE-0545 | Sistema 5 - Guía ISO-IEC 67 | Control anual por Sistema 5 | LEMU S.A.
Cables | LEMU | AIU | Alambre AIU 1,5 mm2 1010015001 Blanco | 450/750 | 1x1,5 | N/A | N/A | N/A | N/A | 1 | N/A | AE-0545 | Sistema 5 - Guía ISO-IEC 67 | Control anual por Sistema 5 | LEMU S.A.
Cables | LEMU | AIU | Alambre AIU 1,5 mm2 1010015002 Amarillo | 450/750 | 1x1,5 | N/A | N/A | N/A | N/A | 1 | N/A | AE-0545 | Sistema 5 - Guía ISO-IEC 67 | Control anual por Sistema 5 | LEMU S.A.
Cables | LEMU | AIU | Alambre AIU 1,5 mm2 1010015003 Rojo | 450/750 | 1x1,5 | N/A | N/A | N/A | N/A | 1 | N/A | AE-0545 | Sistema 5 - Guía ISO-IEC 67 | Control anual por Sistema 5 | LEMU S.A.
Cables | LEMU | AIU | Alambre AIU 1,5 mm2 1010015004 Verde | 450/750 | 1x1,5 | N/A | N/A | N/A | N/A | 1 | N/A | AE-0545 | Sistema 5 - Guía ISO-IEC 67 | Control anual por Sistema 5 | LEMU S.A.
Cables | LEMU | AIU | Alambre AIU 1,5 mm2 1010015005 Verde/Amarillo | 450/750 | 1x1,5 | N/A | N/A | N/A | N/A | 1 | N/A | AE-0545 | Sistema 5 - Guía ISO-IEC 67 | Control anual por Sistema 5 | LEMU S.A.
Cables | LEMU | AIU | Alambre AIU 1,5 mm2 1010015006 Azul | 450/750 | 1x1,5 | N/A | N/A | N/A | N/A | 1 | N/A | AE-0545 | Sistema 5 - Guía ISO-IEC 67 | Control anual por Sistema 5 | LEMU S.A.
Cables | LEMU | AIU | Alambre AIU 1,5 mm2 1010015007 Marrón | 450/750 | 1x1,5 | N/A | N/A | N/A | N/A | 1 | N/A | AE-0545 | Sistema 5 - Guía ISO-IEC 67 | Control anual por Sistema 5 | LEMU S.A.
Cables | LEMU | AIU | Alambre AIU 1,5 mm2 1010015008 Negro | 450/750 | 1x1,5 | N/A | N/A | N/A | N/A | 1 | N/A | AE-0545 | Sistema 5 - Guía ISO-IEC 67 | Control anual por Sistema 5 | LEMU S.A.
Cables | LEMU | AIU | Alambre AIU 2 mm2 1010020001 Blanco | 450/750 | 1 x2,0 | N/A | N/A | N/A | N/A | 1 | N/A | AE-0545 | Sistema 5 - Guía ISO-IEC 67 | Control anual por Sistema 5 | LEMU S.A.
Cables | LEMU | AIU | Alambre AIU 2 mm2 1010020002 Amarillo | 450/750 | 1 x2,0 | N/A | N/A | N/A | N/A | 1 | N/A | AE-0545 | Sistema 5 - Guía ISO-IEC 67 | Control anual por Sistema 5 | LEMU S.A.
Cables | LEMU | AIU | Alambre AIU 2 mm2 1010020003 Rojo | 450/750 | 1 x2,0 | N/A | N/A | N/A | N/A | 1 | N/A | AE-0545 | Sistema 5 - Guía ISO-IEC 67 | Control anual por Sistema 5 | LEMU S.A.
Cables | LEMU | AIU | Alambre AIU 2 mm2 1010020004 Verde | 450/750 | 1 x2,0 | N/A | N/A | N/A | N/A | 1 | N/A | AE-0545 | Sistema 5 - Guía ISO-IEC 67 | Control anual por Sistema 5 | LEMU S.A.
Cables | LEMU | AIU | Alambre AIU 2 mm2 1010020005 Verde/Amarillo | 450/750 | 1 x2,0 | N/A | N/A | N/A | N/A | 1 | N/A | AE-0545 | Sistema 5 - Guía ISO-IEC 67 | Control anual por Sistema 5 | LEMU S.A.
Cables | LEMU | AIU | Alambre AIU 2 mm2 1010020006 Azul | 450/750 | 1 x2,0 | N/A | N/A | N/A | N/A | 1 | N/A | AE-0545 | Sistema 5 - Guía ISO-IEC 67 | Control anual por Sistema 5 | LEMU S.A.
Cables | LEMU | AIU | Alambre AIU 2 mm2 1010020007 Marrón | 450/750 | 1 x2,0 | N/A | N/A | N/A | N/A | 1 | N/A | AE-0545 | Sistema 5 - Guía ISO-IEC 67 | Control anual por Sistema 5 | LEMU S.A.
Cables | LEMU | AIU | Alambre AIU 2 mm2 1010020008 Negro | 450/750 | 1 x2,0 | N/A | N/A | N/A | N/A | 1 | N/A | AE-0545 | Sistema 5 - Guía ISO-IEC 67 | Control anual por Sistema 5 | LEMU S.A.
Cables | LEMU | AIU | Alambre AIU 2,5 mm2 1010025001 Blanco | 450/750 | 1 x2,5 | N/A | N/A | N/A | N/A | 1 | N/A | AE-0545 | Sistema 5 - Guía ISO-IEC 67 | Control anual por Sistema 5 | LEMU S.A.
Cables | LEMU | AIU | Alambre AIU 2,5 mm2 1010025002 Amarillo | 450/750 | 1 x2,5 | N/A | N/A | N/A | N/A | 1 | N/A | AE-0545 | Sistema 5 - Guía ISO-IEC 67 | Control anual por Sistema 5 | LEMU S.A.
Cables | LEMU | AIU | Alambre AIU 2,5 mm2 1010025003 Rojo | 450/750 | 1 x2,5 | N/A | N/A | N/A | N/A | 1 | N/A | AE-0545 | Sistema 5 - Guía ISO-IEC 67 | Control anual por Sistema 5 | LEMU S.A.
Cables | LEMU | AIU | Alambre AIU 2,5 mm2 1010025004 Verde | 450/750 | 1 x2,5 | N/A | N/A | N/A | N/A | 1 | N/A | AE-0545 | Sistema 5 - Guía ISO-IEC 67 | Control anual por Sistema 5 | LEMU S.A.
Cables | LEMU | AIU | Alambre AIU 2,5 mm2 1010025005 Verde/Amarillo | 450/750 | 1 x2,5 | N/A | N/A | N/A | N/A | 1 | N/A | AE-0545 | Sistema 5 - Guía ISO-IEC 67 | Control anual por Sistema 5 | LEMU S.A.
Cables | LEMU | AIU | Alambre AIU 2,5 mm2 1010025006 Azul | 450/750 | 1 x2,5 | N/A | N/A | N/A | N/A | 1 | N/A | AE-0545 | Sistema 5 - Guía ISO-IEC 67 | Control anual por Sistema 5 | LEMU S.A.
Cables | LEMU | AIU | Alambre AIU 2,5 mm2 1010025007 Marrón | 450/750 | 1 x2,5 | N/A | N/A | N/A | N/A | 1 | N/A | AE-0545 | Sistema 5 - Guía ISO-IEC 67 | Control anual por Sistema 5 | LEMU S.A.
Cables | LEMU | AIU | Alambre AIU 2,5 mm2 1010025008 Negro | 450/750 | 1 x2,5 | N/A | N/A | N/A | N/A | 1 | N/A | AE-0545 | Sistema 5 - Guía ISO-IEC 67 | Control anual por Sistema 5 | LEMU S.A.
Cables | LEMU | AIU | Alambre AIU 4 mm2 1010040001 Blanco | 450/750 | 1 x4,0 | N/A | N/A | N/A | N/A | 1 | N/A | AE-0545 | Sistema 5 - Guía ISO-IEC 67 | Control anual por Sistema 5 | LEMU S.A.
Cables | LEMU | AIU | Alambre AIU 4 mm2 1010040002 Amarillo | 450/750 | 1 x4,0 | N/A | N/A | N/A | N/A | 1 | N/A | AE-0545 | Sistema 5 - Guía ISO-IEC 67 | Control anual por Sistema 5 | LEMU S.A.
Cables | LEMU | AIU | Alambre AIU 4 mm2 1010040003 Rojo | 450/750 | 1 x4,0 | N/A | N/A | N/A | N/A | 1 | N/A | AE-0545 | Sistema 5 - Guía ISO-IEC 67 | Control anual por Sistema 5 | LEMU S.A.
Cables | LEMU | AIU | Alambre AIU 4 mm2 1010040004 Verde | 450/750 | 1 x4,0 | N/A | N/A | N/A | N/A | 1 | N/A | AE-0545 | Sistema 5 - Guía ISO-IEC 67 | Control anual por Sistema 5 | LEMU S.A.
Cables | LEMU | AIU | Alambre AIU 4 mm2 1010040005 Verde/Amarillo | 450/750 | 1 x4,0 | N/A | N/A | N/A | N/A | 1 | N/A | AE-0545 | Sistema 5 - Guía ISO-IEC 67 | Control anual por Sistema 5 | LEMU S.A.
Cables | LEMU | AIU | Alambre AIU 4 mm2 1010040006 Azul | 450/750 | 1 x4,0 | N/A | N/A | N/A | N/A | 1 | N/A | AE-0545 | Sistema 5 - Guía ISO-IEC 67 | Control anual por Sistema 5 | LEMU S.A.
Cables | LEMU | AIU | Alambre AIU 4 mm2 1010040007 Marrón | 450/750 | 1 x4,0 | N/A | N/A | N/A | N/A | 1 | N/A | AE-0545 | Sistema 5 - Guía ISO-IEC 67 | Control anual por Sistema 5 | LEMU S.A.
Cables | LEMU | AIU | Alambre AIU 4 mm2 1010040008 Negro | 450/750 | 1 x4,0 | N/A | N/A | N/A | N/A | 1 | N/A | AE-0545 | Sistema 5 - Guía ISO-IEC 67 | Control anual por Sistema 5 | LEMU S.A.
Cables | LEMU | AIU | Alambre AIU 6 mm2 1010060001 Blanco | 450/750 | 1 x6,0 | N/A | N/A | N/A | N/A | 1 | N/A | AE-0545 | Sistema 5 - Guía ISO-IEC 67 | Control anual por Sistema 5 | LEMU S.A.
Cables | LEMU | AIU | Alambre AIU 6 mm2 1010060002 Amarillo | 450/750 | 1 x6,0 | N/A | N/A | N/A | N/A | 1 | N/A | AE-0545 | Sistema 5 - Guía ISO-IEC 67 | Control anual por Sistema 5 | LEMU S.A.
Cables | LEMU | AIU | Alambre AIU 6 mm2 1010060003 Rojo | 450/750 | 1 x6,0 | N/A | N/A | N/A | N/A | 1 | N/A | AE-0545 | Sistema 5 - Guía ISO-IEC 67 | Control anual por Sistema 5 | LEMU S.A.
Cables | LEMU | AIU | Alambre AIU 6 mm2 1010060004 Verde | 450/750 | 1 x6,0 | N/A | N/A | N/A | N/A | 1 | N/A | AE-0545 | Sistema 5 - Guía ISO-IEC 67 | Control anual por Sistema 5 | LEMU S.A.
Cables | LEMU | AIU | Alambre AIU 6 mm2 1010060005 Verde/Amarillo | 450/750 | 1 x6,0 | N/A | N/A | N/A | N/A | 1 | N/A | AE-0545 | Sistema 5 - Guía ISO-IEC 67 | Control anual por Sistema 5 | LEMU S.A.
Cables | LEMU | AIU | Alambre AIU 6 mm2 1010060006 Azul | 450/750 | 1 x6,0 | N/A | N/A | N/A | N/A | 1 | N/A | AE-0545 | Sistema 5 - Guía ISO-IEC 67 | Control anual por Sistema 5 | LEMU S.A.
Cables | LEMU | AIU | Alambre AIU 6 mm2 1010060007 Marrón | 450/750 | 1 x6,0 | N/A | N/A | N/A | N/A | 1 | N/A | AE-0545 | Sistema 5 - Guía ISO-IEC 67 | Control anual por Sistema 5 | LEMU S.A.
Cables | LEMU | AIU | Alambre AIU 6 mm2 1010060008 Negro | 450/750 | 1 x6,0 | N/A | N/A | N/A | N/A | 1 | N/A | AE-0545 | Sistema 5 - Guía ISO-IEC 67 | Control anual por Sistema 5 | LEMU S.A.
Cables | LEMU | COB | Conductor bipolar con aislación y cubierta 1660007501 blanco | 300/500 | 2 x 0,75 | N/A | N/A | N/A | N/A | 5 | N/A | AE-0546 | Sistema 5 - Guía ISO-IEC 67 | Control anual por Sistema 5 | LEMU S.A.
Cables | DIORS | CSF | Cable de conductor flexible con envoltura de PVC | 300/500 | 2 x 0,75 | N/A | N/A | N/A | N/A | 5 | N/A | AE-0547 | Sistema 5 - Guía ISO-IEC 67 | Control anual por Sistema 5 | MIRALL S.A.
Cables | DIORS | CSF | Cable de conductor flexible con envoltura de PVC | 300/500 | 2 x 1 | N/A | N/A | N/A | N/A | 5 | N/A | AE-0547 | Sistema 5 - Guía ISO-IEC 67 | Control anual por Sistema 5 | MIRALL S.A.
Cables | DIORS | CSF | Cable de conductor flexible con envoltura de PVC | 300/500 | 2 x 1,5 | N/A | N/A | N/A | N/A | 5 | N/A | AE-0547 | Sistema 5 - Guía ISO-IEC 67 | Control anual por Sistema 5 | MIRALL S.A.
Cables | DIORS | CSF | Cable de conductor flexible con envoltura de PVC | 300/500 | 2 x 2 | N/A | N/A | N/A | N/A | 5 | N/A | AE-0547 | Sistema 5 - Guía ISO-IEC 67 | Control anual por Sistema 5 | MIRALL S.A.
Cables | DIORS | CSF | Cable de conductor flexible con envoltura de PVC | 300/500 | 2 x 2,5 | N/A | N/A | N/A | N/A | 5 | N/A | AE-0547 | Sistema 5 - Guía ISO-IEC 67 | Control anual por Sistema 5 | MIRALL S.A.
Cables | DIORS | CSF | Cable de conductor flexible con envoltura de PVC | 300/500 | 2 x 4 | N/A | N/A | N/A | N/A | 4 | N/A | AE-0547 | Sistema 5 - Guía ISO-IEC 67 | Control anual por Sistema 5 | MIRALL S.A.
Cables | DIORS | CSF | Cable de conductor flexible con envoltura de PVC | 300/500 | 2 x 6 | N/A | N/A | N/A | N/A | 4 | N/A | AE-0547 | Sistema 5 - Guía ISO-IEC 67 | Control anual por Sistema 5 | MIRALL S.A.
Cables | DIORS | CSF | Cable de conductor flexible con envoltura de PVC | 300/500 | 2 x 10 | N/A | N/A | N/A | N/A | 5 | N/A | AE-0547 | Sistema 5 - Guía ISO-IEC 67 | Control anual por Sistema 5 | MIRALL S.A.
Cables | DIORS | CSF | Cable de conductor flexible con envoltura de PVC | 300/500 | 2 x 16 | N/A | N/A | N/A | N/A | 5 | N/A | AE-0547 | Sistema 5 - Guía ISO-IEC 67 | Control anual por Sistema 5 | MIRALL S.A.
Cables | DIORS | CSF | Cable de conductor flexible con envoltura de PVC | 300/500 | 2 x 25 | N/A | N/A | N/A | N/A | 5 | N/A | AE-0547 | Sistema 5 - Guía ISO-IEC 67 | Control anual por Sistema 5 | MIRALL S.A.
Cables | DIORS | CSF | Cable de conductor flexible con envoltura de PVC | 300/500 | 2 x 35 | N/A | N/A | N/A | N/A | 5 | N/A | AE-0547 | Sistema 5 - Guía ISO-IEC 67 | Control anual por Sistema 5 | MIRALL S.A.
Cables | DIORS | CSF | Cable de conductor flexible con envoltura de PVC | 300/500 | 3 x 1 | N/A | N/A | N/A | N/A | 5 | N/A | AE-0547 | Sistema 5 - Guía ISO-IEC 67 | Control anual por Sistema 5 | MIRALL S.A.
Cables | DIORS | CSF | Cable de conductor flexible con envoltura de PVC | 300/500 | 3 x 1,5 | N/A | N/A | N/A | N/A | 5 | N/A | AE-0547 | Sistema 5 - Guía ISO-IEC 67 | Control anual por Sistema 5 | MIRALL S.A.
Cables | DIORS | CSF | Cable de conductor flexible con envoltura de PVC | 300/500 | 3 x 2 | N/A | N/A | N/A | N/A | 5 | N/A | AE-0547 | Sistema 5 - Guía ISO-IEC 67 | Control anual por Sistema 5 | MIRALL S.A.
Cables | DIORS | CSF | Cable de conductor flexible con envoltura de PVC | 300/500 | 3 x 2,5 | N/A | N/A | N/A | N/A | 5 | N/A | AE-0547 | Sistema 5 - Guía ISO-IEC 67 | Control anual por Sistema 5 | MIRALL S.A.
Cables | DIORS | CSF | Cable de conductor flexible con envoltura de PVC | 300/500 | 3 x 4 | N/A | N/A | N/A | N/A | 4 | N/A | AE-0547 | Sistema 5 - Guía ISO-IEC 67 | Control anual por Sistema 5 | MIRALL S.A.
Cables | DIORS | CSF | Cable de conductor flexible con envoltura de PVC | 300/500 | 3 x 6 | N/A | N/A | N/A | N/A | 4 | N/A | AE-0547 | Sistema 5 - Guía ISO-IEC 67 | Control anual por Sistema 5 | MIRALL S.A.
Cables | DIORS | CSF | Cable de conductor flexible con envoltura de PVC | 300/500 | 3 x 10 | N/A | N/A | N/A | N/A | 5 | N/A | AE-0547 | Sistema 5 - Guía ISO-IEC 67 | Control anual por Sistema 5 | MIRALL S.A.
Cables | DIORS | CSF | Cable de conductor flexible con envoltura de PVC | 300/500 | 3 x 16 | N/A | N/A | N/A | N/A | 5 | N/A | AE-0547 | Sistema 5 - Guía ISO-IEC 67 | Control anual por Sistema 5 | MIRALL S.A.
Cables | DIORS | CSF | Cable de conductor flexible con envoltura de PVC | 300/500 | 3 x 25 | N/A | N/A | N/A | N/A | 5 | N/A | AE-0547 | Sistema 5 - Guía ISO-IEC 67 | Control anual por Sistema 5 | MIRALL S.A.
Cables | DIORS | CSF | Cable de conductor flexible con envoltura de PVC | 300/500 | 3 x 35 | N/A | N/A | N/A | N/A | 5 | N/A | AE-0547 | Sistema 5 - Guía ISO-IEC 67 | Control anual por Sistema 5 | MIRALL S.A.
Cables | DIORS | CSF | Cable de conductor flexible con envoltura de PVC | 300/500 | 4 x 1 | N/A | N/A | N/A | N/A | 5 | N/A | AE-0547 | Sistema 5 - Guía ISO-IEC 67 | Control anual por Sistema 5 | MIRALL S.A.
Cables | DIORS | CSF | Cable de conductor flexible con envoltura de PVC | 300/500 | 4 x 1,5 | N/A | N/A | N/A | N/A | 5 | N/A | AE-0547 | Sistema 5 - Guía ISO-IEC 67 | Control anual por Sistema 5 | MIRALL S.A.
Cables | DIORS | CSF | Cable de conductor flexible con envoltura de PVC | 300/500 | 4 x 2 | N/A | N/A | N/A | N/A | 5 | N/A | AE-0547 | Sistema 5 - Guía ISO-IEC 67 | Control anual por Sistema 5 | MIRALL S.A.
Cables | DIORS | CSF | Cable de conductor flexible con envoltura de PVC | 300/500 | 4 x 2,5 | N/A | N/A | N/A | N/A | 5 | N/A | AE-0547 | Sistema 5 - Guía ISO-IEC 67 | Control anual por Sistema 5 | MIRALL S.A.
Cables | DIORS | CSF | Cable de conductor flexible con envoltura de PVC | 300/500 | 4 x 4 | N/A | N/A | N/A | N/A | 4 | N/A | AE-0547 | Sistema 5 - Guía ISO-IEC 67 | Control anual por Sistema 5 | MIRALL S.A.
Cables | DIORS | CSF | Cable de conductor flexible con envoltura de PVC | 300/500 | 4 x 6 | N/A | N/A | N/A | N/A | 4 | N/A | AE-0547 | Sistema 5 - Guía ISO-IEC 67 | Control anual por Sistema 5 | MIRALL S.A.
Cables | DIORS | CSF | Cable de conductor flexible con envoltura de PVC | 300/500 | 4 x 10 | N/A | N/A | N/A | N/A | 5 | N/A | AE-0547 | Sistema 5 - Guía ISO-IEC 67 | Control anual por Sistema 5 | MIRALL S.A.
Cables | DIORS | CSF | Cable de conductor flexible con envoltura de PVC | 300/500 | 4 x 16 | N/A | N/A | N/A | N/A | 5 | N/A | AE-0547 | Sistema 5 - Guía ISO-IEC 67 | Control anual por Sistema 5 | MIRALL S.A.
Cables | DIORS | CSF | Cable de conductor flexible con envoltura de PVC | 300/500 | 4 x 25 | N/A | N/A | N/A | N/A | 5 | N/A | AE-0547 | Sistema 5 - Guía ISO-IEC 67 | Control anual por Sistema 5 | MIRALL S.A.
Cables | DIORS | CSF | Cable de conductor flexible con envoltura de PVC | 300/500 | 4 x 35 | N/A | N/A | N/A | N/A | 5 | N/A | AE-0547 | Sistema 5 - Guía ISO-IEC 67 | Control anual por Sistema 5 | MIRALL S.A.
Cables | DIORS | CSF | Cable de conductor flexible con envoltura de PVC | 300/500 | 5 x 1 | N/A | N/A | N/A | N/A | 5 | N/A | AE-0547 | Sistema 5 - Guía ISO-IEC 67 | Control anual por Sistema 5 | MIRALL S.A.
Cables | DIORS | CSF | Cable de conductor flexible con envoltura de PVC | 300/500 | 5 x 1,5 | N/A | N/A | N/A | N/A | 5 | N/A | AE-0547 | Sistema 5 - Guía ISO-IEC 67 | Control anual por Sistema 5 | MIRALL S.A.
Cables | DIORS | CSF | Cable de conductor flexible con envoltura de PVC | 300/500 | 5 x 2 | N/A | N/A | N/A | N/A | 5 | N/A | AE-0547 | Sistema 5 - Guía ISO-IEC 67 | Control anual por Sistema 5 | MIRALL S.A.
Cables | DIORS | CSF | Cable de conductor flexible con envoltura de PVC | 300/500 | 5 x 2,5 | N/A | N/A | N/A | N/A | 5 | N/A | AE-0547 | Sistema 5 - Guía ISO-IEC 67 | Control anual por Sistema 5 | MIRALL S.A.
Cables | DIORS | CSF | Cable de conductor flexible con envoltura de PVC | 300/500 | 5 x 4 | N/A | N/A | N/A | N/A | 4 | N/A | AE-0547 | Sistema 5 - Guía ISO-IEC 67 | Control anual por Sistema 5 | MIRALL S.A.
Cables | DIORS | CSF | Cable de conductor flexible con envoltura de PVC | 300/500 | 5 x 6 | N/A | N/A | N/A | N/A | 4 | N/A | AE-0547 | Sistema 5 - Guía ISO-IEC 67 | Control anual por Sistema 5 | MIRALL S.A.
Cables | DIORS | CSF | Cable de conductor flexible con envoltura de PVC | 300/500 | 5 x 10 | N/A | N/A | N/A | N/A | 5 | N/A | AE-0547 | Sistema 5 - Guía ISO-IEC 67 | Control anual por Sistema 5 | MIRALL S.A.
Cables | DIORS | CSF | Cable de conductor flexible con envoltura de PVC | 300/500 | 5 x 16 | N/A | N/A | N/A | N/A | 5 | N/A | AE-0547 | Sistema 5 - Guía ISO-IEC 67 | Control anual por Sistema 5 | MIRALL S.A.
Cables | DIORS | CSF | Cable de conductor flexible con envoltura de PVC | 300/500 | 5 x 25 | N/A | N/A | N/A | N/A | 5 | N/A | AE-0547 | Sistema 5 - Guía ISO-IEC 67 | Control anual por Sistema 5 | MIRALL S.A.
Cables | DIORS | CSF | Cable de conductor flexible con envoltura de PVC | 300/500 | 5 x 35 | N/A | N/A | N/A | N/A | 5 | N/A | AE-0547 | Sistema 5 - Guía ISO-IEC 67 | Control anual por Sistema 5 | MIRALL S.A.
Fichas y Tomacorrientes | ELECTRALINE | 55028 | Ficha schucko color negro | 250 | 2P+T | 16 | N/A | N/A | N/A | N/A | N/A | AE-0548 | Sistema 4 de la Guia ISO-IEC 67 | Control anual por Sistema 4 | INDUSTRIAS ELDER TAVARES S.A.
Fichas y Tomacorrientes | ELECTRALINE | 55028 | Ficha schucko color gris | 250 | 2P+T | 16 | N/A | N/A | N/A | N/A | N/A | AE-0548 | Sistema 4 de la Guia ISO-IEC 67 | Control anual por Sistema 4 | INDUSTRIAS ELDER TAVARES S.A.
Envolventes de dispositivos | GEROS | 11006 | CAJA EMBUTIR C/TAPA, 92x92x45, IP40 | N/A | N/A | N/A | N/A | N/A | N/A | N/A | N/A | AE-0549 | Sistema 5 - Guía ISO-IEC 67 | Control anual por Sistema de Marca | FIVISA S.A.
Envolventes de dispositivos | GEROS | 11008 | CAJA EMBUTIR C/TAPA, 118x96x50, IP40 | N/A | N/A | N/A | N/A | N/A | N/A | N/A | N/A | AE-0549 | Sistema 5 - Guía ISO-IEC 67 | Control anual por Sistema de Marca | FIVISA S.A.
Envolventes de dispositivos | GEROS | 11010 | CAJA EMBUTIR C/TAPA, 118x96x70, IP40 | N/A | N/A | N/A | N/A | N/A | N/A | N/A | N/A | AE-0549 | Sistema 5 - Guía ISO-IEC 67 | Control anual por Sistema de Marca | FIVISA S.A.
Envolventes de dispositivos | GEROS | 11012 | CAJA EMBUTIR C/TAPA, 152x96x70, IP40 | N/A | N/A | N/A | N/A | N/A | N/A | N/A | N/A | AE-0549 | Sistema 5 - Guía ISO-IEC 67 | Control anual por Sistema de Marca | FIVISA S.A.
Envolventes de dispositivos | GEROS | 11014 | CAJA EMBUTIR C/TAPA, 152x130x70, IP40 | N/A | N/A | N/A | N/A | N/A | N/A | N/A | N/A | AE-0549 | Sistema 5 - Guía ISO-IEC 67 | Control anual por Sistema de Marca | FIVISA S.A.
Envolventes de dispositivos | GEROS | 11016 | CAJA EMBUTIR C/TAPA, 196x152x70, IP40 | N/A | N/A | N/A | N/A | N/A | N/A | N/A | N/A | AE-0549 | Sistema 5 - Guía ISO-IEC 67 | Control anual por Sistema de Marca | FIVISA S.A.
Envolventes de dispositivos | GEROS | 11018 | CAJA EMBUTIR C/TAPA, 294x152x70, IP40 | N/A | N/A | N/A | N/A | N/A | N/A | N/A | N/A | AE-0549 | Sistema 5 - Guía ISO-IEC 67 | Control anual por Sistema de Marca | FIVISA S.A.
Envolventes de dispositivos | CONATEL | 717654 | Caja de embutir estructural 2 x 4” para yeso | N/A | N/A | N/A | N/A | N/A | N/A | N/A | N/A | AE-0550 | Sistema 5 - Guía ISO-IEC 67 | Control anual por Sistema 5 | VIVION S.A.
Envolventes de dispositivos | CONATEL | 717653 | Caja de embutir estructural 2 x 4” para yeso p/sup. | N/A | N/A | N/A | N/A | N/A | N/A | N/A | N/A | AE-0550 | Sistema 5 - Guía ISO-IEC 67 | Control anual por Sistema 5 | VIVION S.A.
Fichas y Tomacorrientes | ELECTRALINE | 55029 | Tomacorriente schucko | 250 | 2P+T | 16 | N/A | N/A | N/A | N/A | N/A | AE-0551 | Sistema 4 de la Guia ISO-IEC 67 | Control anual por Sistema 4 | INDUSTRIAS ELDER TAVARES S.A.
Prolongadores eléctricos | CONATEL | 805004-25M | Prolongador ficha cable ficha 3 en línea 25M Amarillo CT, (Línea CONTACTUM) - 717945 | 250 | 2 P + T | 10 | N/A | N/A | N/A | N/A | N/A | AE-0552 | Sistema 5 - Guía ISO-IEC 67 | Control anual por Sistema 5 | VIVION S.A.
Fichas y Tomacorrientes | ELECTRALINE | YLK-FP-16A (55093) blanco | Ficha de alimentación | 250 | 2P+T | 16 | N/A | N/A | N/A | N/A | N/A | AE-0553 | Sistema 4 de la Guia ISO-IEC 67 | Control anual por Sistema 4 | INDUSTRIAS ELDER TAVARES S.A.
Fichas y Tomacorrientes | ELECTRALINE | YLK-FP-16A (55095) negro | Ficha de alimentación | 250 | 2P+T | 16 | N/A | N/A | N/A | N/A | N/A | AE-0553 | Sistema 4 de la Guia ISO-IEC 67 | Control anual por Sistema 4 | INDUSTRIAS ELDER TAVARES S.A.
Cables | LEMU | CRM/P | Conductor pentapolar con aislación y cubierta 1385005018 | 300/500 | 5/0.5 | N/A | N/A | N/A | N/A | 5 | N/A | AE-0554 | Sistema 5 - Guía ISO-IEC 67 | Control anual por Sistema 5 | LEMU S.A.
Cables | LEMU | CRM/P | Conductor pentapolar con aislación y cubierta 1385007518 | 300/500 | 5/0.75 | N/A | N/A | N/A | N/A | 5 | N/A | AE-0554 | Sistema 5 - Guía ISO-IEC 67 | Control anual por Sistema 5 | LEMU S.A.
Cables | LEMU | CRM/P | Conductor pentapolar con aislación y cubierta 1385010018 | 300/500 | 5/1 | N/A | N/A | N/A | N/A | 5 | N/A | AE-0554 | Sistema 5 - Guía ISO-IEC 67 | Control anual por Sistema 5 | LEMU S.A.
Cables | LEMU | CRM/P | Conductor pentapolar con aislación y cubierta 1385015018 | 300/500 | 5/1,5 | N/A | N/A | N/A | N/A | 5 | N/A | AE-0554 | Sistema 5 - Guía ISO-IEC 67 | Control anual por Sistema 5 | LEMU S.A.
Cables | LEMU | CRM/P | Conductor pentapolar con aislación y cubierta 1385020018 | 300/500 | 5/2 | N/A | N/A | N/A | N/A | 5 | N/A | AE-0554 | Sistema 5 - Guía ISO-IEC 67 | Control anual por Sistema 5 | LEMU S.A.
Cables | LEMU | CRM/P | Conductor pentapolar con aislación y cubierta 1385025018 | 300/500 | 5/2,5 | N/A | N/A | N/A | N/A | 5 | N/A | AE-0554 | Sistema 5 - Guía ISO-IEC 67 | Control anual por Sistema 5 | LEMU S.A.
Cables | LEMU | CRM/P | Conductor pentapolar con aislación y cubierta 1385040018 | 300/500 | 5/4 | N/A | N/A | N/A | N/A | 5 | N/A | AE-0554 | Sistema 5 - Guía ISO-IEC 67 | Control anual por Sistema 5 | LEMU S.A.
Cables | LEMU | CRM/P | Conductor pentapolar con aislación y cubierta 1385060018 | 300/500 | 5/6 | N/A | N/A | N/A | N/A | 5 | N/A | AE-0554 | Sistema 5 - Guía ISO-IEC 67 | Control anual por Sistema 5 | LEMU S.A.
Cables | LEMU | CRM/P | Conductor pentapolar con aislación y cubierta 1385100018 | 300/500 | 5/10 | N/A | N/A | N/A | N/A | 5 | N/A | AE-0554 | Sistema 5 - Guía ISO-IEC 67 | Control anual por Sistema 5 | LEMU S.A.
Portalámparas con rosca Edison | ELECTRALINE | 71209 | Portalámparas E27 | 250 | N/A | 4 | N/A | N/A | N/A | N/A | N/A | AE-0555 | Sistema 4 - Norma UNIT-ISO/IEC 17067:2013 | Control anual por Sistema 4 | INDUSTRIAS ELDER TAVARES S.A.
Envolventes de dispositivos | TRAMONTINA | 56120/154 | Caja derivación SF ciega | N/A | N/A | N/A | N/A | N/A | N/A | N/A | N/A | AE-0556 | Sistema 5 - Guía ISO-IEC 67 | Control anual por Sistema 5 | FIVISA S.A.
Envolventes de dispositivos | TRAMONTINA | 56120/155 | Caja derivación SF 1/2" | N/A | N/A | N/A | N/A | N/A | N/A | N/A | N/A | AE-0556 | Sistema 5 - Guía ISO-IEC 67 | Control anual por Sistema 5 | FIVISA S.A.
Envolventes de dispositivos | TRAMONTINA | 56120/156 | Caja derivación SF 3/4" | N/A | N/A | N/A | N/A | N/A | N/A | N/A | N/A | AE-0556 | Sistema 5 - Guía ISO-IEC 67 | Control anual por Sistema 5 | FIVISA S.A.
Envolventes de dispositivos | TRAMONTINA | 56120/157 | Caja derivación SF 1" | N/A | N/A | N/A | N/A | N/A | N/A | N/A | N/A | AE-0556 | Sistema 5 - Guía ISO-IEC 67 | Control anual por Sistema 5 | FIVISA S.A.
Calentadores de agua de acumulación | ARISTON | ANDRIS LUX 30 D EU | Calentador de agua de acumulación cerrado | 230 | N/A | 2000 | N/A | N/A | N/A | N/A | 30 | AE-0557 | Sistema 5 - Guía ISO-IEC 67 | Control anual por Sistema 5 | RIDEL S.A.
Conductos para instalaciones eléctricas | CONATEL | 706160 | Caño corrugado PP 205/20mm VERDE | N/A | N/A | N/A | N/A | N/A | N/A | N/A | N/A | AE-0558 | Sistema 5 - Guía ISO-IEC 67 | Control anual por Sistema 5 | VIVION S.A.
Conductos para instalaciones eléctricas | CONATEL | 706930 | Caño corrugado PP 205/25mm VERDE | N/A | N/A | N/A | N/A | N/A | N/A | N/A | N/A | AE-0558 | Sistema 5 - Guía ISO-IEC 67 | Control anual por Sistema 5 | VIVION S.A.
Conductos para instalaciones eléctricas | CONATEL | 701048 | Caño corrugado PP 305/20mm VERDE | N/A | N/A | N/A | N/A | N/A | N/A | N/A | N/A | AE-0558 | Sistema 5 - Guía ISO-IEC 67 | Control anual por Sistema 5 | VIVION S.A.
Conductos para instalaciones eléctricas | CONATEL | 701046 | Caño corrugado PP 305/25mm VERDE | N/A | N/A | N/A | N/A | N/A | N/A | N/A | N/A | AE-0558 | Sistema 5 - Guía ISO-IEC 67 | Control anual por Sistema 5 | VIVION S.A.
Conductos para instalaciones eléctricas | CONATEL | 703974 | Caño corrugado PP 205/20mm NARANJA | N/A | N/A | N/A | N/A | N/A | N/A | N/A | N/A | AE-0558 | Sistema 5 - Guía ISO-IEC 67 | Control anual por Sistema 5 | VIVION S.A.
Conductos para instalaciones eléctricas | CONATEL | 703975 | Caño corrugado PP 205/25mm NARANJA | N/A | N/A | N/A | N/A | N/A | N/A | N/A | N/A | AE-0558 | Sistema 5 - Guía ISO-IEC 67 | Control anual por Sistema 5 | VIVION S.A.
Conductos para instalaciones eléctricas | CONATEL | 703431 | Caño corrugado PP 305/20mm NARANJA | N/A | N/A | N/A | N/A | N/A | N/A | N/A | N/A | AE-0558 | Sistema 5 - Guía ISO-IEC 67 | Control anual por Sistema 5 | VIVION S.A.
Conductos para instalaciones eléctricas | CONATEL | 703432 | Caño corrugado PP 305/25mm NARANJA | N/A | N/A | N/A | N/A | N/A | N/A | N/A | N/A | AE-0558 | Sistema 5 - Guía ISO-IEC 67 | Control anual por Sistema 5 | VIVION S.A.
Envolventes de dispositivos | HAGER | VD 105PE | Caja de empotrar con tapa opaca, IP30 , IK 07 serie Visión VD105PE , 1 fila 5 módulos (147x106x70)mm | N/A | N/A | N/A | N/A | N/A | N/A | N/A | N/A | AE-0560 | Sistema 5 - Guía ISO-IEC 67 | Control anual por Sistema 5 | KENTIUM S.A.
Envolventes de dispositivos | HAGER | VD 105TE | Caja de empotrar con tapa transparente, IP30 , IK 07 serie Visión VD105TE, 1 fila 5 módulos (147x106x70)mm | N/A | N/A | N/A | N/A | N/A | N/A | N/A | N/A | AE-0560 | Sistema 5 - Guía ISO-IEC 67 | Control anual por Sistema 5 | KENTIUM S.A.
Envolventes de dispositivos | HAGER | VD 109PE | Caja de empotrar con tapa opaca, IP30 , IK 07 serie Visión VD109PE , 1 fila 9 módulos (147x178x70)mm | N/A | N/A | N/A | N/A | N/A | N/A | N/A | N/A | AE-0560 | Sistema 5 - Guía ISO-IEC 67 | Control anual por Sistema 5 | KENTIUM S.A.
Envolventes de dispositivos | HAGER | VD 109TE | Caja de empotrar con tapa transparente, IP30 , IK 07 serie Visión VD109TE, 1 fila 9 módulos (147x178x70)mm | N/A | N/A | N/A | N/A | N/A | N/A | N/A | N/A | AE-0560 | Sistema 5 - Guía ISO-IEC 67 | Control anual por Sistema 5 | KENTIUM S.A.
Envolventes de dispositivos | HAGER | VD 112 PE | Caja de empotrar con tapa opaca, IP30 , IK 07 serie Visión VD112PE , 1 fila 12 módulos (188x280x70)mm | N/A | N/A | N/A | N/A | N/A | N/A | N/A | N/A | AE-0560 | Sistema 5 - Guía ISO-IEC 67 | Control anual por Sistema 5 | KENTIUM S.A.
Envolventes de dispositivos | HAGER | VD 112TE | Caja de empotrar con tapa transparente, IP30 , IK 07 serie Visión VD112TE, 1 fila 12 módulos (188x280x70)mm | N/A | N/A | N/A | N/A | N/A | N/A | N/A | N/A | AE-0560 | Sistema 5 - Guía ISO-IEC 67 | Control anual por Sistema 5 | KENTIUM S.A.
Envolventes de dispositivos | HAGER | VD 118PE | Caja de empotrar con tapa opaca, IP30 , IK 07 serie Visión VD118PE , 1 fila 18 módulos (188x388x70)mm | N/A | N/A | N/A | N/A | N/A | N/A | N/A | N/A | AE-0560 | Sistema 5 - Guía ISO-IEC 67 | Control anual por Sistema 5 | KENTIUM S.A.
Envolventes de dispositivos | HAGER | VD118TE | Caja de empotrar con tapa transparente, IP30 , IK 07 serie Visión VD118TE, 1 fila 18 módulos (188x388x70)mm | N/A | N/A | N/A | N/A | N/A | N/A | N/A | N/A | AE-0560 | Sistema 5 - Guía ISO-IEC 67 | Control anual por Sistema 5 | KENTIUM S.A.
Envolventes de dispositivos | HAGER | VD212PE | Caja de empotrar con tapa opaca, IP30 , IK 07 serie Visión VD212PE , 2 filas 24 módulos (343x280x70)mm | N/A | N/A | N/A | N/A | N/A | N/A | N/A | N/A | AE-0560 | Sistema 5 - Guía ISO-IEC 67 | Control anual por Sistema 5 | KENTIUM S.A.
Envolventes de dispositivos | HAGER | VD212TE | Caja de empotrar con tapa transparente, IP30 , IK 07 serie Visión VD212TE, 2 filas 24 módulos (343x280x70)mm | N/A | N/A | N/A | N/A | N/A | N/A | N/A | N/A | AE-0560 | Sistema 5 - Guía ISO-IEC 67 | Control anual por Sistema 5 | KENTIUM S.A.
Envolventes de dispositivos | HAGER | VD312PE | Caja de empotrar con tapa opaca, IP30 , IK 07 serie Visión VD312PE , 3 filas 36 módulos (478x280x70)mm | N/A | N/A | N/A | N/A | N/A | N/A | N/A | N/A | AE-0560 | Sistema 5 - Guía ISO-IEC 67 | Control anual por Sistema 5 | KENTIUM S.A.
Envolventes de dispositivos | HAGER | VD312TE | Caja de empotrar con tapa transparente, IP30 , IK 07 serie Visión VD312TE, 3 filas 36 módulos (478x280x70)mm | N/A | N/A | N/A | N/A | N/A | N/A | N/A | N/A | AE-0560 | Sistema 5 - Guía ISO-IEC 67 | Control anual por Sistema 5 | KENTIUM S.A.
Envolventes de dispositivos | HAGER | VR 105PE | Caja de superficie con tapa opaca, IP30 , IK 07 serie Visión VR105PE , 1 fila 5 módulos (147x106x70)mm | N/A | N/A | N/A | N/A | N/A | N/A | N/A | N/A | AE-0560 | Sistema 5 - Guía ISO-IEC 67 | Control anual por Sistema 5 | KENTIUM S.A.
Envolventes de dispositivos | HAGER | VR 105TE | Caja de superficie con tapa transparente, IP30 , IK 07 serie Visión VR105TE, 1 fila 5 módulos (147x106x70)mm | N/A | N/A | N/A | N/A | N/A | N/A | N/A | N/A | AE-0560 | Sistema 5 - Guía ISO-IEC 67 | Control anual por Sistema 5 | KENTIUM S.A.
Envolventes de dispositivos | HAGER | VR 109PE | Caja de superficie con tapa opaca, IP30 , IK 07 serie Visión VR109PE , 1 fila 9 módulos (147x178x70)mm | N/A | N/A | N/A | N/A | N/A | N/A | N/A | N/A | AE-0560 | Sistema 5 - Guía ISO-IEC 67 | Control anual por Sistema 5 | KENTIUM S.A.
Envolventes de dispositivos | HAGER | VR 109TE | Caja de superficie con tapa opaca, IP30 , IK 07 serie Visión VR 109TE, 1 fila 9 módulos (147x178x70)mm | N/A | N/A | N/A | N/A | N/A | N/A | N/A | N/A | AE-0560 | Sistema 5 - Guía ISO-IEC 67 | Control anual por Sistema 5 | KENTIUM S.A.
Envolventes de dispositivos | HAGER | VR 112 PE | Caja de superficie con tapa opaca, IP30 , IK 07 serie Visión VR112PE , 1 fila 12 módulos (188x280x70)mm | N/A | N/A | N/A | N/A | N/A | N/A | N/A | N/A | AE-0560 | Sistema 5 - Guía ISO-IEC 67 | Control anual por Sistema 5 | KENTIUM S.A.
Envolventes de dispositivos | HAGER | VR 112TE | Caja de superficie con tapa opaca, IP30 , IK 07 serie Visión VR 112TE, 1 fila 12 módulos (188x280x70)mm | N/A | N/A | N/A | N/A | N/A | N/A | N/A | N/A | AE-0560 | Sistema 5 - Guía ISO-IEC 67 | Control anual por Sistema 5 | KENTIUM S.A.
Envolventes de dispositivos | HAGER | VR 118PE | Caja de superficie con tapa opaca, IP30 , IK 07 serie Visión VR 118PE , 1 fila 18 módulos (188x388x70)mm | N/A | N/A | N/A | N/A | N/A | N/A | N/A | N/A | AE-0560 | Sistema 5 - Guía ISO-IEC 67 | Control anual por Sistema 5 | KENTIUM S.A.
Envolventes de dispositivos | HAGER | VR 118TE | Caja de superficie con tapa opaca, IP30 , IK 07 serie Visión VR 118TE, 1 fila 18 módulos (188x388x70)mm | N/A | N/A | N/A | N/A | N/A | N/A | N/A | N/A | AE-0560 | Sistema 5 - Guía ISO-IEC 67 | Control anual por Sistema 5 | KENTIUM S.A.
Envolventes de dispositivos | HAGER | VR 212PE | Caja de superficie con tapa opaca, IP30 , IK 07 serie Visión VR 212PE , 2 filas 24 módulos (343x280x70)mm | N/A | N/A | N/A | N/A | N/A | N/A | N/A | N/A | AE-0560 | Sistema 5 - Guía ISO-IEC 67 | Control anual por Sistema 5 | KENTIUM S.A.
Envolventes de dispositivos | HAGER | VR 212TE | Caja de superficie con tapa opaca, IP30 , IK 07 serie Visión VR 212TE, 2 filas 24 módulos (343x280x70)mm | N/A | N/A | N/A | N/A | N/A | N/A | N/A | N/A | AE-0560 | Sistema 5 - Guía ISO-IEC 67 | Control anual por Sistema 5 | KENTIUM S.A.
Envolventes de dispositivos | HAGER | VR 312PE | Caja de superficie con tapa opaca, IP30 , IK 07 serie Visión VR 312PE , 3 filas 36 módulos (478x280x70)mm | N/A | N/A | N/A | N/A | N/A | N/A | N/A | N/A | AE-0560 | Sistema 5 - Guía ISO-IEC 67 | Control anual por Sistema 5 | KENTIUM S.A.
Envolventes de dispositivos | HAGER | VR 312TE | Caja de superficie con tapa opaca, IP30 , IK 07 serie Visión VR 312TE, 3 filas 36 módulos (478x280x70)mm | N/A | N/A | N/A | N/A | N/A | N/A | N/A | N/A | AE-0560 | Sistema 5 - Guía ISO-IEC 67 | Control anual por Sistema 5 | KENTIUM S.A.
Envolventes de dispositivos | HAGER | VD24PF | Caja de empotrar con tapa opaca, IP30 , IK 07 serie Visión VD24PF, 2 filas 24 módulos (343x280x70)mm unica puerta | N/A | N/A | N/A | N/A | N/A | N/A | N/A | N/A | AE-0560 | Sistema 5 - Guía ISO-IEC 67 | Control anual por Sistema 5 | KENTIUM S.A.
Envolventes de dispositivos | HAGER | VD24TF | Caja de empotrar con tapa transparente, IP30 , IK 07 serie Visión VD24TF, 2 filas 24 módulos (343x280x70)mm unica puerta | N/A | N/A | N/A | N/A | N/A | N/A | N/A | N/A | AE-0560 | Sistema 5 - Guía ISO-IEC 67 | Control anual por Sistema 5 | KENTIUM S.A.
Envolventes de dispositivos | HAGER | VD36PF | Caja de empotrar con tapa opaca, IP30 , IK 07 serie Visión VD36PF , 3 filas 36 módulos (478x280x70)mm unica puerta | N/A | N/A | N/A | N/A | N/A | N/A | N/A | N/A | AE-0560 | Sistema 5 - Guía ISO-IEC 67 | Control anual por Sistema 5 | KENTIUM S.A.
Envolventes de dispositivos | HAGER | VD36TF | Caja de empotrar con tapa transparente, IP30 , IK 07 serie Visión VD36TF, 3 filas 36 módulos (478x280x70)mm unica puerta | N/A | N/A | N/A | N/A | N/A | N/A | N/A | N/A | AE-0560 | Sistema 5 - Guía ISO-IEC 67 | Control anual por Sistema 5 | KENTIUM S.A.
Envolventes de dispositivos | HAGER | VR24PF | Caja de superficie con tapa opaca, IP30 , IK 07 serie Visión VR24PF , 2 filas 24 módulos (343x280x70)mm unica puerta | N/A | N/A | N/A | N/A | N/A | N/A | N/A | N/A | AE-0560 | Sistema 5 - Guía ISO-IEC 67 | Control anual por Sistema 5 | KENTIUM S.A.
Envolventes de dispositivos | HAGER | VR24TF | Caja de superficie con tapa opaca, IP30 , IK 07 serie Visión VR24TF, 2 filas 24 módulos (343x280x70)mm unica puerta | N/A | N/A | N/A | N/A | N/A | N/A | N/A | N/A | AE-0560 | Sistema 5 - Guía ISO-IEC 67 | Control anual por Sistema 5 | KENTIUM S.A.
Envolventes de dispositivos | HAGER | VR36PF | Caja de superficie con tapa opaca, IP30 , IK 07 serie Visión VR36PF , 3 filas 36 módulos (478x280x70)mm unica puerta | N/A | N/A | N/A | N/A | N/A | N/A | N/A | N/A | AE-0560 | Sistema 5 - Guía ISO-IEC 67 | Control anual por Sistema 5 | KENTIUM S.A.
Envolventes de dispositivos | HAGER | VR36TF | Caja de superficie con tapa opaca, IP30 , IK 07 serie Visión VR36TF, 3 filas 36 módulos (478x280x70)mm unica puerta | N/A | N/A | N/A | N/A | N/A | N/A | N/A | N/A | AE-0560 | Sistema 5 - Guía ISO-IEC 67 | Control anual por Sistema 5 | KENTIUM S.A.
Envolventes de dispositivos | SELTIR | 5850 | Tablero de distribución metálico | N/A | N/A | N/A | N/A | N/A | N/A | N/A | N/A | AE-0561 | Sistema 5 - Guía ISO-IEC 67 | Control anual por Sistema 5 | SELTIR S.A.
Envolventes de dispositivos | SELTIR | 5851 | Tablero de distribución metálico | N/A | N/A | N/A | N/A | N/A | N/A | N/A | N/A | AE-0561 | Sistema 5 - Guía ISO-IEC 67 | Control anual por Sistema 5 | SELTIR S.A.
Envolventes de dispositivos | SELTIR | 5852 | Tablero de distribución metálico | N/A | N/A | N/A | N/A | N/A | N/A | N/A | N/A | AE-0561 | Sistema 5 - Guía ISO-IEC 67 | Control anual por Sistema 5 | SELTIR S.A.
Envolventes de dispositivos | SELTIR | 5853 | Tablero de distribución metálico | N/A | N/A | N/A | N/A | N/A | N/A | N/A | N/A | AE-0561 | Sistema 5 - Guía ISO-IEC 67 | Control anual por Sistema 5 | SELTIR S.A.
Envolventes de dispositivos | SELTIR | 5854 | Tablero de distribución metálico | N/A | N/A | N/A | N/A | N/A | N/A | N/A | N/A | AE-0561 | Sistema 5 - Guía ISO-IEC 67 | Control anual por Sistema 5 | SELTIR S.A.
Envolventes de dispositivos | SELTIR | 5855 | Tablero de distribución metálico | N/A | N/A | N/A | N/A | N/A | N/A | N/A | N/A | AE-0561 | Sistema 5 - Guía ISO-IEC 67 | Control anual por Sistema 5 | SELTIR S.A.
Envolventes de dispositivos | SELTIR | SG-TH | Envolvente 1 módulo | N/A | N/A | N/A | N/A | N/A | N/A | N/A | N/A | AE-0562 | Sistema 5 - Guía ISO-IEC 67 | Control anual por Sistema 5 | SELTIR S.A.
Envolventes de dispositivos | SELTIR | SG-TH | Envolvente 2 módulos | N/A | N/A | N/A | N/A | N/A | N/A | N/A | N/A | AE-0562 | Sistema 5 - Guía ISO-IEC 67 | Control anual por Sistema 5 | SELTIR S.A.
Envolventes de dispositivos | SELTIR | SG-TH | Envolvente 4 módulos | N/A | N/A | N/A | N/A | N/A | N/A | N/A | N/A | AE-0562 | Sistema 5 - Guía ISO-IEC 67 | Control anual por Sistema 5 | SELTIR S.A.
Envolventes de dispositivos | SELTIR | SG-TH | Envolvente 6 módulos | N/A | N/A | N/A | N/A | N/A | N/A | N/A | N/A | AE-0562 | Sistema 5 - Guía ISO-IEC 67 | Control anual por Sistema 5 | SELTIR S.A.
Envolventes de dispositivos | SELTIR | SG-TH | Envolvente 8 módulos | N/A | N/A | N/A | N/A | N/A | N/A | N/A | N/A | AE-0562 | Sistema 5 - Guía ISO-IEC 67 | Control anual por Sistema 5 | SELTIR S.A.
Envolventes de dispositivos | SELTIR | SGDBi-S06G | Envolvente base plástica 6 módulos tapa blanca | N/A | N/A | N/A | N/A | N/A | N/A | N/A | N/A | AE-0562 | Sistema 5 - Guía ISO-IEC 67 | Control anual por Sistema 5 | SELTIR S.A.
Envolventes de dispositivos | SELTIR | SGDBi-S10G | Envolvente base plástica 10 módulos tapa blanca | N/A | N/A | N/A | N/A | N/A | N/A | N/A | N/A | AE-0562 | Sistema 5 - Guía ISO-IEC 67 | Control anual por Sistema 5 | SELTIR S.A.
Envolventes de dispositivos | SELTIR | SGDBi-S12G | Envolvente base plástica 12 módulos tapa blanca | N/A | N/A | N/A | N/A | N/A | N/A | N/A | N/A | AE-0562 | Sistema 5 - Guía ISO-IEC 67 | Control anual por Sistema 5 | SELTIR S.A.
Envolventes de dispositivos | SELTIR | SGDBi-S18G | Envolvente base plástica 18 módulos tapa blanca | N/A | N/A | N/A | N/A | N/A | N/A | N/A | N/A | AE-0562 | Sistema 5 - Guía ISO-IEC 67 | Control anual por Sistema 5 | SELTIR S.A.
Envolventes de dispositivos | SELTIR | SGDBi-S24G | Envolvente base plástica 24 módulos tapa blanca | N/A | N/A | N/A | N/A | N/A | N/A | N/A | N/A | AE-0562 | Sistema 5 - Guía ISO-IEC 67 | Control anual por Sistema 5 | SELTIR S.A.
Envolventes de dispositivos | SELTIR | SGDBi-S36G | Envolvente base plástica 36 módulos tapa blanca | N/A | N/A | N/A | N/A | N/A | N/A | N/A | N/A | AE-0562 | Sistema 5 - Guía ISO-IEC 67 | Control anual por Sistema 5 | SELTIR S.A.
Envolventes de dispositivos | SELTIR | SGDBi-S06G/M | Envolvente base metálica 6 módulos tapa blanca | N/A | N/A | N/A | N/A | N/A | N/A | N/A | N/A | AE-0562 | Sistema 5 - Guía ISO-IEC 67 | Control anual por Sistema 5 | SELTIR S.A.
Envolventes de dispositivos | SELTIR | SGDBi-S10G/M | Envolvente base metálica 10 módulos tapa blanca | N/A | N/A | N/A | N/A | N/A | N/A | N/A | N/A | AE-0562 | Sistema 5 - Guía ISO-IEC 67 | Control anual por Sistema 5 | SELTIR S.A.
Envolventes de dispositivos | SELTIR | SGDBi-S12G/M | Envolvente base metálica 12 módulos tapa blanca | N/A | N/A | N/A | N/A | N/A | N/A | N/A | N/A | AE-0562 | Sistema 5 - Guía ISO-IEC 67 | Control anual por Sistema 5 | SELTIR S.A.
Envolventes de dispositivos | SELTIR | SGDBi-S18G/M | Envolvente base metálica 18 módulos tapa blanca | N/A | N/A | N/A | N/A | N/A | N/A | N/A | N/A | AE-0562 | Sistema 5 - Guía ISO-IEC 67 | Control anual por Sistema 5 | SELTIR S.A.
Envolventes de dispositivos | SELTIR | SGDBi-S24G/M | Envolvente base metálica 24 módulos tapa blanca | N/A | N/A | N/A | N/A | N/A | N/A | N/A | N/A | AE-0562 | Sistema 5 - Guía ISO-IEC 67 | Control anual por Sistema 5 | SELTIR S.A.
Envolventes de dispositivos | SELTIR | SGDBi-S36G/M | Envolvente base metálica 36 módulos tapa blanca | N/A | N/A | N/A | N/A | N/A | N/A | N/A | N/A | AE-0562 | Sistema 5 - Guía ISO-IEC 67 | Control anual por Sistema 5 | SELTIR S.A.
Envolventes de dispositivos | SELTIR | SGDBi-S06T | Envolvente base plástica 6 módulos tapa transparente | N/A | N/A | N/A | N/A | N/A | N/A | N/A | N/A | AE-0562 | Sistema 5 - Guía ISO-IEC 67 | Control anual por Sistema 5 | SELTIR S.A.
Envolventes de dispositivos | SELTIR | SGDBi-S10T | Envolvente base plástica 10 módulos tapa transparente | N/A | N/A | N/A | N/A | N/A | N/A | N/A | N/A | AE-0562 | Sistema 5 - Guía ISO-IEC 67 | Control anual por Sistema 5 | SELTIR S.A.
Envolventes de dispositivos | SELTIR | SGDBi-S12T | Envolvente base plástica 12 módulos tapa transparente | N/A | N/A | N/A | N/A | N/A | N/A | N/A | N/A | AE-0562 | Sistema 5 - Guía ISO-IEC 67 | Control anual por Sistema 5 | SELTIR S.A.
Envolventes de dispositivos | SELTIR | SGDBi-S18T | Envolvente base plástica 18 módulos tapa transparente | N/A | N/A | N/A | N/A | N/A | N/A | N/A | N/A | AE-0562 | Sistema 5 - Guía ISO-IEC 67 | Control anual por Sistema 5 | SELTIR S.A.
Envolventes de dispositivos | SELTIR | SGDBi-S24T | Envolvente base plástica 24 módulos tapa transparente | N/A | N/A | N/A | N/A | N/A | N/A | N/A | N/A | AE-0562 | Sistema 5 - Guía ISO-IEC 67 | Control anual por Sistema 5 | SELTIR S.A.
Envolventes de dispositivos | SELTIR | SGDBi-S36T | Envolvente base plástica 36 módulos tapa transparente | N/A | N/A | N/A | N/A | N/A | N/A | N/A | N/A | AE-0562 | Sistema 5 - Guía ISO-IEC 67 | Control anual por Sistema 5 | SELTIR S.A.
Envolventes de dispositivos | SELTIR | SGDBi-S06T/M | Envolvente base metálica 6 módulos tapa transparente | N/A | N/A | N/A | N/A | N/A | N/A | N/A | N/A | AE-0562 | Sistema 5 - Guía ISO-IEC 67 | Control anual por Sistema 5 | SELTIR S.A.
Envolventes de dispositivos | SELTIR | SGDBi-S10T/M | Envolvente base metálica 10 módulos tapa transparente | N/A | N/A | N/A | N/A | N/A | N/A | N/A | N/A | AE-0562 | Sistema 5 - Guía ISO-IEC 67 | Control anual por Sistema 5 | SELTIR S.A.
Envolventes de dispositivos | SELTIR | SGDBi-S12T/M | Envolvente base metálica 12 módulos tapa transparente | N/A | N/A | N/A | N/A | N/A | N/A | N/A | N/A | AE-0562 | Sistema 5 - Guía ISO-IEC 67 | Control anual por Sistema 5 | SELTIR S.A.
Envolventes de dispositivos | SELTIR | SGDBi-S18T/M | Envolvente base metálica 18 módulos tapa transparente | N/A | N/A | N/A | N/A | N/A | N/A | N/A | N/A | AE-0562 | Sistema 5 - Guía ISO-IEC 67 | Control anual por Sistema 5 | SELTIR S.A.
Envolventes de dispositivos | SELTIR | SGDBi-S24T/M | Envolvente base metálica 24 módulos tapa transparente | N/A | N/A | N/A | N/A | N/A | N/A | N/A | N/A | AE-0562 | Sistema 5 - Guía ISO-IEC 67 | Control anual por Sistema 5 | SELTIR S.A.
Envolventes de dispositivos | SELTIR | SGDBi-S36T/M | Envolvente base metálica 36 módulos tapa transparente | N/A | N/A | N/A | N/A | N/A | N/A | N/A | N/A | AE-0562 | Sistema 5 - Guía ISO-IEC 67 | Control anual por Sistema 5 | SELTIR S.A.
Envolventes de dispositivos | SELTIR | SGDBi-F06G | Envolvente base plástica 6 módulos tapa blanca | N/A | N/A | N/A | N/A | N/A | N/A | N/A | N/A | AE-0562 | Sistema 5 - Guía ISO-IEC 67 | Control anual por Sistema 5 | SELTIR S.A.
Envolventes de dispositivos | SELTIR | SGDBi-F10G | Envolvente base plástica 10 módulos tapa blanca | N/A | N/A | N/A | N/A | N/A | N/A | N/A | N/A | AE-0562 | Sistema 5 - Guía ISO-IEC 67 | Control anual por Sistema 5 | SELTIR S.A.
Envolventes de dispositivos | SELTIR | SGDBi-F12G | Envolvente base plástica 12 módulos tapa blanca | N/A | N/A | N/A | N/A | N/A | N/A | N/A | N/A | AE-0562 | Sistema 5 - Guía ISO-IEC 67 | Control anual por Sistema 5 | SELTIR S.A.
Envolventes de dispositivos | SELTIR | SGDBi-F18G | Envolvente base plástica 18 módulos tapa blanca | N/A | N/A | N/A | N/A | N/A | N/A | N/A | N/A | AE-0562 | Sistema 5 - Guía ISO-IEC 67 | Control anual por Sistema 5 | SELTIR S.A.
Envolventes de dispositivos | SELTIR | SGDBi-F24G | Envolvente base plástica 24 módulos tapa blanca | N/A | N/A | N/A | N/A | N/A | N/A | N/A | N/A | AE-0562 | Sistema 5 - Guía ISO-IEC 67 | Control anual por Sistema 5 | SELTIR S.A.
Envolventes de dispositivos | SELTIR | SGDBi-F36G | Envolvente base plástica 36 módulos tapa blanca | N/A | N/A | N/A | N/A | N/A | N/A | N/A | N/A | AE-0562 | Sistema 5 - Guía ISO-IEC 67 | Control anual por Sistema 5 | SELTIR S.A.
Envolventes de dispositivos | SELTIR | SGDBi-F06G/M | Envolvente base metálica 6 módulos tapa blanca | N/A | N/A | N/A | N/A | N/A | N/A | N/A | N/A | AE-0562 | Sistema 5 - Guía ISO-IEC 67 | Control anual por Sistema 5 | SELTIR S.A.
Envolventes de dispositivos | SELTIR | SGDBi-F10G/M | Envolvente base metálica 10 módulos tapa blanca | N/A | N/A | N/A | N/A | N/A | N/A | N/A | N/A | AE-0562 | Sistema 5 - Guía ISO-IEC 67 | Control anual por Sistema 5 | SELTIR S.A.
Envolventes de dispositivos | SELTIR | SGDBi-F12G/M | Envolvente base metálica 12 módulos tapa blanca | N/A | N/A | N/A | N/A | N/A | N/A | N/A | N/A | AE-0562 | Sistema 5 - Guía ISO-IEC 67 | Control anual por Sistema 5 | SELTIR S.A.
Envolventes de dispositivos | SELTIR | SGDBi-F18G/M | Envolvente base metálica 18 módulos tapa blanca | N/A | N/A | N/A | N/A | N/A | N/A | N/A | N/A | AE-0562 | Sistema 5 - Guía ISO-IEC 67 | Control anual por Sistema 5 | SELTIR S.A.
Envolventes de dispositivos | SELTIR | SGDBi-F24G/M | Envolvente base metálica 24 módulos tapa blanca | N/A | N/A | N/A | N/A | N/A | N/A | N/A | N/A | AE-0562 | Sistema 5 - Guía ISO-IEC 67 | Control anual por Sistema 5 | SELTIR S.A.
Envolventes de dispositivos | SELTIR | SGDBi-F36G/M | Envolvente base metálica 36 módulos tapa blanca | N/A | N/A | N/A | N/A | N/A | N/A | N/A | N/A | AE-0562 | Sistema 5 - Guía ISO-IEC 67 | Control anual por Sistema 5 | SELTIR S.A.
Envolventes de dispositivos | SELTIR | SGDBi-F06T | Envolvente base plástica 6 módulos tapa transparente | N/A | N/A | N/A | N/A | N/A | N/A | N/A | N/A | AE-0562 | Sistema 5 - Guía ISO-IEC 67 | Control anual por Sistema 5 | SELTIR S.A.
Envolventes de dispositivos | SELTIR | SGDBi-F10T | Envolvente base plástica 10 módulos tapa transparente | N/A | N/A | N/A | N/A | N/A | N/A | N/A | N/A | AE-0562 | Sistema 5 - Guía ISO-IEC 67 | Control anual por Sistema 5 | SELTIR S.A.
Envolventes de dispositivos | SELTIR | SGDBi-F12T | Envolvente base plástica 12 módulos tapa transparente | N/A | N/A | N/A | N/A | N/A | N/A | N/A | N/A | AE-0562 | Sistema 5 - Guía ISO-IEC 67 | Control anual por Sistema 5 | SELTIR S.A.
Envolventes de dispositivos | SELTIR | SGDBi-F18T | Envolvente base plástica 18 módulos tapa transparente | N/A | N/A | N/A | N/A | N/A | N/A | N/A | N/A | AE-0562 | Sistema 5 - Guía ISO-IEC 67 | Control anual por Sistema 5 | SELTIR S.A.
Envolventes de dispositivos | SELTIR | SGDBi-F24T | Envolvente base plástica 24 módulos tapa transparente | N/A | N/A | N/A | N/A | N/A | N/A | N/A | N/A | AE-0562 | Sistema 5 - Guía ISO-IEC 67 | Control anual por Sistema 5 | SELTIR S.A.
Envolventes de dispositivos | SELTIR | SGDBi-F36T | Envolvente base plástica 36 módulos tapa transparente | N/A | N/A | N/A | N/A | N/A | N/A | N/A | N/A | AE-0562 | Sistema 5 - Guía ISO-IEC 67 | Control anual por Sistema 5 | SELTIR S.A.
Envolventes de dispositivos | SELTIR | SGDBi-F06T/M | Envolvente base metálica 6 módulos tapa transparente | N/A | N/A | N/A | N/A | N/A | N/A | N/A | N/A | AE-0562 | Sistema 5 - Guía ISO-IEC 67 | Control anual por Sistema 5 | SELTIR S.A.
Envolventes de dispositivos | SELTIR | SGDBi-F10T/M | Envolvente base metálica 10 módulos tapa transparente | N/A | N/A | N/A | N/A | N/A | N/A | N/A | N/A | AE-0562 | Sistema 5 - Guía ISO-IEC 67 | Control anual por Sistema 5 | SELTIR S.A.
Envolventes de dispositivos | SELTIR | SGDBi-F12T/M | Envolvente base metálica 12 módulos tapa transparente | N/A | N/A | N/A | N/A | N/A | N/A | N/A | N/A | AE-0562 | Sistema 5 - Guía ISO-IEC 67 | Control anual por Sistema 5 | SELTIR S.A.
Envolventes de dispositivos | SELTIR | SGDBi-F18T/M | Envolvente base metálica 18 módulos tapa transparente | N/A | N/A | N/A | N/A | N/A | N/A | N/A | N/A | AE-0562 | Sistema 5 - Guía ISO-IEC 67 | Control anual por Sistema 5 | SELTIR S.A.
Envolventes de dispositivos | SELTIR | SGDBi-F24T/M | Envolvente base metálica 24 módulos tapa transparente | N/A | N/A | N/A | N/A | N/A | N/A | N/A | N/A | AE-0562 | Sistema 5 - Guía ISO-IEC 67 | Control anual por Sistema 5 | SELTIR S.A.
Envolventes de dispositivos | SELTIR | SGDBi-F36T/M | Envolvente base metálica 36 módulos tapa transparente | N/A | N/A | N/A | N/A | N/A | N/A | N/A | N/A | AE-0562 | Sistema 5 - Guía ISO-IEC 67 | Control anual por Sistema 5 | SELTIR S.A.
Fichas y Tomacorrientes | MIG | 2824M | Tomacorriente modular de embutir | 250 | 2P + T | 10 | N/A | N/A | N/A | N/A | N/A | VU20190923-000161 | Esquemas 4 de la norma UNIT-ISO/IEC 17067:2013 | Control anual por Sistema 4 | Beta Iluminación
Calentadores de agua de acumulación | Candy | CTR 80 RS | Calentador por acumulación | 220-240 | N/A | 1200 | N/A | N/A | N/A | N/A | 80 | VU20190910-000154 | Esquema 5 de la norma UNIT-ISO/IEC 17067:2013 | Control anual por Sistema 5 | NOBELCAR SA
Calentadores de agua de acumulación | Candy | CTR 50 RS | Calentador por acumulación | 220-240 | N/A | 1200 | N/A | N/A | N/A | N/A | 50 | VU20190910-000154 | Esquema 5 de la norma UNIT-ISO/IEC 17067:2013 | Control anual por Sistema 5 | NOBELCAR SA
Calentadores de agua de acumulación | Candy | CTR 30 RS | Calentador por acumulación | 220-240 | N/A | 1500 | N/A | N/A | N/A | N/A | 30 | VU20190910-000154 | Esquema 5 de la norma UNIT-ISO/IEC 17067:2013 | Control anual por Sistema 5 | NOBELCAR SA
Adaptadores | CONATEL | 719037 | ADAPTADOR TCTE. SCHUKO + 2 TCTE. 3L + 2 USB A FICHA 3L | 250 | 2 P + T | 10 | N/A | N/A | N/A | N/A | N/A | VU20190912-000155 | Esquema 5 de la norma UNIT-ISO/IEC 17067:2013 | Control anual por Sistema 5 | VIVION S.A.
Interruptores | MOLVENO | ATENEA | Interruptor bipolar 154200004 | 250 | 2P | 10 | N/A | N/A | N/A | N/A | N/A | VU20190917-000157 | Esquema 5 de la norma UNIT-ISO/IEC 17067:2013 | Control anual por Sistema 5 | INDUSTRIAS ELDER TAVARES S.A.
Interruptores | MOLVENO | ATENEA | Interruptor conmutador de cruce 154200003 | 250 | 2P | 10 | N/A | N/A | N/A | N/A | N/A | VU20190917-000157 | Esquema 5 de la norma UNIT-ISO/IEC 17067:2013 | Control anual por Sistema 5 | INDUSTRIAS ELDER TAVARES S.A.
Envolventes de dispositivos | MOLVENO | Atenea | Plaqueta con Bastidor 3 Mod (A.Clásica) Blanca Cod. 154100010 | N/A | N/A | N/A | N/A | N/A | N/A | N/A | N/A | VU20190918-000159 | Esquema 5 de la norma UNIT-ISO/IEC 17067:2013 | Control anual por Sistema de Marca | INDUSTRIAS ELDER TAVARES S.A.
Envolventes de dispositivos | MOLVENO | Atenea | Plaqueta con Bastidor 1 Mod (A.Clásica) Blanca Cod. 154100002 | N/A | N/A | N/A | N/A | N/A | N/A | N/A | N/A | VU20190918-000159 | Esquema 5 de la norma UNIT-ISO/IEC 17067:2013 | Control anual por Sistema de Marca | INDUSTRIAS ELDER TAVARES S.A.
Envolventes de dispositivos | ASANNO | 56123/055 | Caja de piso ciega 400 x 200 x 120 | N/A | N/A | N/A | N/A | N/A | N/A | N/A | N/A | AE-0564 | Sistema 4 - Guía ISO-IEC 67 | Control anual por Sistema 4 | ASATUL S.A.
Calentadores de agua de acumulación | ENXUTA | TENX WH30A | Calentador de agua de acumulación | 230 | N/A | 1200 | N/A | N/A | N/A | N/A | 30 | VU2016-000539 | Sistema 5 - Guía ISO-IEC 67 | Control anual por Sistema 5 | GELBRING SA
Calentadores de agua de acumulación | ENXUTA | TENX WH50A | Calentador de agua de acumulación | 230 | N/A | 1500 | N/A | N/A | N/A | N/A | 50 | VU2016-000539 | Sistema 5 - Guía ISO-IEC 67 | Control anual por Sistema 5 | GELBRING SA
Calentadores de agua de acumulación | ENXUTA | TENX WH80A | Calentador de agua de acumulación | 230 | N/A | 1500 | N/A | N/A | N/A | N/A | 80 | VU2016-000539 | Sistema 5 - Guía ISO-IEC 67 | Control anual por Sistema 5 | GELBRING SA
Envolventes de dispositivos | STECK | SEB4TM | Caja estanco exterior 4 módulos IP55 visor transparente B4TM | N/A | N/A | N/A | N/A | N/A | N/A | N/A | N/A | VU2016-000541 | Sistema 5 - Guía ISO-IEC 67 | Control anual por Sistema 5 | ELECTRO INTERIOR S.R.L.
Envolventes de dispositivos | STECK | SEB4O | Caja estanco exterior 4 módulos IP55 puerta opaca B4O | N/A | N/A | N/A | N/A | N/A | N/A | N/A | N/A | VU2016-000541 | Sistema 5 - Guía ISO-IEC 67 | Control anual por Sistema 5 | ELECTRO INTERIOR S.R.L.
Envolventes de dispositivos | STECK | SEB4T | Caja estanco exterior 4 módulos IP55 puerta transparente B4T | N/A | N/A | N/A | N/A | N/A | N/A | N/A | N/A | VU2016-000541 | Sistema 5 - Guía ISO-IEC 67 | Control anual por Sistema 5 | ELECTRO INTERIOR S.R.L.
Envolventes de dispositivos | STECK | SEB6O | Caja estanco exterior 6 módulos IP55 puerta opaca B6O | N/A | N/A | N/A | N/A | N/A | N/A | N/A | N/A | VU2016-000541 | Sistema 5 - Guía ISO-IEC 67 | Control anual por Sistema 5 | ELECTRO INTERIOR S.R.L.
Envolventes de dispositivos | STECK | SEB6T | Caja estanco exterior 6 módulos IP55 puerta transparente B6T | N/A | N/A | N/A | N/A | N/A | N/A | N/A | N/A | VU2016-000541 | Sistema 5 - Guía ISO-IEC 67 | Control anual por Sistema 5 | ELECTRO INTERIOR S.R.L.
Envolventes de dispositivos | STECK | SEB9O | Caja estanco exterior 9 módulos IP55 puerta opaca B9O | N/A | N/A | N/A | N/A | N/A | N/A | N/A | N/A | VU2016-000541 | Sistema 5 - Guía ISO-IEC 67 | Control anual por Sistema 5 | ELECTRO INTERIOR S.R.L.
Envolventes de dispositivos | STECK | SEB9T | Caja estanco exterior 9 módulos IP55 puerta transparente B9T | N/A | N/A | N/A | N/A | N/A | N/A | N/A | N/A | VU2016-000541 | Sistema 5 - Guía ISO-IEC 67 | Control anual por Sistema 5 | ELECTRO INTERIOR S.R.L.
Envolventes de dispositivos | STECK | SEB13O | Caja estanco exterior 13 módulos IP55 puerta opaca B13O | N/A | N/A | N/A | N/A | N/A | N/A | N/A | N/A | VU2016-000541 | Sistema 5 - Guía ISO-IEC 67 | Control anual por Sistema 5 | ELECTRO INTERIOR S.R.L.
Envolventes de dispositivos | STECK | SEB13T | Caja estanco exterior 13 módulos IP55 puerta transparente B13T | N/A | N/A | N/A | N/A | N/A | N/A | N/A | N/A | VU2016-000541 | Sistema 5 - Guía ISO-IEC 67 | Control anual por Sistema 5 | ELECTRO INTERIOR S.R.L.
Envolventes de dispositivos | STECK | SGB5OC | Tablero de embutir 5 módulos puerta opaca SGB5OC IP40 ; IK06 | N/A | N/A | N/A | N/A | N/A | N/A | N/A | N/A | VU2016-000541 | Sistema 5 - Guía ISO-IEC 67 | Control anual por Sistema 5 | ELECTRO INTERIOR S.R.L.
Envolventes de dispositivos | STECK | SGB5TC | Tablero de embutir 5 módulos puerta transparente SGB5TC IP40 ; IK06 | N/A | N/A | N/A | N/A | N/A | N/A | N/A | N/A | VU2016-000541 | Sistema 5 - Guía ISO-IEC 67 | Control anual por Sistema 5 | ELECTRO INTERIOR S.R.L.
Envolventes de dispositivos | STECK | SGB8OC | Tablero de embutir 5 módulos puerta opaca SGB8OC IP40 ; IK06 | N/A | N/A | N/A | N/A | N/A | N/A | N/A | N/A | VU2016-000541 | Sistema 5 - Guía ISO-IEC 67 | Control anual por Sistema 5 | ELECTRO INTERIOR S.R.L.
Envolventes de dispositivos | STECK | SGB8TC | Tablero de embutir 8 módulos puerta transparente SGB8TC IP40 ; IK06 | N/A | N/A | N/A | N/A | N/A | N/A | N/A | N/A | VU2016-000541 | Sistema 5 - Guía ISO-IEC 67 | Control anual por Sistema 5 | ELECTRO INTERIOR S.R.L.
Envolventes de dispositivos | STECK | SGB12OC | Tablero de embutir 12 módulos puerta opaca SGB12OC IP40 ; IK06 | N/A | N/A | N/A | N/A | N/A | N/A | N/A | N/A | VU2016-000541 | Sistema 5 - Guía ISO-IEC 67 | Control anual por Sistema 5 | ELECTRO INTERIOR S.R.L.
Envolventes de dispositivos | STECK | SGB12TC | Tablero de embutir 12 módulos puerta transparente SGB12TC IP40 ; IK06 | N/A | N/A | N/A | N/A | N/A | N/A | N/A | N/A | VU2016-000541 | Sistema 5 - Guía ISO-IEC 67 | Control anual por Sistema 5 | ELECTRO INTERIOR S.R.L.
Envolventes de dispositivos | STECK | SGB16OC | Tablero de embutir 16 módulos puerta opaca SGB16OC IP40 ; IK06 | N/A | N/A | N/A | N/A | N/A | N/A | N/A | N/A | VU2016-000541 | Sistema 5 - Guía ISO-IEC 67 | Control anual por Sistema 5 | ELECTRO INTERIOR S.R.L.
Envolventes de dispositivos | STECK | SGB16TC | Tablero de embutir 16 módulos puerta transparente SGB16TC IP40 ; IK06 | N/A | N/A | N/A | N/A | N/A | N/A | N/A | N/A | VU2016-000541 | Sistema 5 - Guía ISO-IEC 67 | Control anual por Sistema 5 | ELECTRO INTERIOR S.R.L.
Envolventes de dispositivos | STECK | SGB24OC | Tablero de embutir 24 módulos puerta opaca SGB24OC IP40 ; IK06 | N/A | N/A | N/A | N/A | N/A | N/A | N/A | N/A | VU2016-000541 | Sistema 5 - Guía ISO-IEC 67 | Control anual por Sistema 5 | ELECTRO INTERIOR S.R.L.
Envolventes de dispositivos | STECK | SGB24TC | Tablero de embutir 24 módulos puerta transparente SGB24TC IP40 ; IK06 | N/A | N/A | N/A | N/A | N/A | N/A | N/A | N/A | VU2016-000541 | Sistema 5 - Guía ISO-IEC 67 | Control anual por Sistema 5 | ELECTRO INTERIOR S.R.L.
Envolventes de dispositivos | STECK | SGB36OC | Tablero de embutir 36 módulos puerta opaca SGB36OC IP40 ; IK06 | N/A | N/A | N/A | N/A | N/A | N/A | N/A | N/A | VU2016-000541 | Sistema 5 - Guía ISO-IEC 67 | Control anual por Sistema 5 | ELECTRO INTERIOR S.R.L.
Envolventes de dispositivos | STECK | SGB36TC | Tablero de embutir 36 módulos puerta transparente SGB36TC IP40 ; IK06 | N/A | N/A | N/A | N/A | N/A | N/A | N/A | N/A | VU2016-000541 | Sistema 5 - Guía ISO-IEC 67 | Control anual por Sistema 5 | ELECTRO INTERIOR S.R.L.
Envolventes de dispositivos | STECK | SGB48OC | Tablero de embutir 48 módulos puerta opaca SGB48OC IP40 ; IK06 | N/A | N/A | N/A | N/A | N/A | N/A | N/A | N/A | VU2016-000541 | Sistema 5 - Guía ISO-IEC 67 | Control anual por Sistema 5 | ELECTRO INTERIOR S.R.L.
Envolventes de dispositivos | STECK | SGB48TC | Tablero de embutir 48 módulos puerta opaca SGB48TC IP40 ; IK06 | N/A | N/A | N/A | N/A | N/A | N/A | N/A | N/A | VU2016-000541 | Sistema 5 - Guía ISO-IEC 67 | Control anual por Sistema 5 | ELECTRO INTERIOR S.R.L.
Envolventes de dispositivos | STECK | SSB2 | Caja exterior para térmica 1-2 módulos sin puerta SSB4 IP30 ; IK06 | N/A | N/A | N/A | N/A | N/A | N/A | N/A | N/A | VU2016-000541 | Sistema 5 - Guía ISO-IEC 67 | Control anual por Sistema 5 | ELECTRO INTERIOR S.R.L.
Envolventes de dispositivos | STECK | SSB4 | Caja exterior para térmica 3-4 módulos sin puerta SSB4 IP30 ; IK06 | N/A | N/A | N/A | N/A | N/A | N/A | N/A | N/A | VU2016-000541 | Sistema 5 - Guía ISO-IEC 67 | Control anual por Sistema 5 | ELECTRO INTERIOR S.R.L.
Envolventes de dispositivos | STECK | SSB5OC | Tablero exterior 5 módulos puerta opaca SSB5OC IP40 ; IK06 | N/A | N/A | N/A | N/A | N/A | N/A | N/A | N/A | VU2016-000541 | Sistema 5 - Guía ISO-IEC 67 | Control anual por Sistema 5 | ELECTRO INTERIOR S.R.L.
Envolventes de dispositivos | STECK | SSB5TC | Tablero exterior 5 módulos puerta transparente SSB5TC IP40 ; IK06 | N/A | N/A | N/A | N/A | N/A | N/A | N/A | N/A | VU2016-000541 | Sistema 5 - Guía ISO-IEC 67 | Control anual por Sistema 5 | ELECTRO INTERIOR S.R.L.
Envolventes de dispositivos | STECK | SSB8OC | Tablero exterior 8 módulos puerta opaca SSB8OC IP40 ; IK06 | N/A | N/A | N/A | N/A | N/A | N/A | N/A | N/A | VU2016-000541 | Sistema 5 - Guía ISO-IEC 67 | Control anual por Sistema 5 | ELECTRO INTERIOR S.R.L.
Envolventes de dispositivos | STECK | SSB8TC | Tablero exterior 8 módulos puerta transparente SSB8TC IP40 ; IK06 | N/A | N/A | N/A | N/A | N/A | N/A | N/A | N/A | VU2016-000541 | Sistema 5 - Guía ISO-IEC 67 | Control anual por Sistema 5 | ELECTRO INTERIOR S.R.L.
Envolventes de dispositivos | STECK | SSB12OC | Tablero exterior 12 módulos puerta opaca SSB12OC IP40 ; IK06 | N/A | N/A | N/A | N/A | N/A | N/A | N/A | N/A | VU2016-000541 | Sistema 5 - Guía ISO-IEC 67 | Control anual por Sistema 5 | ELECTRO INTERIOR S.R.L.
Envolventes de dispositivos | STECK | SSB12TC | Tablero exterior 12 módulos puerta transparente SSB12TC IP40 ; IK06 | N/A | N/A | N/A | N/A | N/A | N/A | N/A | N/A | VU2016-000541 | Sistema 5 - Guía ISO-IEC 67 | Control anual por Sistema 5 | ELECTRO INTERIOR S.R.L.
Envolventes de dispositivos | STECK | SSB16OC | Tablero exterior 16 módulos puerta opaca SSB16OC IP40 ; IK06 | N/A | N/A | N/A | N/A | N/A | N/A | N/A | N/A | VU2016-000541 | Sistema 5 - Guía ISO-IEC 67 | Control anual por Sistema 5 | ELECTRO INTERIOR S.R.L.
Envolventes de dispositivos | STECK | SSB16TC | Tablero exterior 16 módulos puerta transparente SSB16TC IP40 ; IK06 | N/A | N/A | N/A | N/A | N/A | N/A | N/A | N/A | VU2016-000541 | Sistema 5 - Guía ISO-IEC 67 | Control anual por Sistema 5 | ELECTRO INTERIOR S.R.L.
Envolventes de dispositivos | STECK | SSB24OC | Tablero exterior 24 módulos puerta opaca SSB24OC IP40 ; IK06 | N/A | N/A | N/A | N/A | N/A | N/A | N/A | N/A | VU2016-000541 | Sistema 5 - Guía ISO-IEC 67 | Control anual por Sistema 5 | ELECTRO INTERIOR S.R.L.
Envolventes de dispositivos | STECK | SSB24TC | Tablero exterior 24 módulos puerta transparente SSB24TC IP40 ; IK06 | N/A | N/A | N/A | N/A | N/A | N/A | N/A | N/A | VU2016-000541 | Sistema 5 - Guía ISO-IEC 67 | Control anual por Sistema 5 | ELECTRO INTERIOR S.R.L.
Envolventes de dispositivos | STECK | SSB36OC | Tablero exterior 36 módulos puerta opaca SSB36OC IP40 ; IK06 | N/A | N/A | N/A | N/A | N/A | N/A | N/A | N/A | VU2016-000541 | Sistema 5 - Guía ISO-IEC 67 | Control anual por Sistema 5 | ELECTRO INTERIOR S.R.L.
Envolventes de dispositivos | STECK | SSB36TC | Tablero exterior 36 módulos puerta transparente SSB36TC IP40 ; IK06 | N/A | N/A | N/A | N/A | N/A | N/A | N/A | N/A | VU2016-000541 | Sistema 5 - Guía ISO-IEC 67 | Control anual por Sistema 5 | ELECTRO INTERIOR S.R.L.
Envolventes de dispositivos | STECK | SSB48OC | Tablero exterior 48 módulos puerta opaca SSB48OC IP40 ; IK06 | N/A | N/A | N/A | N/A | N/A | N/A | N/A | N/A | VU2016-000541 | Sistema 5 - Guía ISO-IEC 67 | Control anual por Sistema 5 | ELECTRO INTERIOR S.R.L.
Envolventes de dispositivos | STECK | SSB48TC | Tablero exterior 48 módulos puerta transparente SSB48TC IP40 ; IK06 | N/A | N/A | N/A | N/A | N/A | N/A | N/A | N/A | VU2016-000541 | Sistema 5 - Guía ISO-IEC 67 | Control anual por Sistema 5 | ELECTRO INTERIOR S.R.L.
Envolventes de dispositivos | STECK | SLB080 | Caja de superficie, 80x45 redonda IP44 SLB080 | N/A | N/A | N/A | N/A | N/A | N/A | N/A | N/A | VU2016-000542 | Sistema 5 - Guía ISO-IEC 67 | Control anual por Sistema 5 | ELECTRO INTERIOR S.R.L.
Envolventes de dispositivos | STECK | SLB080C | Caja de superficie, 80x45 redonda , con cono , IP44 SLB080C | N/A | N/A | N/A | N/A | N/A | N/A | N/A | N/A | VU2016-000542 | Sistema 5 - Guía ISO-IEC 67 | Control anual por Sistema 5 | ELECTRO INTERIOR S.R.L.
Envolventes de dispositivos | STECK | SLB088 | Caja de superficie , 80x80x51,5 , IP 54SLB088 | N/A | N/A | N/A | N/A | N/A | N/A | N/A | N/A | VU2016-000542 | Sistema 5 - Guía ISO-IEC 67 | Control anual por Sistema 5 | ELECTRO INTERIOR S.R.L.
Envolventes de dispositivos | STECK | SLB088C | Caja de superficie , 80x80x51,5 , con cono , IP 54SLB088 | N/A | N/A | N/A | N/A | N/A | N/A | N/A | N/A | VU2016-000542 | Sistema 5 - Guía ISO-IEC 67 | Control anual por Sistema 5 | ELECTRO INTERIOR S.R.L.
Envolventes de dispositivos | STECK | SLB211 | Caja 102x102x55, IP55 , SLB211 | N/A | N/A | N/A | N/A | N/A | N/A | N/A | N/A | VU2016-000542 | Sistema 5 - Guía ISO-IEC 67 | Control anual por Sistema 5 | ELECTRO INTERIOR S.R.L.
Envolventes de dispositivos | STECK | SLB211T | Caja 102x102x55, IP55 , tapa transparente,SLB211T | N/A | N/A | N/A | N/A | N/A | N/A | N/A | N/A | VU2016-000542 | Sistema 5 - Guía ISO-IEC 67 | Control anual por Sistema 5 | ELECTRO INTERIOR S.R.L.
Envolventes de dispositivos | STECK | SLB211C | Caja 102x102x55, IP55 , con cono , SLB211C | N/A | N/A | N/A | N/A | N/A | N/A | N/A | N/A | VU2016-000542 | Sistema 5 - Guía ISO-IEC 67 | Control anual por Sistema 5 | ELECTRO INTERIOR S.R.L.
Envolventes de dispositivos | STECK | SLB261 | Caja 154x110x70, IP55 , SLB261 | N/A | N/A | N/A | N/A | N/A | N/A | N/A | N/A | VU2016-000542 | Sistema 5 - Guía ISO-IEC 67 | Control anual por Sistema 5 | ELECTRO INTERIOR S.R.L.
Envolventes de dispositivos | STECK | SLB261T | Caja 154x110x70, IP55 , tapa transparente,SLB261T | N/A | N/A | N/A | N/A | N/A | N/A | N/A | N/A | VU2016-000542 | Sistema 5 - Guía ISO-IEC 67 | Control anual por Sistema 5 | ELECTRO INTERIOR S.R.L.
Envolventes de dispositivos | STECK | SLB261C | Caja 154x110x70, IP55 , con cono , SLB261C | N/A | N/A | N/A | N/A | N/A | N/A | N/A | N/A | VU2016-000542 | Sistema 5 - Guía ISO-IEC 67 | Control anual por Sistema 5 | ELECTRO INTERIOR S.R.L.
Envolventes de dispositivos | STECK | SLB271 | Caja 170x145x90, IP55 , SLB271 | N/A | N/A | N/A | N/A | N/A | N/A | N/A | N/A | VU2016-000542 | Sistema 5 - Guía ISO-IEC 67 | Control anual por Sistema 5 | ELECTRO INTERIOR S.R.L.
Envolventes de dispositivos | STECK | SLB271T | Caja 170x145x90, IP55 , tapa transparente SLB271T | N/A | N/A | N/A | N/A | N/A | N/A | N/A | N/A | VU2016-000542 | Sistema 5 - Guía ISO-IEC 67 | Control anual por Sistema 5 | ELECTRO INTERIOR S.R.L.
Envolventes de dispositivos | STECK | SLB271C | Caja 170x145x90, IP55 , con cono , SLB271C | N/A | N/A | N/A | N/A | N/A | N/A | N/A | N/A | VU2016-000542 | Sistema 5 - Guía ISO-IEC 67 | Control anual por Sistema 5 | ELECTRO INTERIOR S.R.L.
Envolventes de dispositivos | STECK | SLB331 | Caja 234x174x90, IP55 , SLB331 | N/A | N/A | N/A | N/A | N/A | N/A | N/A | N/A | VU2016-000542 | Sistema 5 - Guía ISO-IEC 67 | Control anual por Sistema 5 | ELECTRO INTERIOR S.R.L.
Envolventes de dispositivos | STECK | SLB331T | Caja 234x174x90, IP55 , tapa transparente , SLB331T | N/A | N/A | N/A | N/A | N/A | N/A | N/A | N/A | VU2016-000542 | Sistema 5 - Guía ISO-IEC 67 | Control anual por Sistema 5 | ELECTRO INTERIOR S.R.L.
Envolventes de dispositivos | STECK | SLB331C | Caja 234x174x90, IP55 , con cono , SLB331T | N/A | N/A | N/A | N/A | N/A | N/A | N/A | N/A | VU2016-000542 | Sistema 5 - Guía ISO-IEC 67 | Control anual por Sistema 5 | ELECTRO INTERIOR S.R.L.
Envolventes de dispositivos | STECK | SLB331A | Caja 234x174x143, IP55 , SLB331A | N/A | N/A | N/A | N/A | N/A | N/A | N/A | N/A | VU2016-000542 | Sistema 5 - Guía ISO-IEC 67 | Control anual por Sistema 5 | ELECTRO INTERIOR S.R.L.
Envolventes de dispositivos | STECK | SLB331AC | Caja 234x174x143, IP55 , con cono , SLB331AC | N/A | N/A | N/A | N/A | N/A | N/A | N/A | N/A | VU2016-000542 | Sistema 5 - Guía ISO-IEC 67 | Control anual por Sistema 5 | ELECTRO INTERIOR S.R.L.
Envolventes de dispositivos | STECK | SLB331TA | Caja 234x174x143, IP55 , tapa transparente SLB331TA | N/A | N/A | N/A | N/A | N/A | N/A | N/A | N/A | VU2016-000542 | Sistema 5 - Guía ISO-IEC 67 | Control anual por Sistema 5 | ELECTRO INTERIOR S.R.L.
Envolventes de dispositivos | STECK | SLB422 | Caja 300x220x120, IP55 , SLB422 | N/A | N/A | N/A | N/A | N/A | N/A | N/A | N/A | VU2016-000542 | Sistema 5 - Guía ISO-IEC 67 | Control anual por Sistema 5 | ELECTRO INTERIOR S.R.L.
Envolventes de dispositivos | STECK | SLB422T | Caja 300x220x120, IP55 , tapa transparente SLB422T | N/A | N/A | N/A | N/A | N/A | N/A | N/A | N/A | VU2016-000542 | Sistema 5 - Guía ISO-IEC 67 | Control anual por Sistema 5 | ELECTRO INTERIOR S.R.L.
Envolventes de dispositivos | STECK | SLB422C | Caja 300x220x120, IP55 , con cono , SLB422C | N/A | N/A | N/A | N/A | N/A | N/A | N/A | N/A | VU2016-000542 | Sistema 5 - Guía ISO-IEC 67 | Control anual por Sistema 5 | ELECTRO INTERIOR S.R.L.
Envolventes de dispositivos | STECK | SLB422A | Caja 300x220x148, IP55 , SLB422A | N/A | N/A | N/A | N/A | N/A | N/A | N/A | N/A | VU2016-000542 | Sistema 5 - Guía ISO-IEC 67 | Control anual por Sistema 5 | ELECTRO INTERIOR S.R.L.
Envolventes de dispositivos | STECK | SLB422AC | Caja 300x220x148, IP55 , con cono , SLB422AC | N/A | N/A | N/A | N/A | N/A | N/A | N/A | N/A | VU2016-000542 | Sistema 5 - Guía ISO-IEC 67 | Control anual por Sistema 5 | ELECTRO INTERIOR S.R.L.
Envolventes de dispositivos | STECK | SLB422TA | Caja 300x220x148, IP55 , tapa transparente , SLB422TA | N/A | N/A | N/A | N/A | N/A | N/A | N/A | N/A | VU2016-000542 | Sistema 5 - Guía ISO-IEC 67 | Control anual por Sistema 5 | ELECTRO INTERIOR S.R.L.
Envolventes de dispositivos | STECK | SLB210 | Caja 384x304x120 , IP56 , SLB210 | N/A | N/A | N/A | N/A | N/A | N/A | N/A | N/A | VU2016-000542 | Sistema 5 - Guía ISO-IEC 67 | Control anual por Sistema 5 | ELECTRO INTERIOR S.R.L.
Envolventes de dispositivos | STECK | SLB010C | Caja 384x304x120 , IP56 , con cono, SLB010C | N/A | N/A | N/A | N/A | N/A | N/A | N/A | N/A | VU2016-000542 | Sistema 5 - Guía ISO-IEC 67 | Control anual por Sistema 5 | ELECTRO INTERIOR S.R.L.
Envolventes de dispositivos | STECK | SLB530T | Caja 384x304x120 , IP56 , tapa transparente, SLB530T | N/A | N/A | N/A | N/A | N/A | N/A | N/A | N/A | VU2016-000542 | Sistema 5 - Guía ISO-IEC 67 | Control anual por Sistema 5 | ELECTRO INTERIOR S.R.L.
Envolventes de dispositivos | STECK | SLB220 | Caja 384x307x180 , IP55 , SLB220 | N/A | N/A | N/A | N/A | N/A | N/A | N/A | N/A | VU2016-000542 | Sistema 5 - Guía ISO-IEC 67 | Control anual por Sistema 5 | ELECTRO INTERIOR S.R.L.
Envolventes de dispositivos | STECK | SLB420C | Caja 384x307x180 , IP55 , con cono , SLB420C | N/A | N/A | N/A | N/A | N/A | N/A | N/A | N/A | VU2016-000542 | Sistema 5 - Guía ISO-IEC 67 | Control anual por Sistema 5 | ELECTRO INTERIOR S.R.L.
Envolventes de dispositivos | STECK | SLB440T | Caja 384x307x180 , IP55 , tapa transparente , SLB440T | N/A | N/A | N/A | N/A | N/A | N/A | N/A | N/A | VU2016-000542 | Sistema 5 - Guía ISO-IEC 67 | Control anual por Sistema 5 | ELECTRO INTERIOR S.R.L.
Envolventes de dispositivos | STECK | SLB311 | Caja 462x384x120 , IP56 , SLB311 | N/A | N/A | N/A | N/A | N/A | N/A | N/A | N/A | VU2016-000542 | Sistema 5 - Guía ISO-IEC 67 | Control anual por Sistema 5 | ELECTRO INTERIOR S.R.L.
Envolventes de dispositivos | STECK | SLB011C | Caja 462x384x120 , IP56 , con cono, SLB011C | N/A | N/A | N/A | N/A | N/A | N/A | N/A | N/A | VU2016-000542 | Sistema 5 - Guía ISO-IEC 67 | Control anual por Sistema 5 | ELECTRO INTERIOR S.R.L.
Envolventes de dispositivos | STECK | SLB431T | Caja 462x384x120 , IP56 , tapa transparente , SLB431T | N/A | N/A | N/A | N/A | N/A | N/A | N/A | N/A | VU2016-000542 | Sistema 5 - Guía ISO-IEC 67 | Control anual por Sistema 5 | ELECTRO INTERIOR S.R.L.
Envolventes de dispositivos | STECK | SLB221 | Caja 462x384x180, IP56 , SLB221 | N/A | N/A | N/A | N/A | N/A | N/A | N/A | N/A | VU2016-000542 | Sistema 5 - Guía ISO-IEC 67 | Control anual por Sistema 5 | ELECTRO INTERIOR S.R.L.
Envolventes de dispositivos | STECK | SLB621 | Caja 462x384x180, IP56 , con cono, SLB621 | N/A | N/A | N/A | N/A | N/A | N/A | N/A | N/A | VU2016-000542 | Sistema 5 - Guía ISO-IEC 67 | Control anual por Sistema 5 | ELECTRO INTERIOR S.R.L.
Envolventes de dispositivos | STECK | SLB441T | Caja 462x384x180, IP56 , tapa transparente , SLB441T | N/A | N/A | N/A | N/A | N/A | N/A | N/A | N/A | VU2016-000542 | Sistema 5 - Guía ISO-IEC 67 | Control anual por Sistema 5 | ELECTRO INTERIOR S.R.L.
Prolongadores eléctricos | Electraline | IS/5-10A (99181) | Prolongador Blanco | 250 | 2P + T | 10 | N/A | N/A | N/A | N/A | N/A | VU20190903-000145 | Esquema 4 de la norma UNIT-ISO/IEC 17067:2013 con seguimientos | Control anual por Sistema de Marca | INDUSTRIAS ELDER TAVARES S.A.
Prolongadores eléctricos | Electraline | YLK-02GIS/3KS (99185) | Prolongador blanco | 250 | 2P + T | 10 | N/A | N/A | N/A | N/A | N/A | VU20180516-000052 | Esquema 4 de la norma UNIT-ISO/IEC 17067:2013 | Control anual por Sistema 4 | INDUSTRIAS ELDER TAVARES S.A.
Prolongadores eléctricos | Electraline | YLK-02GIS/3KS (99183) | Prolongador negro | 250 | 2P + T | 10 | N/A | N/A | N/A | N/A | N/A | VU20190906-000146 | Esquema 4 de la norma UNIT-ISO/IEC 17067:2013 | Control anual por Sistema 4 | INDUSTRIAS ELDER TAVARES S.A.
Prolongadores eléctricos | Electraline | YLK-02GIS/4KS (62041) | Prolongador blanco | 250 | 2P + T | 10 | N/A | N/A | N/A | N/A | N/A | VU20190906-000146 | Esquema 4 de la norma UNIT-ISO/IEC 17067:2013 | Control anual por Sistema 4 | INDUSTRIAS ELDER TAVARES S.A.
Prolongadores eléctricos | Electraline | YLK-02GIS/4KS (62043) | Prolongador negro | 250 | 2P + T | 10 | N/A | N/A | N/A | N/A | N/A | VU20190906-000146 | Esquema 4 de la norma UNIT-ISO/IEC 17067:2013 | Control anual por Sistema 4 | INDUSTRIAS ELDER TAVARES S.A.
Prolongadores eléctricos | Electraline | YLK-02GIS/5KS (99182) | Prolongador blanco | 250 | 2P + T | 10 | N/A | N/A | N/A | N/A | N/A | VU20190906-000146 | Esquema 4 de la norma UNIT-ISO/IEC 17067:2013 | Control anual por Sistema 4 | INDUSTRIAS ELDER TAVARES S.A.
Calentadores de agua de acumulación | BOSCH | ES030 | Calentador de agua de acumulación | 230 | N/A | 1200 | N/A | N/A | N/A | N/A | 30 | VU20190909-000150 | Esquema 5 de la norma UNIT-ISO/IEC 17067:2013 | Control anual por Sistema de Marca | FIGALSUR S A
Calentadores de agua de acumulación | BOSCH | ES050 | Calentador de agua de acumulación | 230 | N/A | 1500 | N/A | N/A | N/A | N/A | 50 | VU20190909-000150 | Esquema 5 de la norma UNIT-ISO/IEC 17067:2013 | Control anual por Sistema de Marca | FIGALSUR S A
Calentadores de agua de acumulación | BOSCH | ES080 | Calentador de agua de acumulación | 230 | N/A | 2000 | N/A | N/A | N/A | N/A | 80 | VU20190909-000150 | Esquema 5 de la norma UNIT-ISO/IEC 17067:2013 | Control anual por Sistema de Marca | FIGALSUR S A
Calentadores de agua de acumulación | BOSCH | ES080M1X-KNWHB | Calentador de agua de acumulación | 230 | N/A | 1500 | N/A | N/A | N/A | N/A | 80 | VU20190909-000150 | Esquema 5 de la norma UNIT-ISO/IEC 17067:2013 | Control anual por Sistema de Marca | FIGALSUR S A
Prolongadores eléctricos | Electraline | YLK-GIS-2R4FKS | Prolongador plata | 250 | 2P + T | 10 | N/A | N/A | N/A | N/A | N/A | VU2016-000546 | Sistema 4 de la Guia ISO-IEC 67 | Control anual por Sistema 4 | INDUSTRIAS ELDER TAVARES S.A.
Prolongadores eléctricos | Electraline | YLK-GIS-2R4FKS | Prolongador madera | 250 | 2P + T | 10 | N/A | N/A | N/A | N/A | N/A | VU2016-000546 | Sistema 4 de la Guia ISO-IEC 67 | Control anual por Sistema 4 | INDUSTRIAS ELDER TAVARES S.A.
Portalámparas con rosca Edison | Electraline | 71130 | Portalámparas E27 | 250 | N/A | 4 | N/A | N/A | N/A | N/A | N/A | VU2016-000547 | Sistema 4 - Norma UNIT-ISO/IEC 17067:2013 | Control anual por Sistema 4 | INDUSTRIAS ELDER TAVARES S.A.
Portalámparas con rosca Edison | Electraline | 71132 | Portalámparas E27 | 250 | N/A | 4 | N/A | N/A | N/A | N/A | N/A | VU2016-000547 | Sistema 4 - Norma UNIT-ISO/IEC 17067:2013 | Control anual por Sistema 4 | INDUSTRIAS ELDER TAVARES S.A.
Portalámparas con rosca Edison | Electraline | 71136 | Portalámparas Edison E27 con soporte recto | 250 | N/A | 4 | N/A | N/A | N/A | N/A | N/A | VU2016-000547 | Sistema 4 - Norma UNIT-ISO/IEC 17067:2013 | Control anual por Sistema 4 | INDUSTRIAS ELDER TAVARES S.A.
Portalámparas con rosca Edison | Electraline | 71137 | Portalámparas de rosca Edison E27 con soporte curvo | 250 | N/A | 4 | N/A | N/A | N/A | N/A | N/A | VU2016-000547 | Sistema 4 - Norma UNIT-ISO/IEC 17067:2013 | Control anual por Sistema 4 | INDUSTRIAS ELDER TAVARES S.A.
Fichas y Tomacorrientes | Electraline | GP90 (55023) blanco | Ficha Schuko 90° | 250 | 2P + T | 16 | N/A | N/A | N/A | N/A | N/A | VU2016-000548 | Sistema 4 - Guía ISO-IEC 67 | Control anual por Sistema 4 | INDUSTRIAS ELDER TAVARES S.A.
Prolongadores eléctricos | Electraline | YR-30 / GI-BG (49223) | Prolongador enrollable 30mts color negro | 250 | 2P+T | 16 | N/A | N/A | N/A | N/A | N/A | VU2016-000549 | Sistema 4 - Guía ISO-IEC 67 | Control anual por Sistema 4 | INDUSTRIAS ELDER TAVARES S.A.
Prolongadores eléctricos | Electraline | YR-20 / GI-BG (99020) | Prolongador enrollable 20mts color gris | 250 | 2P+T | 16 | N/A | N/A | N/A | N/A | N/A | VU2016-000549 | Sistema 4 - Guía ISO-IEC 67 | Control anual por Sistema 4 | INDUSTRIAS ELDER TAVARES S.A.
Prolongadores eléctricos | Electraline | YR-15 / GI-BG (99015) | Prolongador enrollable 15mts color verde | 250 | 2P+T | 16 | N/A | N/A | N/A | N/A | N/A | VU2016-000549 | Sistema 4 - Guía ISO-IEC 67 | Control anual por Sistema 4 | INDUSTRIAS ELDER TAVARES S.A.
Envolventes de dispositivos | TBCIN | T4-I | Caja con riel din para 4 módulos de embutir | N/A | N/A | N/A | N/A | N/A | N/A | N/A | N/A | VU2016-000551 | Sistema 4 - Guía ISO-IEC 67 | Control anual por Sistema 4 | GERALEX S.A.
Envolventes de dispositivos | TBCIN | T8-I | Caja con riel din para 8 módulos de embutir | N/A | N/A | N/A | N/A | N/A | N/A | N/A | N/A | VU2016-000551 | Sistema 4 - Guía ISO-IEC 67 | Control anual por Sistema 4 | GERALEX S.A.
Envolventes de dispositivos | TBCIN | T12-I | Caja con riel din para 12 módulos de embutir | N/A | N/A | N/A | N/A | N/A | N/A | N/A | N/A | VU2016-000551 | Sistema 4 - Guía ISO-IEC 67 | Control anual por Sistema 4 | GERALEX S.A.
Envolventes de dispositivos | TBCIN | T18-I | Caja con riel din para 18 módulos de embutir | N/A | N/A | N/A | N/A | N/A | N/A | N/A | N/A | VU2016-000551 | Sistema 4 - Guía ISO-IEC 67 | Control anual por Sistema 4 | GERALEX S.A.
Envolventes de dispositivos | TBCIN | T24-I | Caja con riel din para 24 módulos de embutir | N/A | N/A | N/A | N/A | N/A | N/A | N/A | N/A | VU2016-000551 | Sistema 4 - Guía ISO-IEC 67 | Control anual por Sistema 4 | GERALEX S.A.
Envolventes de dispositivos | TBCIN | T36-I | Caja con riel din para 36 módulos de embutir | N/A | N/A | N/A | N/A | N/A | N/A | N/A | N/A | VU2016-000551 | Sistema 4 - Guía ISO-IEC 67 | Control anual por Sistema 4 | GERALEX S.A.
Envolventes de dispositivos | TBCIN | T4-O | Caja con riel din para 4 módulos de superficie | N/A | N/A | N/A | N/A | N/A | N/A | N/A | N/A | VU2016-000551 | Sistema 4 - Guía ISO-IEC 67 | Control anual por Sistema 4 | GERALEX S.A.
Envolventes de dispositivos | TBCIN | T8-O | Caja con riel din para 8 módulos de superficie | N/A | N/A | N/A | N/A | N/A | N/A | N/A | N/A | VU2016-000551 | Sistema 4 - Guía ISO-IEC 67 | Control anual por Sistema 4 | GERALEX S.A.
Envolventes de dispositivos | TBCIN | T12-O | Caja con riel din para 12 módulos de superficie | N/A | N/A | N/A | N/A | N/A | N/A | N/A | N/A | VU2016-000551 | Sistema 4 - Guía ISO-IEC 67 | Control anual por Sistema 4 | GERALEX S.A.
Envolventes de dispositivos | TBCIN | T18-O | Caja con riel din para 18 módulos de superficie | N/A | N/A | N/A | N/A | N/A | N/A | N/A | N/A | VU2016-000551 | Sistema 4 - Guía ISO-IEC 67 | Control anual por Sistema 4 | GERALEX S.A.
Envolventes de dispositivos | TBCIN | T24-O | Caja con riel din para 24 módulos de superficie | N/A | N/A | N/A | N/A | N/A | N/A | N/A | N/A | VU2016-000551 | Sistema 4 - Guía ISO-IEC 67 | Control anual por Sistema 4 | GERALEX S.A.
Envolventes de dispositivos | TBCIN | T36-O | Caja con riel din para 36 módulos de superficie | N/A | N/A | N/A | N/A | N/A | N/A | N/A | N/A | VU2016-000551 | Sistema 4 - Guía ISO-IEC 67 | Control anual por Sistema 4 | GERALEX S.A.
Envolventes de dispositivos | TBCiN | IP54-5M | Caja con riel din para 5 módulos IP54 | N/A | N/A | N/A | N/A | N/A | N/A | N/A | N/A | VU2016-000552 | Sistema 4 - Guía ISO-IEC 67 | Control anual por Sistema 4 | GERALEX S.A.
Envolventes de dispositivos | TBCiN | IP54-8M | Caja con riel din para 8 módulos IP54 | N/A | N/A | N/A | N/A | N/A | N/A | N/A | N/A | VU2016-000552 | Sistema 4 - Guía ISO-IEC 67 | Control anual por Sistema 4 | GERALEX S.A.
Envolventes de dispositivos | TBCiN | IP54-12M | Caja con riel din para 12 módulos IP54 | N/A | N/A | N/A | N/A | N/A | N/A | N/A | N/A | VU2016-000552 | Sistema 4 - Guía ISO-IEC 67 | Control anual por Sistema 4 | GERALEX S.A.
Envolventes de dispositivos | TBCiN | IP54-18M | Caja con riel din para 18 módulos IP54 | N/A | N/A | N/A | N/A | N/A | N/A | N/A | N/A | VU2016-000552 | Sistema 4 - Guía ISO-IEC 67 | Control anual por Sistema 4 | GERALEX S.A.
Envolventes de dispositivos | TBCiN | IP54-24M | Caja con riel din para 24 módulos IP54 | N/A | N/A | N/A | N/A | N/A | N/A | N/A | N/A | VU2016-000552 | Sistema 4 - Guía ISO-IEC 67 | Control anual por Sistema 4 | GERALEX S.A.
Envolventes de dispositivos | TBCiN | IP54-36M | Caja con riel din para 36 módulos IP54 | N/A | N/A | N/A | N/A | N/A | N/A | N/A | N/A | VU2016-000552 | Sistema 4 - Guía ISO-IEC 67 | Control anual por Sistema 4 | GERALEX S.A.
Envolventes de dispositivos | Brum | BR5 | Caja con riel din para 5 módulos | N/A | N/A | N/A | N/A | N/A | N/A | N/A | N/A | VU2016-000554 | Sistema 4 - Guía ISO-IEC 67 | Control anual por Sistema 4 | NORDICA S.A.
Envolventes de dispositivos | Brum | BR9 | Caja con riel din para 9 módulos | N/A | N/A | N/A | N/A | N/A | N/A | N/A | N/A | VU2016-000554 | Sistema 4 - Guía ISO-IEC 67 | Control anual por Sistema 4 | NORDICA S.A.
Envolventes de dispositivos | Brum | BR12 | Caja con riel din para 12 módulos | N/A | N/A | N/A | N/A | N/A | N/A | N/A | N/A | VU2016-000554 | Sistema 4 - Guía ISO-IEC 67 | Control anual por Sistema 4 | NORDICA S.A.
Envolventes de dispositivos | Brum | BR18 | Caja con riel din para 18 módulos | N/A | N/A | N/A | N/A | N/A | N/A | N/A | N/A | VU2016-000554 | Sistema 4 - Guía ISO-IEC 67 | Control anual por Sistema 4 | NORDICA S.A.
Envolventes de dispositivos | Brum | BR24 | Caja con riel din para 24 módulos | N/A | N/A | N/A | N/A | N/A | N/A | N/A | N/A | VU2016-000554 | Sistema 4 - Guía ISO-IEC 67 | Control anual por Sistema 4 | NORDICA S.A.
Envolventes de dispositivos | Brum | BR36 | Caja con riel din para 36 módulos | N/A | N/A | N/A | N/A | N/A | N/A | N/A | N/A | VU2016-000554 | Sistema 4 - Guía ISO-IEC 67 | Control anual por Sistema 4 | NORDICA S.A.
Envolventes de dispositivos | Brum | BR24PLUS | Caja con riel din para 24 módulos | N/A | N/A | N/A | N/A | N/A | N/A | N/A | N/A | VU2016-000554 | Sistema 4 - Guía ISO-IEC 67 | Control anual por Sistema 4 | NORDICA S.A.
Envolventes de dispositivos | Brum | BR36PLUS | Caja con riel din para 36 módulos | N/A | N/A | N/A | N/A | N/A | N/A | N/A | N/A | VU2016-000554 | Sistema 4 - Guía ISO-IEC 67 | Control anual por Sistema 4 | NORDICA S.A.
Envolventes de dispositivos | Brum | BR5S | Caja con riel din para 5 módulos | N/A | N/A | N/A | N/A | N/A | N/A | N/A | N/A | VU2016-000555 | Sistema 4 - Guía ISO-IEC 67 | Control anual por Sistema 4 | NORDICA S.A.
Envolventes de dispositivos | Brum | BR9S | Caja con riel din para 9 módulos | N/A | N/A | N/A | N/A | N/A | N/A | N/A | N/A | VU2016-000555 | Sistema 4 - Guía ISO-IEC 67 | Control anual por Sistema 4 | NORDICA S.A.
Envolventes de dispositivos | Brum | BR12S | Caja con riel din para 12 módulos | N/A | N/A | N/A | N/A | N/A | N/A | N/A | N/A | VU2016-000555 | Sistema 4 - Guía ISO-IEC 67 | Control anual por Sistema 4 | NORDICA S.A.
Envolventes de dispositivos | Brum | BR18S | Caja con riel din para 18 módulos | N/A | N/A | N/A | N/A | N/A | N/A | N/A | N/A | VU2016-000555 | Sistema 4 - Guía ISO-IEC 67 | Control anual por Sistema 4 | NORDICA S.A.
Envolventes de dispositivos | Brum | BR24S | Caja con riel din para 24 módulos | N/A | N/A | N/A | N/A | N/A | N/A | N/A | N/A | VU2016-000555 | Sistema 4 - Guía ISO-IEC 67 | Control anual por Sistema 4 | NORDICA S.A.
Envolventes de dispositivos | Brum | BR36S | Caja con riel din para 36 módulos | N/A | N/A | N/A | N/A | N/A | N/A | N/A | N/A | VU2016-000555 | Sistema 4 - Guía ISO-IEC 67 | Control anual por Sistema 4 | NORDICA S.A.
Envolventes de dispositivos | Brum | BR24S PLUS | Caja con riel din para 24 módulos | N/A | N/A | N/A | N/A | N/A | N/A | N/A | N/A | VU2016-000555 | Sistema 4 - Guía ISO-IEC 67 | Control anual por Sistema 4 | NORDICA S.A.
Envolventes de dispositivos | Brum | BR36S PLUS | Caja con riel din para 36 módulos | N/A | N/A | N/A | N/A | N/A | N/A | N/A | N/A | VU2016-000555 | Sistema 4 - Guía ISO-IEC 67 | Control anual por Sistema 4 | NORDICA S.A.
Conductos para instalaciones eléctricas | WELT | WT05116 | CAÑO RÍGIDO; 16 mm | N/A | N/A | N/A | N/A | N/A | N/A | N/A | N/A | VU2016-000556 | Sistema 5 - Guía ISO-IEC 67 | Control anual por Sistema 5 | JAVIER LAGO
Conductos para instalaciones eléctricas | WELT | WT05120 | CAÑO RÍGIDO; 20 mm | N/A | N/A | N/A | N/A | N/A | N/A | N/A | N/A | VU2016-000556 | Sistema 5 - Guía ISO-IEC 67 | Control anual por Sistema 5 | JAVIER LAGO
Conductos para instalaciones eléctricas | WELT | WT05122 | CAÑO RÍGIDO; 22 mm | N/A | N/A | N/A | N/A | N/A | N/A | N/A | N/A | VU2016-000556 | Sistema 5 - Guía ISO-IEC 67 | Control anual por Sistema 5 | JAVIER LAGO
Conductos para instalaciones eléctricas | WELT | WT05132 | CAÑO RÍGIDO; 32 mm | N/A | N/A | N/A | N/A | N/A | N/A | N/A | N/A | VU2016-000556 | Sistema 5 - Guía ISO-IEC 67 | Control anual por Sistema 5 | JAVIER LAGO
Conductos para instalaciones eléctricas | WELT | WT05140 | CAÑO RÍGIDO; 40 mm | N/A | N/A | N/A | N/A | N/A | N/A | N/A | N/A | VU2016-000556 | Sistema 5 - Guía ISO-IEC 67 | Control anual por Sistema 5 | JAVIER LAGO
Conductos para instalaciones eléctricas | WELT | WT05150 | CAÑO RÍGIDO; 50 mm | N/A | N/A | N/A | N/A | N/A | N/A | N/A | N/A | VU2016-000556 | Sistema 5 - Guía ISO-IEC 67 | Control anual por Sistema 5 | JAVIER LAGO
Conductos para instalaciones eléctricas | WELT | WT06620 | Curva caño rígido 90º; 20mm; IP 65 | N/A | N/A | N/A | N/A | N/A | N/A | N/A | N/A | VU2016-000556 | Sistema 5 - Guía ISO-IEC 67 | Control anual por Sistema 5 | JAVIER LAGO
Conductos para instalaciones eléctricas | WELT | WT06622 | Curva caño rígido 90º; 22mm, IP65 | N/A | N/A | N/A | N/A | N/A | N/A | N/A | N/A | VU2016-000556 | Sistema 5 - Guía ISO-IEC 67 | Control anual por Sistema 5 | JAVIER LAGO
Conductos para instalaciones eléctricas | WELT | WT06625 | Curva caño rígido 90º; 25mm IP 65 | N/A | N/A | N/A | N/A | N/A | N/A | N/A | N/A | VU2016-000556 | Sistema 5 - Guía ISO-IEC 67 | Control anual por Sistema 5 | JAVIER LAGO
Conductos para instalaciones eléctricas | WELT | WT06632 | Curva caño rígido 90º; 32mm IP 65 | N/A | N/A | N/A | N/A | N/A | N/A | N/A | N/A | VU2016-000556 | Sistema 5 - Guía ISO-IEC 67 | Control anual por Sistema 5 | JAVIER LAGO
Conductos para instalaciones eléctricas | WELT | WT06640 | Curva caño rígido 90º; 40 mm IP 65 | N/A | N/A | N/A | N/A | N/A | N/A | N/A | N/A | VU2016-000556 | Sistema 5 - Guía ISO-IEC 67 | Control anual por Sistema 5 | JAVIER LAGO
Conductos para instalaciones eléctricas | WELT | WT06650 | Curva caño rígido 90º; 50 mm IP 65 | N/A | N/A | N/A | N/A | N/A | N/A | N/A | N/A | VU2016-000556 | Sistema 5 - Guía ISO-IEC 67 | Control anual por Sistema 5 | JAVIER LAGO
Conductos para instalaciones eléctricas | WELT | WT06720 | Unión caño rígido a caño rígido; 20mm IP 65 | N/A | N/A | N/A | N/A | N/A | N/A | N/A | N/A | VU2016-000556 | Sistema 5 - Guía ISO-IEC 67 | Control anual por Sistema 5 | JAVIER LAGO
Conductos para instalaciones eléctricas | WELT | WT06722 | Unión caño rígido a caño rígido; 22mm IP 65 | N/A | N/A | N/A | N/A | N/A | N/A | N/A | N/A | VU2016-000556 | Sistema 5 - Guía ISO-IEC 67 | Control anual por Sistema 5 | JAVIER LAGO
Conductos para instalaciones eléctricas | WELT | WT06725 | Unión caño rígido a caño rígido; 25mm IP 65 | N/A | N/A | N/A | N/A | N/A | N/A | N/A | N/A | VU2016-000556 | Sistema 5 - Guía ISO-IEC 67 | Control anual por Sistema 5 | JAVIER LAGO
Conductos para instalaciones eléctricas | WELT | WT06732 | Unión caño rígido a caño rígido; 32mm IP 65 | N/A | N/A | N/A | N/A | N/A | N/A | N/A | N/A | VU2016-000556 | Sistema 5 - Guía ISO-IEC 67 | Control anual por Sistema 5 | JAVIER LAGO
Conductos para instalaciones eléctricas | WELT | WT06740 | Unión caño rígido a caño rígido; 40mm | N/A | N/A | N/A | N/A | N/A | N/A | N/A | N/A | VU2016-000556 | Sistema 5 - Guía ISO-IEC 67 | Control anual por Sistema 5 | JAVIER LAGO
Conductos para instalaciones eléctricas | WELT | WT06750 | Unión caño rígido a caño rígido; 50 mm IP 65 | N/A | N/A | N/A | N/A | N/A | N/A | N/A | N/A | VU2016-000556 | Sistema 5 - Guía ISO-IEC 67 | Control anual por Sistema 5 | JAVIER LAGO
Conductos para instalaciones eléctricas | WELT | WT06520 | Conector caño rígido a caja; 20mm IP65 | N/A | N/A | N/A | N/A | N/A | N/A | N/A | N/A | VU2016-000556 | Sistema 5 - Guía ISO-IEC 67 | Control anual por Sistema 5 | JAVIER LAGO
Conductos para instalaciones eléctricas | WELT | WT06522 | Conector caño rígido a caja; 22mm IP65 | N/A | N/A | N/A | N/A | N/A | N/A | N/A | N/A | VU2016-000556 | Sistema 5 - Guía ISO-IEC 67 | Control anual por Sistema 5 | JAVIER LAGO
Conductos para instalaciones eléctricas | WELT | WT06525 | Conector caño rígido a caja; 25mm IP65 | N/A | N/A | N/A | N/A | N/A | N/A | N/A | N/A | VU2016-000556 | Sistema 5 - Guía ISO-IEC 67 | Control anual por Sistema 5 | JAVIER LAGO
Conductos para instalaciones eléctricas | WELT | WT06532 | Conector caño rígido a caja; 32mm IP65 | N/A | N/A | N/A | N/A | N/A | N/A | N/A | N/A | VU2016-000556 | Sistema 5 - Guía ISO-IEC 67 | Control anual por Sistema 5 | JAVIER LAGO
Conductos para instalaciones eléctricas | WELT | WT06420 | Curva caño rígido 90º; 20mm IP40 | N/A | N/A | N/A | N/A | N/A | N/A | N/A | N/A | VU2016-000556 | Sistema 5 - Guía ISO-IEC 67 | Control anual por Sistema 5 | JAVIER LAGO
Conductos para instalaciones eléctricas | WELT | WT06422 | Curva caño rígido 90º; 22mm IP40 | N/A | N/A | N/A | N/A | N/A | N/A | N/A | N/A | VU2016-000556 | Sistema 5 - Guía ISO-IEC 67 | Control anual por Sistema 5 | JAVIER LAGO
Conductos para instalaciones eléctricas | WELT | WT06425 | Curva caño rígido 90º; 25mm IP40 | N/A | N/A | N/A | N/A | N/A | N/A | N/A | N/A | VU2016-000556 | Sistema 5 - Guía ISO-IEC 67 | Control anual por Sistema 5 | JAVIER LAGO
Conductos para instalaciones eléctricas | WELT | WT06432 | Curva caño rígido 90º; 32mm IP40 | N/A | N/A | N/A | N/A | N/A | N/A | N/A | N/A | VU2016-000556 | Sistema 5 - Guía ISO-IEC 67 | Control anual por Sistema 5 | JAVIER LAGO
Conductos para instalaciones eléctricas | WELT | WT06440 | Curva caño rígido 90º; 40mm IP40 | N/A | N/A | N/A | N/A | N/A | N/A | N/A | N/A | VU2016-000556 | Sistema 5 - Guía ISO-IEC 67 | Control anual por Sistema 5 | JAVIER LAGO
Conductos para instalaciones eléctricas | WELT | WT06320 | Unión caño rígido a caño rígido; 20mm IP40 | N/A | N/A | N/A | N/A | N/A | N/A | N/A | N/A | VU2016-000556 | Sistema 5 - Guía ISO-IEC 67 | Control anual por Sistema 5 | JAVIER LAGO
Conductos para instalaciones eléctricas | WELT | WT06322 | Unión caño rígido a caño rígido; 22mm IP40 | N/A | N/A | N/A | N/A | N/A | N/A | N/A | N/A | VU2016-000556 | Sistema 5 - Guía ISO-IEC 67 | Control anual por Sistema 5 | JAVIER LAGO
Conductos para instalaciones eléctricas | WELT | WT06325 | Unión caño rígido a caño rígido; 25mm IP40 | N/A | N/A | N/A | N/A | N/A | N/A | N/A | N/A | VU2016-000556 | Sistema 5 - Guía ISO-IEC 67 | Control anual por Sistema 5 | JAVIER LAGO
Conductos para instalaciones eléctricas | WELT | WT06332 | Unión caño rígido a caño rígido; 32mm IP40 | N/A | N/A | N/A | N/A | N/A | N/A | N/A | N/A | VU2016-000556 | Sistema 5 - Guía ISO-IEC 67 | Control anual por Sistema 5 | JAVIER LAGO
Conductos para instalaciones eléctricas | WELT | WT06340 | Unión caño rígido a caño rígido; 40mm IP40 | N/A | N/A | N/A | N/A | N/A | N/A | N/A | N/A | VU2016-000556 | Sistema 5 - Guía ISO-IEC 67 | Control anual por Sistema 5 | JAVIER LAGO
Conductos para instalaciones eléctricas | WELT | WT06350 | Unión caño rígido a caño rígido; 50mm IP40 | N/A | N/A | N/A | N/A | N/A | N/A | N/A | N/A | VU2016-000556 | Sistema 5 - Guía ISO-IEC 67 | Control anual por Sistema 5 | JAVIER LAGO
Conductos para instalaciones eléctricas | WELT | WT06120 | Racor caño rígido/caja; 20mm IP40 | N/A | N/A | N/A | N/A | N/A | N/A | N/A | N/A | VU2016-000556 | Sistema 5 - Guía ISO-IEC 67 | Control anual por Sistema 5 | JAVIER LAGO
Conductos para instalaciones eléctricas | WELT | WT06122 | Racor caño rígido/caja; 22mm IP40 | N/A | N/A | N/A | N/A | N/A | N/A | N/A | N/A | VU2016-000556 | Sistema 5 - Guía ISO-IEC 67 | Control anual por Sistema 5 | JAVIER LAGO
Conductos para instalaciones eléctricas | WELT | WT06125 | Racor caño rígido/caja; 25mm IP40 | N/A | N/A | N/A | N/A | N/A | N/A | N/A | N/A | VU2016-000556 | Sistema 5 - Guía ISO-IEC 67 | Control anual por Sistema 5 | JAVIER LAGO
Conductos para instalaciones eléctricas | WELT | WT06132 | Racor caño rígido/caja; 32mm IP40 | N/A | N/A | N/A | N/A | N/A | N/A | N/A | N/A | VU2016-000556 | Sistema 5 - Guía ISO-IEC 67 | Control anual por Sistema 5 | JAVIER LAGO
Interruptores automáticos para sobrecorrientes | STECK | SDZD61C02 | INT SERIE DDZ61 02A 1P CURVA C 6kA | 230/400 | 1P | 2 | 6 | C | N/A | N/A | N/A | VU2016-000558 | Sistema 5 - Guía ISO-IEC 67 | Control anual por Sistema de Marca | ELECTRO INTERIOR S.R.L.
Interruptores automáticos para sobrecorrientes | STECK | SDZD61C04 | INT SERIE DDZ61 04A 1P CURVA C 6kA | 230/400 | 1P | 4 | 6 | C | N/A | N/A | N/A | VU2016-000558 | Sistema 5 - Guía ISO-IEC 67 | Control anual por Sistema de Marca | ELECTRO INTERIOR S.R.L.
Interruptores automáticos para sobrecorrientes | STECK | SDZD61C06 | INT SERIE DDZ61 06A 1P CURVA C 6kA | 230/400 | 1P | 6 | 6 | C | N/A | N/A | N/A | VU2016-000558 | Sistema 5 - Guía ISO-IEC 67 | Control anual por Sistema de Marca | ELECTRO INTERIOR S.R.L.
Interruptores automáticos para sobrecorrientes | STECK | SDZD61C10 | INT SERIE DDZ61 10A 1P CURVA C 6kA | 230/400 | 1P | 10 | 6 | C | N/A | N/A | N/A | VU2016-000558 | Sistema 5 - Guía ISO-IEC 67 | Control anual por Sistema de Marca | ELECTRO INTERIOR S.R.L.
Interruptores automáticos para sobrecorrientes | STECK | SDZD61C16 | INT SERIE DDZ61 16A 1P CURVA C 6kA | 230/400 | 1P | 16 | 6 | C | N/A | N/A | N/A | VU2016-000558 | Sistema 5 - Guía ISO-IEC 67 | Control anual por Sistema de Marca | ELECTRO INTERIOR S.R.L.
Interruptores automáticos para sobrecorrientes | STECK | SDZD61C20 | INT SERIE DDZ61 20A 1P CURVA C 6kA | 230/400 | 1P | 20 | 6 | C | N/A | N/A | N/A | VU2016-000558 | Sistema 5 - Guía ISO-IEC 67 | Control anual por Sistema de Marca | ELECTRO INTERIOR S.R.L.
Interruptores automáticos para sobrecorrientes | STECK | SDZD61C25 | INT SERIE DDZ61 25A 1P CURVA C 6kA | 230/400 | 1P | 25 | 6 | C | N/A | N/A | N/A | VU2016-000558 | Sistema 5 - Guía ISO-IEC 67 | Control anual por Sistema de Marca | ELECTRO INTERIOR S.R.L.
Interruptores automáticos para sobrecorrientes | STECK | SDZD61C32 | INT SERIE DDZ61 32A 1P CURVA C 6kA | 230/400 | 1P | 32 | 6 | C | N/A | N/A | N/A | VU2016-000558 | Sistema 5 - Guía ISO-IEC 67 | Control anual por Sistema de Marca | ELECTRO INTERIOR S.R.L.
Interruptores automáticos para sobrecorrientes | STECK | SDZD61C40 | INT SERIE DDZ61 40A 1P CURVA C 6kA | 230/400 | 1P | 40 | 6 | C | N/A | N/A | N/A | VU2016-000558 | Sistema 5 - Guía ISO-IEC 67 | Control anual por Sistema de Marca | ELECTRO INTERIOR S.R.L.
Interruptores automáticos para sobrecorrientes | STECK | SDZD61C50 | INT SERIE DDZ61 50A 1P CURVA C 6kA | 230/400 | 1P | 50 | 4,5 | C | N/A | N/A | N/A | VU2016-000558 | Sistema 5 - Guía ISO-IEC 67 | Control anual por Sistema de Marca | ELECTRO INTERIOR S.R.L.
Interruptores automáticos para sobrecorrientes | STECK | SDZD61C63 | INT SERIE DDZ61 63A 1P CURVA C 6kA | 230/400 | 1P | 63 | 4,5 | C | N/A | N/A | N/A | VU2016-000558 | Sistema 5 - Guía ISO-IEC 67 | Control anual por Sistema de Marca | ELECTRO INTERIOR S.R.L.
Interruptores automáticos para sobrecorrientes | STECK | SDZD62C02 | INT SERIE DDZ62 02A 2P CURVA C 6kA | 230/400 | 2P | 2 | 6 | C | N/A | N/A | N/A | VU2016-000558 | Sistema 5 - Guía ISO-IEC 67 | Control anual por Sistema de Marca | ELECTRO INTERIOR S.R.L.
Interruptores automáticos para sobrecorrientes | STECK | SDZD62C04 | INT SERIE DDZ62 04A 2P CURVA C 6kA | 230/400 | 2P | 4 | 6 | C | N/A | N/A | N/A | VU2016-000558 | Sistema 5 - Guía ISO-IEC 67 | Control anual por Sistema de Marca | ELECTRO INTERIOR S.R.L.
Interruptores automáticos para sobrecorrientes | STECK | SDZD62C06 | INT SERIE DDZ62 06A 2P CURVA C 6kA | 230/400 | 2P | 6 | 6 | C | N/A | N/A | N/A | VU2016-000558 | Sistema 5 - Guía ISO-IEC 67 | Control anual por Sistema de Marca | ELECTRO INTERIOR S.R.L.
Interruptores automáticos para sobrecorrientes | STECK | SDZD62C10 | INT SERIE DDZ62 10A 2P CURVA C 6kA | 230/400 | 2P | 10 | 6 | C | N/A | N/A | N/A | VU2016-000558 | Sistema 5 - Guía ISO-IEC 67 | Control anual por Sistema de Marca | ELECTRO INTERIOR S.R.L.
Interruptores automáticos para sobrecorrientes | STECK | SDZD62C16 | INT SERIE DDZ62 16A 2P CURVA C 6kA | 230/400 | 2P | 16 | 6 | C | N/A | N/A | N/A | VU2016-000558 | Sistema 5 - Guía ISO-IEC 67 | Control anual por Sistema de Marca | ELECTRO INTERIOR S.R.L.
Interruptores automáticos para sobrecorrientes | STECK | SDZD62C20 | INT SERIE DDZ62 20A 2P CURVA C 6kA | 230/400 | 2P | 20 | 6 | C | N/A | N/A | N/A | VU2016-000558 | Sistema 5 - Guía ISO-IEC 67 | Control anual por Sistema de Marca | ELECTRO INTERIOR S.R.L.
Interruptores automáticos para sobrecorrientes | STECK | SDZD62C25 | INT SERIE DDZ62 25A 2P CURVA C 6kA | 230/400 | 2P | 25 | 6 | C | N/A | N/A | N/A | VU2016-000558 | Sistema 5 - Guía ISO-IEC 67 | Control anual por Sistema de Marca | ELECTRO INTERIOR S.R.L.
Interruptores automáticos para sobrecorrientes | STECK | SDZD62C32 | INT SERIE DDZ62 32A 2P CURVA C 6kA | 230/400 | 2P | 32 | 6 | C | N/A | N/A | N/A | VU2016-000558 | Sistema 5 - Guía ISO-IEC 67 | Control anual por Sistema de Marca | ELECTRO INTERIOR S.R.L.
Interruptores automáticos para sobrecorrientes | STECK | SDZD62C40 | INT SERIE DDZ62 40A 2P CURVA C 6kA | 230/400 | 2P | 40 | 6 | C | N/A | N/A | N/A | VU2016-000558 | Sistema 5 - Guía ISO-IEC 67 | Control anual por Sistema de Marca | ELECTRO INTERIOR S.R.L.
Interruptores automáticos para sobrecorrientes | STECK | SDZD62C50 | INT SERIE DDZ62 50A 2P CURVA C 6kA | 230/400 | 2P | 50 | 4,5 | C | N/A | N/A | N/A | VU2016-000558 | Sistema 5 - Guía ISO-IEC 67 | Control anual por Sistema de Marca | ELECTRO INTERIOR S.R.L.
Interruptores automáticos para sobrecorrientes | STECK | SDZD62C63 | INT SERIE DDZ62 63A 2P CURVA C 6kA | 230/400 | 2P | 63 | 4,5 | C | N/A | N/A | N/A | VU2016-000558 | Sistema 5 - Guía ISO-IEC 67 | Control anual por Sistema de Marca | ELECTRO INTERIOR S.R.L.
Interruptores automáticos para sobrecorrientes | STECK | SDZD63C02 | INT SERIE DDZ63 02A 3P CURVA C 6kA | 230/400 | 3P | 2 | 6 | C | N/A | N/A | N/A | VU2016-000558 | Sistema 5 - Guía ISO-IEC 67 | Control anual por Sistema de Marca | ELECTRO INTERIOR S.R.L.
Interruptores automáticos para sobrecorrientes | STECK | SDZD63C04 | INT SERIE DDZ63 04A 3P CURVA C 6kA | 230/400 | 3P | 4 | 6 | C | N/A | N/A | N/A | VU2016-000558 | Sistema 5 - Guía ISO-IEC 67 | Control anual por Sistema de Marca | ELECTRO INTERIOR S.R.L.
Interruptores automáticos para sobrecorrientes | STECK | SDZD63C06 | INT SERIE DDZ63 06A 3P CURVA C 6kA | 230/400 | 3P | 6 | 6 | C | N/A | N/A | N/A | VU2016-000558 | Sistema 5 - Guía ISO-IEC 67 | Control anual por Sistema de Marca | ELECTRO INTERIOR S.R.L.
Interruptores automáticos para sobrecorrientes | STECK | SDZD63C10 | INT SERIE DDZ63 10A 3P CURVA C 6kA | 230/400 | 3P | 10 | 6 | C | N/A | N/A | N/A | VU2016-000558 | Sistema 5 - Guía ISO-IEC 67 | Control anual por Sistema de Marca | ELECTRO INTERIOR S.R.L.
Interruptores automáticos para sobrecorrientes | STECK | SDZD63C16 | INT SERIE DDZ63 16A 3P CURVA C 6kA | 230/400 | 3P | 16 | 6 | C | N/A | N/A | N/A | VU2016-000558 | Sistema 5 - Guía ISO-IEC 67 | Control anual por Sistema de Marca | ELECTRO INTERIOR S.R.L.
Interruptores automáticos para sobrecorrientes | STECK | SDZD63C20 | INT SERIE DDZ63 20A 3P CURVA C 6kA | 230/400 | 3P | 20 | 6 | C | N/A | N/A | N/A | VU2016-000558 | Sistema 5 - Guía ISO-IEC 67 | Control anual por Sistema de Marca | ELECTRO INTERIOR S.R.L.
Interruptores automáticos para sobrecorrientes | STECK | SDZD63C25 | INT SERIE DDZ63 25A 3P CURVA C 6kA | 230/400 | 3P | 25 | 6 | C | N/A | N/A | N/A | VU2016-000558 | Sistema 5 - Guía ISO-IEC 67 | Control anual por Sistema de Marca | ELECTRO INTERIOR S.R.L.
Interruptores automáticos para sobrecorrientes | STECK | SDZD63C32 | INT SERIE DDZ63 32A 3P CURVA C 6kA | 230/400 | 3P | 32 | 6 | C | N/A | N/A | N/A | VU2016-000558 | Sistema 5 - Guía ISO-IEC 67 | Control anual por Sistema de Marca | ELECTRO INTERIOR S.R.L.
Interruptores automáticos para sobrecorrientes | STECK | SDZD63C40 | INT SERIE DDZ63 40A 3P CURVA C 6kA | 230/400 | 3P | 40 | 6 | C | N/A | N/A | N/A | VU2016-000558 | Sistema 5 - Guía ISO-IEC 67 | Control anual por Sistema de Marca | ELECTRO INTERIOR S.R.L.
Interruptores automáticos para sobrecorrientes | STECK | SDZD63C50 | INT SERIE DDZ63 50A 3P CURVA C 6kA | 230/400 | 3P | 50 | 4,5 | C | N/A | N/A | N/A | VU2016-000558 | Sistema 5 - Guía ISO-IEC 67 | Control anual por Sistema de Marca | ELECTRO INTERIOR S.R.L.
Interruptores automáticos para sobrecorrientes | STECK | SDZD63C63 | INT SERIE DDZ63 63A 3P CURVA C 6kA | 230/400 | 3P | 63 | 4,5 | C | N/A | N/A | N/A | VU2016-000558 | Sistema 5 - Guía ISO-IEC 67 | Control anual por Sistema de Marca | ELECTRO INTERIOR S.R.L.
Interruptores automáticos para sobrecorrientes | STECK | SDZD64C02 | INT SERIE DDZ64 02A 4P CURVA C 6kA | 230/400 | 4P | 2 | 6 | C | N/A | N/A | N/A | VU2016-000558 | Sistema 5 - Guía ISO-IEC 67 | Control anual por Sistema de Marca | ELECTRO INTERIOR S.R.L.
Interruptores automáticos para sobrecorrientes | STECK | SDZD64C04 | INT SERIE DDZ64 04A 4P CURVA C 6kA | 230/400 | 4P | 4 | 6 | C | N/A | N/A | N/A | VU2016-000558 | Sistema 5 - Guía ISO-IEC 67 | Control anual por Sistema de Marca | ELECTRO INTERIOR S.R.L.
Interruptores automáticos para sobrecorrientes | STECK | SDZD64C06 | INT SERIE DDZ64 06A 4P CURVA C 6kA | 230/400 | 4P | 6 | 6 | C | N/A | N/A | N/A | VU2016-000558 | Sistema 5 - Guía ISO-IEC 67 | Control anual por Sistema de Marca | ELECTRO INTERIOR S.R.L.
Interruptores automáticos para sobrecorrientes | STECK | SDZD64C10 | INT SERIE DDZ64 10A 4P CURVA C 6kA | 230/400 | 4P | 10 | 6 | C | N/A | N/A | N/A | VU2016-000558 | Sistema 5 - Guía ISO-IEC 67 | Control anual por Sistema de Marca | ELECTRO INTERIOR S.R.L.
Interruptores automáticos para sobrecorrientes | STECK | SDZD64C16 | INT SERIE DDZ64 16A 4P CURVA C 6kA | 230/400 | 4P | 16 | 6 | C | N/A | N/A | N/A | VU2016-000558 | Sistema 5 - Guía ISO-IEC 67 | Control anual por Sistema de Marca | ELECTRO INTERIOR S.R.L.
Interruptores automáticos para sobrecorrientes | STECK | SDZD64C20 | INT SERIE DDZ64 20A 4P CURVA C 6kA | 230/400 | 4P | 20 | 6 | C | N/A | N/A | N/A | VU2016-000558 | Sistema 5 - Guía ISO-IEC 67 | Control anual por Sistema de Marca | ELECTRO INTERIOR S.R.L.
Interruptores automáticos para sobrecorrientes | STECK | SDZD64C25 | INT SERIE DDZ64 25A 4P CURVA C 6kA | 230/400 | 4P | 25 | 6 | C | N/A | N/A | N/A | VU2016-000558 | Sistema 5 - Guía ISO-IEC 67 | Control anual por Sistema de Marca | ELECTRO INTERIOR S.R.L.
Interruptores automáticos para sobrecorrientes | STECK | SDZD64C32 | INT SERIE DDZ64 32A 4P CURVA C 6kA | 230/400 | 4P | 32 | 6 | C | N/A | N/A | N/A | VU2016-000558 | Sistema 5 - Guía ISO-IEC 67 | Control anual por Sistema de Marca | ELECTRO INTERIOR S.R.L.
Interruptores automáticos para sobrecorrientes | STECK | SDZD64C40 | INT SERIE DDZ64 40A 4P CURVA C 6kA | 230/400 | 4P | 40 | 6 | C | N/A | N/A | N/A | VU2016-000558 | Sistema 5 - Guía ISO-IEC 67 | Control anual por Sistema de Marca | ELECTRO INTERIOR S.R.L.
Interruptores automáticos para sobrecorrientes | STECK | SDZD64C50 | INT SERIE DDZ64 50A 4P CURVA C 6kA | 230/400 | 4P | 50 | 4,5 | C | N/A | N/A | N/A | VU2016-000558 | Sistema 5 - Guía ISO-IEC 67 | Control anual por Sistema de Marca | ELECTRO INTERIOR S.R.L.
Interruptores automáticos para sobrecorrientes | STECK | SDZD64C63 | INT SERIE DDZ64 63A 4P CURVA C 6kA | 230/400 | 4P | 63 | 4,5 | C | N/A | N/A | N/A | VU2016-000558 | Sistema 5 - Guía ISO-IEC 67 | Control anual por Sistema de Marca | ELECTRO INTERIOR S.R.L.
Interruptores diferenciales sin prot.sobrecorr. ID | CARFIL | RN11-1-225030AC | Interruptor diferencial CDL7-25 | 230 | 1P+N | 25 | N/A | AC | 30 | N/A | N/A | VU2016-000559 | Sistema 5 - Guía ISO-IEC 67 | Control anual por Sistema 5 | FIVISA S.A.
Interruptores diferenciales sin prot.sobrecorr. ID | CARFIL | RN11-1-240030AC | Interruptor diferencial CDL7-40 | 230 | 1P+N | 40 | N/A | AC | 30 | N/A | N/A | VU2016-000559 | Sistema 5 - Guía ISO-IEC 67 | Control anual por Sistema 5 | FIVISA S.A.
Interruptores diferenciales sin prot.sobrecorr. ID | CARFIL | RN11-1-263030AC | Interruptor diferencial CDL7-63 | 230 | 1P+N | 63 | N/A | AC | 30 | N/A | N/A | VU2016-000559 | Sistema 5 - Guía ISO-IEC 67 | Control anual por Sistema 5 | FIVISA S.A.
Interruptores diferenciales sin prot.sobrecorr. ID | CARFIL | RN11-1-425030AC | Interruptor diferencial CDL7-25 | 415 | 3P+N | 25 | N/A | AC | 30 | N/A | N/A | VU2016-000559 | Sistema 5 - Guía ISO-IEC 67 | Control anual por Sistema 5 | FIVISA S.A.
Interruptores diferenciales sin prot.sobrecorr. ID | CARFIL | RN11-1-440030AC | Interruptor diferencial CDL7-40 | 415 | 3P+N | 40 | N/A | AC | 30 | N/A | N/A | VU2016-000559 | Sistema 5 - Guía ISO-IEC 67 | Control anual por Sistema 5 | FIVISA S.A.
Interruptores diferenciales sin prot.sobrecorr. ID | CARFIL | RN11-1-463030AC | Interruptor diferencial CDL7-63 | 415 | 3P+N | 63 | N/A | AC | 30 | N/A | N/A | VU2016-000559 | Sistema 5 - Guía ISO-IEC 67 | Control anual por Sistema 5 | FIVISA S.A.
Interruptores diferenciales sin prot.sobrecorr. ID | CARFIL | RN11-1-2250300AC | Interruptor diferencial CDL7-25 | 230 | 1P+N | 25 | N/A | AC | 300 | N/A | N/A | VU2016-000559 | Sistema 5 - Guía ISO-IEC 67 | Control anual por Sistema 5 | FIVISA S.A.
Interruptores diferenciales sin prot.sobrecorr. ID | CARFIL | RN11-1-2400300AC | Interruptor diferencial CDL7-40 | 230 | 1P+N | 40 | N/A | AC | 300 | N/A | N/A | VU2016-000559 | Sistema 5 - Guía ISO-IEC 67 | Control anual por Sistema 5 | FIVISA S.A.
Interruptores diferenciales sin prot.sobrecorr. ID | CARFIL | RN11-1-2630300AC | Interruptor diferencial CDL7-63 | 230 | 1P+N | 63 | N/A | AC | 300 | N/A | N/A | VU2016-000559 | Sistema 5 - Guía ISO-IEC 67 | Control anual por Sistema 5 | FIVISA S.A.
Interruptores diferenciales sin prot.sobrecorr. ID | CARFIL | RN11-1-4250300AC | Interruptor diferencial CDL7-25 | 415 | 3P+N | 25 | N/A | AC | 300 | N/A | N/A | VU2016-000559 | Sistema 5 - Guía ISO-IEC 67 | Control anual por Sistema 5 | FIVISA S.A.
Interruptores diferenciales sin prot.sobrecorr. ID | CARFIL | RN11-1-4400300AC | Interruptor diferencial CDL7-40 | 415 | 3P+N | 40 | N/A | AC | 300 | N/A | N/A | VU2016-000559 | Sistema 5 - Guía ISO-IEC 67 | Control anual por Sistema 5 | FIVISA S.A.
Interruptores diferenciales sin prot.sobrecorr. ID | CARFIL | RN11-1-4630300AC | Interruptor diferencial CDL7-63 | 415 | 3P+N | 63 | N/A | AC | 300 | N/A | N/A | VU2016-000559 | Sistema 5 - Guía ISO-IEC 67 | Control anual por Sistema 5 | FIVISA S.A.
Interruptores diferenciales sin prot.sobrecorr. ID | STECK | SDR21630 | INTERRUPTOR DIFERENCIAL 2P 16A 30mA | 230 | 2 | 16 | N/A | AC | 30 | N/A | N/A | VU2016-000560 | Sistema 5 - Guía ISO-IEC 67 | Control anual por Sistema 5 | ELECTRO INTERIOR S.R.L.
Interruptores diferenciales sin prot.sobrecorr. ID | STECK | SDR22530 | INTERRUPTOR DIFERENCIAL 2P 25A 30mA | 230 | 2 | 25 | N/A | AC | 30 | N/A | N/A | VU2016-000560 | Sistema 5 - Guía ISO-IEC 67 | Control anual por Sistema 5 | ELECTRO INTERIOR S.R.L.
Interruptores diferenciales sin prot.sobrecorr. ID | STECK | SDR23230 | INTERRUPTOR DIFERENCIAL 2P 32A 30mA | 230 | 2 | 32 | N/A | AC | 30 | N/A | N/A | VU2016-000560 | Sistema 5 - Guía ISO-IEC 67 | Control anual por Sistema 5 | ELECTRO INTERIOR S.R.L.
Interruptores diferenciales sin prot.sobrecorr. ID | STECK | SDR24030 | INTERRUPTOR DIFERENCIAL 2P 40A 30mA | 230 | 2 | 40 | N/A | AC | 30 | N/A | N/A | VU2016-000560 | Sistema 5 - Guía ISO-IEC 67 | Control anual por Sistema 5 | ELECTRO INTERIOR S.R.L.
Interruptores diferenciales sin prot.sobrecorr. ID | STECK | SDR26330 | INTERRUPTOR DIFERENCIAL 2P 63A 30mA | 230 | 2 | 63 | N/A | AC | 30 | N/A | N/A | VU2016-000560 | Sistema 5 - Guía ISO-IEC 67 | Control anual por Sistema 5 | ELECTRO INTERIOR S.R.L.
Interruptores diferenciales sin prot.sobrecorr. ID | STECK | SDR42530 | INTERRUPTOR DIFERENCIAL 4P 25A 30mA | 400 | 4 | 25 | N/A | AC | 30 | N/A | N/A | VU2016-000560 | Sistema 5 - Guía ISO-IEC 67 | Control anual por Sistema 5 | ELECTRO INTERIOR S.R.L.
Interruptores diferenciales sin prot.sobrecorr. ID | STECK | SDR43230 | INTERRUPTOR DIFERENCIAL 4P 32A 30mA | 400 | 4 | 32 | N/A | AC | 30 | N/A | N/A | VU2016-000560 | Sistema 5 - Guía ISO-IEC 67 | Control anual por Sistema 5 | ELECTRO INTERIOR S.R.L.
Interruptores diferenciales sin prot.sobrecorr. ID | STECK | SDR44030 | INTERRUPTOR DIFERENCIAL 4P 40A 30mA | 400 | 4 | 40 | N/A | AC | 30 | N/A | N/A | VU2016-000560 | Sistema 5 - Guía ISO-IEC 67 | Control anual por Sistema 5 | ELECTRO INTERIOR S.R.L.
Interruptores diferenciales sin prot.sobrecorr. ID | STECK | SDR46330 | INTERRUPTOR DIFERENCIAL 4P 63A 30mA | 400 | 4 | 63 | N/A | AC | 30 | N/A | N/A | VU2016-000560 | Sistema 5 - Guía ISO-IEC 67 | Control anual por Sistema 5 | ELECTRO INTERIOR S.R.L.
Interruptores diferenciales sin prot.sobrecorr. ID | STECK | SDR216300 | INTERRUPTOR DIFERENCIAL 2P 16A 300mA | 230 | 2 | 16 | N/A | AC | 300 | N/A | N/A | VU2016-000560 | Sistema 5 - Guía ISO-IEC 67 | Control anual por Sistema 5 | ELECTRO INTERIOR S.R.L.
Interruptores diferenciales sin prot.sobrecorr. ID | STECK | SDR225300 | INTERRUPTOR DIFERENCIAL 2P 25A 300mA | 230 | 2 | 25 | N/A | AC | 300 | N/A | N/A | VU2016-000560 | Sistema 5 - Guía ISO-IEC 67 | Control anual por Sistema 5 | ELECTRO INTERIOR S.R.L.
Interruptores diferenciales sin prot.sobrecorr. ID | STECK | SDR232300 | INTERRUPTOR DIFERENCIAL 2P 32A 300mA | 230 | 2 | 32 | N/A | AC | 300 | N/A | N/A | VU2016-000560 | Sistema 5 - Guía ISO-IEC 67 | Control anual por Sistema 5 | ELECTRO INTERIOR S.R.L.
Interruptores diferenciales sin prot.sobrecorr. ID | STECK | SDR240300 | INTERRUPTOR DIFERENCIAL 2P 40A 300mA | 230 | 2 | 40 | N/A | AC | 300 | N/A | N/A | VU2016-000560 | Sistema 5 - Guía ISO-IEC 67 | Control anual por Sistema 5 | ELECTRO INTERIOR S.R.L.
Interruptores diferenciales sin prot.sobrecorr. ID | STECK | SDR263300 | INTERRUPTOR DIFERENCIAL 2P 63A 300mA | 230 | 2 | 63 | N/A | AC | 300 | N/A | N/A | VU2016-000560 | Sistema 5 - Guía ISO-IEC 67 | Control anual por Sistema 5 | ELECTRO INTERIOR S.R.L.
Interruptores diferenciales sin prot.sobrecorr. ID | STECK | SDR425300 | INTERRUPTOR DIFERENCIAL 4P 25A 300mA | 400 | 4 | 25 | N/A | AC | 300 | N/A | N/A | VU2016-000560 | Sistema 5 - Guía ISO-IEC 67 | Control anual por Sistema 5 | ELECTRO INTERIOR S.R.L.
Interruptores diferenciales sin prot.sobrecorr. ID | STECK | SDR432300 | INTERRUPTOR DIFERENCIAL 4P 32A 300mA | 400 | 4 | 32 | N/A | AC | 300 | N/A | N/A | VU2016-000560 | Sistema 5 - Guía ISO-IEC 67 | Control anual por Sistema 5 | ELECTRO INTERIOR S.R.L.
Interruptores diferenciales sin prot.sobrecorr. ID | STECK | SDR440300 | INTERRUPTOR DIFERENCIAL 4P 40A 300mA | 400 | 4 | 40 | N/A | AC | 300 | N/A | N/A | VU2016-000560 | Sistema 5 - Guía ISO-IEC 67 | Control anual por Sistema 5 | ELECTRO INTERIOR S.R.L.
Interruptores diferenciales sin prot.sobrecorr. ID | STECK | SDR463300 | INTERRUPTOR DIFERENCIAL 4P 63A 300mA | 400 | 4 | 63 | N/A | AC | 300 | N/A | N/A | VU2016-000560 | Sistema 5 - Guía ISO-IEC 67 | Control anual por Sistema 5 | ELECTRO INTERIOR S.R.L.
Prolongadores eléctricos | Beta | 1335 | Prolongador de enrollar de 15mts | 250 | 2P+T | 6 | N/A | N/A | N/A | N/A | N/A | VU2016-000562 | Sistema 4 - Guía ISO-IEC 67 | Control anual por Sistema 4 | BETA ILUMINACION S.A.
Prolongadores eléctricos | Beta | 1335/10 | Prolongador de enrollar de 10mts | 250 | 2P+T | 6 | N/A | N/A | N/A | N/A | N/A | VU2016-000562 | Sistema 4 - Guía ISO-IEC 67 | Control anual por Sistema 4 | BETA ILUMINACION S.A.
Calentadores de agua de acumulación | ARISTON | ANDRIS LUX 15U D EU | Calentador de agua de acumulación cerrado | 230 | N/A | 2000 | N/A | N/A | N/A | N/A | 15 | VU2016-000564 | Sistema 5 - Guía ISO-IEC 67 | Control anual por Sistema 5 | RIDEL S.A.
Prolongadores eléctricos | Electraline | YLK-GIC-10BG (99021) | Prolongador enrollable de 5mts | 250 | 2P+T | 16 | N/A | N/A | N/A | N/A | N/A | VU2016-000567 | Sistema 4 - Guía ISO-IEC 67 | Control anual por Sistema 4 | INDUSTRIAS ELDER TAVARES S.A.
Prolongadores eléctricos | Electraline | YLK-GIC-10BG (99022) | Prolongador enrollable de 10mts | 250 | 2P+T | 16 | N/A | N/A | N/A | N/A | N/A | VU2016-000567 | Sistema 4 - Guía ISO-IEC 67 | Control anual por Sistema 4 | INDUSTRIAS ELDER TAVARES S.A.
Prolongadores eléctricos | Electraline | YR-25 / GI-BG (99092) | Prolongador enrollable de 25mts | 250 | 2P+T | 16 | N/A | N/A | N/A | N/A | N/A | VU2016-000567 | Sistema 4 - Guía ISO-IEC 67 | Control anual por Sistema 4 | INDUSTRIAS ELDER TAVARES S.A.
Prolongadores eléctricos | Electraline | YR-10 / GI-BG (99093) | Prolongador enrollable de 10mts | 250 | 2P+T | 16 | N/A | N/A | N/A | N/A | N/A | VU2016-000567 | Sistema 4 - Guía ISO-IEC 67 | Control anual por Sistema 4 | INDUSTRIAS ELDER TAVARES S.A.
Prolongadores eléctricos | Electraline | YLK-GIC-15BGY (99094) | Prolongador enrollable de 15mts | 250 | 2P+T | 16 | N/A | N/A | N/A | N/A | N/A | VU2016-000567 | Sistema 4 - Guía ISO-IEC 67 | Control anual por Sistema 4 | INDUSTRIAS ELDER TAVARES S.A.
Prolongadores eléctricos | Electraline | YLK-GIC-30BGY (99095) | Prolongador enrollable de 25mts | 250 | 2P+T | 16 | N/A | N/A | N/A | N/A | N/A | VU2016-000567 | Sistema 4 - Guía ISO-IEC 67 | Control anual por Sistema 4 | INDUSTRIAS ELDER TAVARES S.A.
Prolongadores eléctricos | Electraline | YLK-02IS/4 | Prolongador Blanco | 250 | 2P+T | 10 | N/A | N/A | N/A | N/A | N/A | VU2016-000568 | Sistema 4 - Guía ISO-IEC 67 | Control anual por Sistema 4 | INDUSTRIAS ELDER TAVARES S.A.
Prolongadores eléctricos | Electraline | YLK-02IS/4 | Prolongador Negro | 250 | 2P+T | 10 | N/A | N/A | N/A | N/A | N/A | VU2016-000568 | Sistema 4 - Guía ISO-IEC 67 | Control anual por Sistema 4 | INDUSTRIAS ELDER TAVARES S.A.
Envolventes de dispositivos | SELTIR | SGDBi-S08G | Envolvente base plástica 8 módulos tapa blanca | N/A | N/A | N/A | N/A | N/A | N/A | N/A | N/A | VU2016-000569 | Sistema 5 - Guía ISO-IEC 67 | Control anual por Sistema 5 | SELTIR S.A.
Envolventes de dispositivos | SELTIR | SGDBi-F08G | Envolvente base plástica 8 módulos tapa blanca | N/A | N/A | N/A | N/A | N/A | N/A | N/A | N/A | VU2016-000569 | Sistema 5 - Guía ISO-IEC 67 | Control anual por Sistema 5 | SELTIR S.A.
Envolventes de dispositivos | SELTIR | SGDBi-F08T | Envolvente base plástica 8 módulos tapa Transparente | N/A | N/A | N/A | N/A | N/A | N/A | N/A | N/A | VU2016-000569 | Sistema 5 - Guía ISO-IEC 67 | Control anual por Sistema 5 | SELTIR S.A.
Envolventes de dispositivos | SELTIR | SGDBi-S08T | Envolvente base plástica 8 módulos tapa Transparente | N/A | N/A | N/A | N/A | N/A | N/A | N/A | N/A | VU2016-000569 | Sistema 5 - Guía ISO-IEC 67 | Control anual por Sistema 5 | SELTIR S.A.
Portalámparas con rosca Edison | CONATEL | E27-BK-A | Portalámparas colgante 4A 250V, 715810 | 250 | N/A | 4 | N/A | N/A | N/A | N/A | N/A | VU2016-000570 | Sistema 5 - Guía ISO-IEC 67 | Control anual por Sistema 5 | VIVION S.A.
Portalámparas con rosca Edison | CONATEL | E27-BK-A | Receptáculo recto 4A 250V, 715801 | 250 | N/A | 4 | N/A | N/A | N/A | N/A | N/A | VU2016-000570 | Sistema 5 - Guía ISO-IEC 67 | Control anual por Sistema 5 | VIVION S.A.
Interruptores | SICA | HBT | Interruptor bipolar 1 mod. Blanco 350404 | 250 | 2P | 16AX | N/A | N/A | N/A | N/A | N/A | VU2016-000571 | Sistema 5 - Guía ISO-IEC 67 | Control anual por Sistema 5 | FIVISA S.A.
Interruptores | SICA | HBT | Pulsador con campana grabada blanco 352301 | 250 | 1P | 16AX | N/A | N/A | N/A | N/A | N/A | VU2016-000571 | Sistema 5 - Guía ISO-IEC 67 | Control anual por Sistema 5 | FIVISA S.A.
Envolventes de dispositivos | RICHI | 257.200.50.01 | BOX 132X66 mm para térmica bipolar IP 20 Pde: 7W | N/A | N/A | N/A | N/A | N/A | N/A | N/A | N/A | VU2016-000572 | Sistema 5 - Guía ISO-IEC 67 | Control anual por Sistema 5 | JAVIER LAGO
Envolventes de dispositivos | RICHI | 257.200.51.01 | BOX 132X66 mm para térmica bipolar IP 20 Pde: 7W | N/A | N/A | N/A | N/A | N/A | N/A | N/A | N/A | VU2016-000572 | Sistema 5 - Guía ISO-IEC 67 | Control anual por Sistema 5 | JAVIER LAGO
Envolventes de dispositivos | RICHI | 257.300.50.01 | BOX 132X132 mm para térmicas bipolares IP 20 Pde: 7W | N/A | N/A | N/A | N/A | N/A | N/A | N/A | N/A | VU2016-000572 | Sistema 5 - Guía ISO-IEC 67 | Control anual por Sistema 5 | JAVIER LAGO
Envolventes de dispositivos | RICHI | 257.300.51.01 | BOX 132X132 mm para térmicas bipolares IP 20 Pde: 7W | N/A | N/A | N/A | N/A | N/A | N/A | N/A | N/A | VU2016-000572 | Sistema 5 - Guía ISO-IEC 67 | Control anual por Sistema 5 | JAVIER LAGO
Envolventes de dispositivos | RICHI | 257.304.50.01 | BOX 132X132 mm para térmicas bipolares/ 4 módulos IP 20 Pde: 7W | N/A | N/A | N/A | N/A | N/A | N/A | N/A | N/A | VU2016-000572 | Sistema 5 - Guía ISO-IEC 67 | Control anual por Sistema 5 | JAVIER LAGO
Envolventes de dispositivos | RICHI | 257.304.51.01 | BOX 132X132 mm para térmicas bipolares/ 4 módulos IP 20 Pde: 7W | N/A | N/A | N/A | N/A | N/A | N/A | N/A | N/A | VU2016-000572 | Sistema 5 - Guía ISO-IEC 67 | Control anual por Sistema 5 | JAVIER LAGO
Envolventes de dispositivos | RICHI | 257.320.50.01 | BOX Periscopio para 3 térmicas bipolares IP 20 Pde: 7W | N/A | N/A | N/A | N/A | N/A | N/A | N/A | N/A | VU2016-000572 | Sistema 5 - Guía ISO-IEC 67 | Control anual por Sistema 5 | JAVIER LAGO
Envolventes de dispositivos | RICHI | 257.324.50.01 | BOX Periscopio para térmica bipolar/ 4 módulos IP 20 Pde: 7W | N/A | N/A | N/A | N/A | N/A | N/A | N/A | N/A | VU2016-000572 | Sistema 5 - Guía ISO-IEC 67 | Control anual por Sistema 5 | JAVIER LAGO
Envolventes de dispositivos | FUPESA | TQ12 | CAJA EXTERIOR 24 POLOS | N/A | N/A | N/A | N/A | N/A | N/A | N/A | N/A | VU2016-000573 | Sistema 5 - Norma UNIT-ISO/IEC 17067:2013 | Control anual por Sistema 5 | CERÁMICA CRICKET LTDA.
Envolventes de dispositivos | FUPESA | TQ6 | CAJA EXTERIOR 12 POLOS | N/A | N/A | N/A | N/A | N/A | N/A | N/A | N/A | VU2016-000573 | Sistema 5 - Norma UNIT-ISO/IEC 17067:2013 | Control anual por Sistema 5 | CERÁMICA CRICKET LTDA.
Envolventes de dispositivos | FUPESA | TQ4 | CAJA EXTERIOR 8 POLOS | N/A | N/A | N/A | N/A | N/A | N/A | N/A | N/A | VU2016-000573 | Sistema 5 - Norma UNIT-ISO/IEC 17067:2013 | Control anual por Sistema 5 | CERÁMICA CRICKET LTDA.
Envolventes de dispositivos | FUPESA | TQ2 | CAJA EXTERIOR 4 POLOS | N/A | N/A | N/A | N/A | N/A | N/A | N/A | N/A | VU2016-000573 | Sistema 5 - Norma UNIT-ISO/IEC 17067:2013 | Control anual por Sistema 5 | CERÁMICA CRICKET LTDA.
Envolventes de dispositivos | FUPESA | TQ1 | CAJA EXTERIOR 3 POLOS | N/A | N/A | N/A | N/A | N/A | N/A | N/A | N/A | VU2016-000573 | Sistema 5 - Norma UNIT-ISO/IEC 17067:2013 | Control anual por Sistema 5 | CERÁMICA CRICKET LTDA.
Envolventes de dispositivos | GEROS | GR15070 | tablero gris, 4 módulos, tapa transparente | N/A | N/A | N/A | N/A | N/A | N/A | N/A | N/A | VU2016-000575 | Sistema 5 - Guía ISO-IEC 67 | Control anual por Sistema 5 | FIVISA S.A.
Envolventes de dispositivos | GEROS | GR15072 | tablero gris, 8 módulos, tapa transparente | N/A | N/A | N/A | N/A | N/A | N/A | N/A | N/A | VU2016-000575 | Sistema 5 - Guía ISO-IEC 67 | Control anual por Sistema 5 | FIVISA S.A.
Envolventes de dispositivos | GEROS | GR15074 | tablero gris, 12 módulos, tapa transparente | N/A | N/A | N/A | N/A | N/A | N/A | N/A | N/A | VU2016-000575 | Sistema 5 - Guía ISO-IEC 67 | Control anual por Sistema 5 | FIVISA S.A.
Envolventes de dispositivos | GEROS | GR15076 | tablero gris, 24 módulos, tapa transparente | N/A | N/A | N/A | N/A | N/A | N/A | N/A | N/A | VU2016-000575 | Sistema 5 - Guía ISO-IEC 67 | Control anual por Sistema 5 | FIVISA S.A.
Envolventes de dispositivos | GEROS | GR15060 | tablero blanco, 4 módulos, tapa transparente | N/A | N/A | N/A | N/A | N/A | N/A | N/A | N/A | VU2016-000575 | Sistema 5 - Guía ISO-IEC 67 | Control anual por Sistema 5 | FIVISA S.A.
Envolventes de dispositivos | GEROS | GR15062 | tablero blanco, 8 módulos, tapa transparente | N/A | N/A | N/A | N/A | N/A | N/A | N/A | N/A | VU2016-000575 | Sistema 5 - Guía ISO-IEC 67 | Control anual por Sistema 5 | FIVISA S.A.
Envolventes de dispositivos | GEROS | GR15064 | tablero blanco, 12 módulos, tapa transparente | N/A | N/A | N/A | N/A | N/A | N/A | N/A | N/A | VU2016-000575 | Sistema 5 - Guía ISO-IEC 67 | Control anual por Sistema 5 | FIVISA S.A.
Envolventes de dispositivos | GEROS | GR15066 | tablero blanco, 24 módulos, tapa transparente | N/A | N/A | N/A | N/A | N/A | N/A | N/A | N/A | VU2016-000575 | Sistema 5 - Guía ISO-IEC 67 | Control anual por Sistema 5 | FIVISA S.A.
Envolventes de dispositivos | KALOP | KL 02472 | Caja para interruptor Termomagnetico color gris RAL | N/A | N/A | N/A | N/A | N/A | N/A | N/A | N/A | VU2016-000576 | Sistema 5 - Guía ISO-IEC 67 | Control anual por Sistema 5 | JAVIER LAGO
Envolventes de dispositivos | KALOP | KL 02473 | Caja para interruptor Termomagnetico color gris RAL | N/A | N/A | N/A | N/A | N/A | N/A | N/A | N/A | VU2016-000576 | Sistema 5 - Guía ISO-IEC 67 | Control anual por Sistema 5 | JAVIER LAGO
Envolventes de dispositivos | KALOP | KL 02476 | Caja para interruptor Termomagnetico color gris RAL | N/A | N/A | N/A | N/A | N/A | N/A | N/A | N/A | VU2016-000576 | Sistema 5 - Guía ISO-IEC 67 | Control anual por Sistema 5 | JAVIER LAGO
Envolventes de dispositivos | KALOP | KL 02472T | Caja para interruptor Termomagnetico color gris RAL con Tapa | N/A | N/A | N/A | N/A | N/A | N/A | N/A | N/A | VU2016-000576 | Sistema 5 - Guía ISO-IEC 67 | Control anual por Sistema 5 | JAVIER LAGO
Envolventes de dispositivos | KALOP | KL 02473T | Caja para interruptor Termomagnetico color gris RAL con Tapa | N/A | N/A | N/A | N/A | N/A | N/A | N/A | N/A | VU2016-000576 | Sistema 5 - Guía ISO-IEC 67 | Control anual por Sistema 5 | JAVIER LAGO
Envolventes de dispositivos | KALOP | KL 02476T | Caja para interruptor Termomagnetico color gris RAL con Tapa | N/A | N/A | N/A | N/A | N/A | N/A | N/A | N/A | VU2016-000576 | Sistema 5 - Guía ISO-IEC 67 | Control anual por Sistema 5 | JAVIER LAGO
Envolventes de dispositivos | KALOP | KL 42403 | IP55 Cajas para 2 módulos para montaje en superficie Sigma tapa membrana | N/A | N/A | N/A | N/A | N/A | N/A | N/A | N/A | VU2016-000577 | Sistema 5 - Guía ISO-IEC 67 | Control anual por Sistema 5 | JAVIER LAGO
Envolventes de dispositivos | KALOP | KL 42413 | IP55 Cajas para 2 módulos para montaje en superficie Sigma tapa membrana | N/A | N/A | N/A | N/A | N/A | N/A | N/A | N/A | VU2016-000577 | Sistema 5 - Guía ISO-IEC 67 | Control anual por Sistema 5 | JAVIER LAGO
Fichas y Tomacorrientes | CONATEL | 806004N | Prolong. Angosto 4x3L s/cable negro ctum 718081 | 250 | 2 P + T | 10 | N/A | N/A | N/A | N/A | N/A | VU2017-000006 | Sistema 5 - Norma UNIT-ISO/IEC 17067:2013 | Control anual por Sistema 5 | VIVION S.A.
Fichas y Tomacorrientes | CONATEL | 806004 | Prolong. Angosto 4x3L s/cable Contactum 718042 | 250 | 2 P + T | 10 | N/A | N/A | N/A | N/A | N/A | VU2017-000006 | Sistema 5 - Norma UNIT-ISO/IEC 17067:2013 | Control anual por Sistema 5 | VIVION S.A.
Envolventes de dispositivos | AVE | 718059 | Tablero de embutir p/yeso 24M DIN AVE | N/A | N/A | N/A | N/A | N/A | N/A | N/A | N/A | VU2017-000008 | Sistema 5 - Norma UNIT-ISO/IEC 17067:2013 | Control anual por Sistema 5 | VIVION S.A.
Envolventes de dispositivos | ROKER | ZM504 | Tablero exterior 4 módulos tapa fumé o blanco IP40 | N/A | N/A | N/A | N/A | N/A | N/A | N/A | N/A | VU2017-000011 | Sistema 5 - Guía ISO-IEC 67 | Control anual por Sistema 5 | ELECTRIC POWER S.R.L.
Envolventes de dispositivos | ROKER | ZM510 | Tablero exterior 10 módulos tapa fumé o blanco IP40 | N/A | N/A | N/A | N/A | N/A | N/A | N/A | N/A | VU2017-000011 | Sistema 5 - Guía ISO-IEC 67 | Control anual por Sistema 5 | ELECTRIC POWER S.R.L.
Envolventes de dispositivos | ROKER | ZM518 | Tablero exterior 18 módulos tapa fumé o blanco IP40 | N/A | N/A | N/A | N/A | N/A | N/A | N/A | N/A | VU2017-000011 | Sistema 5 - Guía ISO-IEC 67 | Control anual por Sistema 5 | ELECTRIC POWER S.R.L.
Envolventes de dispositivos | ROKER | ZM524 | Tablero exterior 24 módulos tapa fumé o blanco IP40 | N/A | N/A | N/A | N/A | N/A | N/A | N/A | N/A | VU2017-000011 | Sistema 5 - Guía ISO-IEC 67 | Control anual por Sistema 5 | ELECTRIC POWER S.R.L.
Envolventes de dispositivos | ROKER | ZM536 | Tablero exterior 36 módulos tapa fumé o blanco IP40 | N/A | N/A | N/A | N/A | N/A | N/A | N/A | N/A | VU2017-000011 | Sistema 5 - Guía ISO-IEC 67 | Control anual por Sistema 5 | ELECTRIC POWER S.R.L.
Envolventes de dispositivos | ROKER | ZM548 | Tablero exterior 48 módulos tapa fumé o blanco IP40 | N/A | N/A | N/A | N/A | N/A | N/A | N/A | N/A | VU2017-000011 | Sistema 5 - Guía ISO-IEC 67 | Control anual por Sistema 5 | ELECTRIC POWER S.R.L.
Envolventes de dispositivos | ROKER | ZM704 | Tablero embutir 4 módulos tapa fumé o blanco IP40 | N/A | N/A | N/A | N/A | N/A | N/A | N/A | N/A | VU2017-000011 | Sistema 5 - Guía ISO-IEC 67 | Control anual por Sistema 5 | ELECTRIC POWER S.R.L.
Envolventes de dispositivos | ROKER | ZM710 | Tablero embutir 10 módulos tapa fumé o blanco IP40 | N/A | N/A | N/A | N/A | N/A | N/A | N/A | N/A | VU2017-000011 | Sistema 5 - Guía ISO-IEC 67 | Control anual por Sistema 5 | ELECTRIC POWER S.R.L.
Envolventes de dispositivos | ROKER | ZM718 | Tablero embutir 18 módulos tapa fumé o blanco IP40 | N/A | N/A | N/A | N/A | N/A | N/A | N/A | N/A | VU2017-000011 | Sistema 5 - Guía ISO-IEC 67 | Control anual por Sistema 5 | ELECTRIC POWER S.R.L.
Envolventes de dispositivos | ROKER | ZM724 | Tablero embutir 24 módulos tapa fumé o blanco IP40 | N/A | N/A | N/A | N/A | N/A | N/A | N/A | N/A | VU2017-000011 | Sistema 5 - Guía ISO-IEC 67 | Control anual por Sistema 5 | ELECTRIC POWER S.R.L.
Envolventes de dispositivos | ROKER | ZM736 | Tablero embutir 36 módulos tapa fumé o blanco IP40 | N/A | N/A | N/A | N/A | N/A | N/A | N/A | N/A | VU2017-000011 | Sistema 5 - Guía ISO-IEC 67 | Control anual por Sistema 5 | ELECTRIC POWER S.R.L.
Envolventes de dispositivos | ROKER | ZM748 | Tablero embutir 48 módulos tapa fumé o blanco IP40 | N/A | N/A | N/A | N/A | N/A | N/A | N/A | N/A | VU2017-000011 | Sistema 5 - Guía ISO-IEC 67 | Control anual por Sistema 5 | ELECTRIC POWER S.R.L.
Envolventes de dispositivos | ROKER | PR411 | Tablero exterior 2 módulos s/tapa IP20 | N/A | N/A | N/A | N/A | N/A | N/A | N/A | N/A | VU2017-000011 | Sistema 5 - Guía ISO-IEC 67 | Control anual por Sistema 5 | ELECTRIC POWER S.R.L.
Envolventes de dispositivos | ROKER | PR400 | Tablero exterior 4 módulos s/tapa IP20 | N/A | N/A | N/A | N/A | N/A | N/A | N/A | N/A | VU2017-000011 | Sistema 5 - Guía ISO-IEC 67 | Control anual por Sistema 5 | ELECTRIC POWER S.R.L.
Envolventes de dispositivos | ROKER | PR401 | Tablero exterior 8 módulos s/tapa IP20 | N/A | N/A | N/A | N/A | N/A | N/A | N/A | N/A | VU2017-000011 | Sistema 5 - Guía ISO-IEC 67 | Control anual por Sistema 5 | ELECTRIC POWER S.R.L.
Envolventes de dispositivos | ROKER | PR421 | Tablero exterior 2 módulos tapa fumé IP40 | N/A | N/A | N/A | N/A | N/A | N/A | N/A | N/A | VU2017-000011 | Sistema 5 - Guía ISO-IEC 67 | Control anual por Sistema 5 | ELECTRIC POWER S.R.L.
Envolventes de dispositivos | ROKER | PR409 | Tablero exterior 4 módulos tapa fumé IP40 | N/A | N/A | N/A | N/A | N/A | N/A | N/A | N/A | VU2017-000011 | Sistema 5 - Guía ISO-IEC 67 | Control anual por Sistema 5 | ELECTRIC POWER S.R.L.
Envolventes de dispositivos | ROKER | PR420 | Tablero exterior 6 módulos s/tapa IP20 | N/A | N/A | N/A | N/A | N/A | N/A | N/A | N/A | VU2017-000011 | Sistema 5 - Guía ISO-IEC 67 | Control anual por Sistema 5 | ELECTRIC POWER S.R.L.
Envolventes de dispositivos | ROKER | PR422 | Tablero exterior 6 módulos tapa fumé IP40 | N/A | N/A | N/A | N/A | N/A | N/A | N/A | N/A | VU2017-000011 | Sistema 5 - Guía ISO-IEC 67 | Control anual por Sistema 5 | ELECTRIC POWER S.R.L.
Envolventes de dispositivos | ROKER | PR408 | Tablero exterior 8 módulos tapa fumé IP40 | N/A | N/A | N/A | N/A | N/A | N/A | N/A | N/A | VU2017-000011 | Sistema 5 - Guía ISO-IEC 67 | Control anual por Sistema 5 | ELECTRIC POWER S.R.L.
Envolventes de dispositivos | ROKER | PR413 | Tablero exterior 12 módulos tapa fumé IP40 | N/A | N/A | N/A | N/A | N/A | N/A | N/A | N/A | VU2017-000011 | Sistema 5 - Guía ISO-IEC 67 | Control anual por Sistema 5 | ELECTRIC POWER S.R.L.
Envolventes de dispositivos | ROKER | PR616 | Tablero exterior 16 módulos tapa fumé IP40 | N/A | N/A | N/A | N/A | N/A | N/A | N/A | N/A | VU2017-000011 | Sistema 5 - Guía ISO-IEC 67 | Control anual por Sistema 5 | ELECTRIC POWER S.R.L.
Envolventes de dispositivos | ROKER | PR622 | Tablero exterior 22 módulos tapa fumé IP40 | N/A | N/A | N/A | N/A | N/A | N/A | N/A | N/A | VU2017-000011 | Sistema 5 - Guía ISO-IEC 67 | Control anual por Sistema 5 | ELECTRIC POWER S.R.L.
Envolventes de dispositivos | ROKER | PR628 | Tablero exterior 28 módulos tapa fumé IP40 | N/A | N/A | N/A | N/A | N/A | N/A | N/A | N/A | VU2017-000011 | Sistema 5 - Guía ISO-IEC 67 | Control anual por Sistema 5 | ELECTRIC POWER S.R.L.
Envolventes de dispositivos | ROKER | PR802 | Tablero embutir 2 módulos tapa fumé IP40 | N/A | N/A | N/A | N/A | N/A | N/A | N/A | N/A | VU2017-000011 | Sistema 5 - Guía ISO-IEC 67 | Control anual por Sistema 5 | ELECTRIC POWER S.R.L.
Envolventes de dispositivos | ROKER | PR403 | Tablero embutir 4 módulos tapa fumé IP40 | N/A | N/A | N/A | N/A | N/A | N/A | N/A | N/A | VU2017-000011 | Sistema 5 - Guía ISO-IEC 67 | Control anual por Sistema 5 | ELECTRIC POWER S.R.L.
Envolventes de dispositivos | ROKER | PR416 | Tablero embutir 6 módulos tapa fumé IP40 | N/A | N/A | N/A | N/A | N/A | N/A | N/A | N/A | VU2017-000011 | Sistema 5 - Guía ISO-IEC 67 | Control anual por Sistema 5 | ELECTRIC POWER S.R.L.
Envolventes de dispositivos | ROKER | PR404 | Tablero embutir 8 módulos tapa fumé IP40 | N/A | N/A | N/A | N/A | N/A | N/A | N/A | N/A | VU2017-000011 | Sistema 5 - Guía ISO-IEC 67 | Control anual por Sistema 5 | ELECTRIC POWER S.R.L.
Envolventes de dispositivos | ROKER | PR412 | Tablero embutir 12 módulos tapa fumé IP40 | N/A | N/A | N/A | N/A | N/A | N/A | N/A | N/A | VU2017-000011 | Sistema 5 - Guía ISO-IEC 67 | Control anual por Sistema 5 | ELECTRIC POWER S.R.L.
Envolventes de dispositivos | ROKER | PR417 | Tablero embutir 6 módulos tapa blanca IP40 | N/A | N/A | N/A | N/A | N/A | N/A | N/A | N/A | VU2017-000011 | Sistema 5 - Guía ISO-IEC 67 | Control anual por Sistema 5 | ELECTRIC POWER S.R.L.
Envolventes de dispositivos | ROKER | PR816 | Tablero embutir 16 módulos tapa fumé IP40 | N/A | N/A | N/A | N/A | N/A | N/A | N/A | N/A | VU2017-000011 | Sistema 5 - Guía ISO-IEC 67 | Control anual por Sistema 5 | ELECTRIC POWER S.R.L.
Envolventes de dispositivos | ROKER | PR822 | Tablero embutir 22 módulos tapa fumé IP40 | N/A | N/A | N/A | N/A | N/A | N/A | N/A | N/A | VU2017-000011 | Sistema 5 - Guía ISO-IEC 67 | Control anual por Sistema 5 | ELECTRIC POWER S.R.L.
Envolventes de dispositivos | ROKER | PR828 | Tablero embutir 28 módulos tapa fumé IP40 | N/A | N/A | N/A | N/A | N/A | N/A | N/A | N/A | VU2017-000011 | Sistema 5 - Guía ISO-IEC 67 | Control anual por Sistema 5 | ELECTRIC POWER S.R.L.
Envolventes de dispositivos | ROKER | PRE249 | Tablero exterior 3 módulos c/tapa fumé IP55 | N/A | N/A | N/A | N/A | N/A | N/A | N/A | N/A | VU2017-000011 | Sistema 5 - Guía ISO-IEC 67 | Control anual por Sistema 5 | ELECTRIC POWER S.R.L.
Envolventes de dispositivos | ROKER | PRE250 | Tablero exterior 4 módulos c/tapa fumé IP55 | N/A | N/A | N/A | N/A | N/A | N/A | N/A | N/A | VU2017-000011 | Sistema 5 - Guía ISO-IEC 67 | Control anual por Sistema 5 | ELECTRIC POWER S.R.L.
Envolventes de dispositivos | ROKER | PRE251 | Tablero exterior 7 módulos c/tapa fumé IP55 | N/A | N/A | N/A | N/A | N/A | N/A | N/A | N/A | VU2017-000011 | Sistema 5 - Guía ISO-IEC 67 | Control anual por Sistema 5 | ELECTRIC POWER S.R.L.
Envolventes de dispositivos | ROKER | PRE252 | Tablero exterior 9 módulos c/tapa fumé IP55 | N/A | N/A | N/A | N/A | N/A | N/A | N/A | N/A | VU2017-000011 | Sistema 5 - Guía ISO-IEC 67 | Control anual por Sistema 5 | ELECTRIC POWER S.R.L.
Envolventes de dispositivos | ROKER | PRE253 | Tablero exterior 12 módulos c/tapa fumé IP55 | N/A | N/A | N/A | N/A | N/A | N/A | N/A | N/A | VU2017-000011 | Sistema 5 - Guía ISO-IEC 67 | Control anual por Sistema 5 | ELECTRIC POWER S.R.L.
Envolventes de dispositivos | ROKER | PRE254 | Tablero exterior 18 módulos c/tapa fumé IP55 | N/A | N/A | N/A | N/A | N/A | N/A | N/A | N/A | VU2017-000011 | Sistema 5 - Guía ISO-IEC 67 | Control anual por Sistema 5 | ELECTRIC POWER S.R.L.
Envolventes de dispositivos | ROKER | PRE255 | Tablero exterior 24 módulos c/tapa fumé IP55 | N/A | N/A | N/A | N/A | N/A | N/A | N/A | N/A | VU2017-000011 | Sistema 5 - Guía ISO-IEC 67 | Control anual por Sistema 5 | ELECTRIC POWER S.R.L.
Envolventes de dispositivos | ROKER | PRE257 | Tablero exterior 36 módulos c/tapa fumé IP55 | N/A | N/A | N/A | N/A | N/A | N/A | N/A | N/A | VU2017-000011 | Sistema 5 - Guía ISO-IEC 67 | Control anual por Sistema 5 | ELECTRIC POWER S.R.L.
Envolventes de dispositivos | ROKER | PRE269 | Tablero embutir 3 módulos c/tapa fumé IP55 | N/A | N/A | N/A | N/A | N/A | N/A | N/A | N/A | VU2017-000011 | Sistema 5 - Guía ISO-IEC 67 | Control anual por Sistema 5 | ELECTRIC POWER S.R.L.
Envolventes de dispositivos | ROKER | PRE270 | Tablero embutir 4 módulos c/tapa fumé IP55 | N/A | N/A | N/A | N/A | N/A | N/A | N/A | N/A | VU2017-000011 | Sistema 5 - Guía ISO-IEC 67 | Control anual por Sistema 5 | ELECTRIC POWER S.R.L.
Envolventes de dispositivos | ROKER | PRE271 | Tablero embutir 7 módulos c/tapa fumé IP55 | N/A | N/A | N/A | N/A | N/A | N/A | N/A | N/A | VU2017-000011 | Sistema 5 - Guía ISO-IEC 67 | Control anual por Sistema 5 | ELECTRIC POWER S.R.L.
Envolventes de dispositivos | ROKER | PRE272 | Tablero embutir 9 módulos c/tapa fumé IP55 | N/A | N/A | N/A | N/A | N/A | N/A | N/A | N/A | VU2017-000011 | Sistema 5 - Guía ISO-IEC 67 | Control anual por Sistema 5 | ELECTRIC POWER S.R.L.
Envolventes de dispositivos | ROKER | PRE273 | Tablero embutir 12 módulos c/tapa fumé IP55 | N/A | N/A | N/A | N/A | N/A | N/A | N/A | N/A | VU2017-000011 | Sistema 5 - Guía ISO-IEC 67 | Control anual por Sistema 5 | ELECTRIC POWER S.R.L.
Envolventes de dispositivos | ROKER | PRE274 | Tablero embutir 18 módulos c/tapa fumé IP55 | N/A | N/A | N/A | N/A | N/A | N/A | N/A | N/A | VU2017-000011 | Sistema 5 - Guía ISO-IEC 67 | Control anual por Sistema 5 | ELECTRIC POWER S.R.L.
Envolventes de dispositivos | ROKER | PRE275 | Tablero embutir 24 módulos c/tapa fumé IP55 | N/A | N/A | N/A | N/A | N/A | N/A | N/A | N/A | VU2017-000011 | Sistema 5 - Guía ISO-IEC 67 | Control anual por Sistema 5 | ELECTRIC POWER S.R.L.
Envolventes de dispositivos | ROKER | PRE277 | Tablero embutir 36 módulos c/tapa fumé IP55 | N/A | N/A | N/A | N/A | N/A | N/A | N/A | N/A | VU2017-000011 | Sistema 5 - Guía ISO-IEC 67 | Control anual por Sistema 5 | ELECTRIC POWER S.R.L.
Envolventes de dispositivos | ROKER | PRE260/M | 250 mm x 150 mm x 89 mm IP55 | N/A | N/A | N/A | N/A | N/A | N/A | N/A | N/A | VU2017-000011 | Sistema 5 - Guía ISO-IEC 67 | Control anual por Sistema 5 | ELECTRIC POWER S.R.L.
Envolventes de dispositivos | ROKER | PRE261/M | 250 mm x 280 mm x 89 mm IP55 | N/A | N/A | N/A | N/A | N/A | N/A | N/A | N/A | VU2017-000011 | Sistema 5 - Guía ISO-IEC 67 | Control anual por Sistema 5 | ELECTRIC POWER S.R.L.
Envolventes de dispositivos | ROKER | PRD550 | Tablero exterior 8 módulos c/tapa fumé IP65 | N/A | N/A | N/A | N/A | N/A | N/A | N/A | N/A | VU2017-000011 | Sistema 5 - Guía ISO-IEC 67 | Control anual por Sistema 5 | ELECTRIC POWER S.R.L.
Envolventes de dispositivos | ROKER | PRD550/1 | Tablero exterior 8 módulos c/tapa opaca IP65 | N/A | N/A | N/A | N/A | N/A | N/A | N/A | N/A | VU2017-000011 | Sistema 5 - Guía ISO-IEC 67 | Control anual por Sistema 5 | ELECTRIC POWER S.R.L.
Envolventes de dispositivos | ROKER | PRD551 | Tablero exterior 16 módulos c/tapa fumé IP65 | N/A | N/A | N/A | N/A | N/A | N/A | N/A | N/A | VU2017-000011 | Sistema 5 - Guía ISO-IEC 67 | Control anual por Sistema 5 | ELECTRIC POWER S.R.L.
Envolventes de dispositivos | ROKER | PRD551/1 | Tablero exterior 16 módulos c/tapa opaca IP65 | N/A | N/A | N/A | N/A | N/A | N/A | N/A | N/A | VU2017-000011 | Sistema 5 - Guía ISO-IEC 67 | Control anual por Sistema 5 | ELECTRIC POWER S.R.L.
Envolventes de dispositivos | ROKER | PRD552 | Tablero exterior 24 módulos c/tapa fumé IP65 | N/A | N/A | N/A | N/A | N/A | N/A | N/A | N/A | VU2017-000011 | Sistema 5 - Guía ISO-IEC 67 | Control anual por Sistema 5 | ELECTRIC POWER S.R.L.
Envolventes de dispositivos | ROKER | PRD552/1 | Tablero exterior 24 módulos c/tapa opaca IP65 | N/A | N/A | N/A | N/A | N/A | N/A | N/A | N/A | VU2017-000011 | Sistema 5 - Guía ISO-IEC 67 | Control anual por Sistema 5 | ELECTRIC POWER S.R.L.
Envolventes de dispositivos | ROKER | PRD553 | Tablero exterior 36 módulos c/tapa fumé IP65 | N/A | N/A | N/A | N/A | N/A | N/A | N/A | N/A | VU2017-000011 | Sistema 5 - Guía ISO-IEC 67 | Control anual por Sistema 5 | ELECTRIC POWER S.R.L.
Envolventes de dispositivos | ROKER | PRD553/1 | Tablero exterior 36 módulos c/tapa opaca IP65 | N/A | N/A | N/A | N/A | N/A | N/A | N/A | N/A | VU2017-000011 | Sistema 5 - Guía ISO-IEC 67 | Control anual por Sistema 5 | ELECTRIC POWER S.R.L.
Envolventes de dispositivos | ROKER | PRD554 | Tablero exterior 54 módulos c/tapa fumé IP65 | N/A | N/A | N/A | N/A | N/A | N/A | N/A | N/A | VU2017-000011 | Sistema 5 - Guía ISO-IEC 67 | Control anual por Sistema 5 | ELECTRIC POWER S.R.L.
Envolventes de dispositivos | ROKER | PRD554/1 | Tablero exterior 54 módulos c/tapa opaca IP65 | N/A | N/A | N/A | N/A | N/A | N/A | N/A | N/A | VU2017-000011 | Sistema 5 - Guía ISO-IEC 67 | Control anual por Sistema 5 | ELECTRIC POWER S.R.L.
Envolventes de dispositivos | ROKER | PRD555 | Tablero exterior 92 módulos c/tapa opaca IP65 | N/A | N/A | N/A | N/A | N/A | N/A | N/A | N/A | VU2017-000011 | Sistema 5 - Guía ISO-IEC 67 | Control anual por Sistema 5 | ELECTRIC POWER S.R.L.
Adaptadores | CONATEL | 3101AN | Adapt. Tcte. Nema S/T a ficha S/T negro ct, 718075 | 250 | 2P | 8 | N/A | N/A | N/A | N/A | N/A | VU2017-000012 | Sistema 5 - Norma UNIT-ISO/IEC 17067:2013 | Control anual por Sistema 5 | VIVION S.A.
Adaptadores | CONATEL | 30241N | Adapt. Schk. +2X 3L a ficha 3L negro CT, 718076 | 250 | 2 P + T | 10 | N/A | N/A | N/A | N/A | N/A | VU2017-000012 | Sistema 5 - Norma UNIT-ISO/IEC 17067:2013 | Control anual por Sistema 5 | VIVION S.A.
Adaptadores | CONATEL | 30284N | Adapt.tcte.schuko a ficha 3L negro CTUM, 718077 | 250 | 2 P + T | 10 | N/A | N/A | N/A | N/A | N/A | VU2017-000012 | Sistema 5 - Norma UNIT-ISO/IEC 17067:2013 | Control anual por Sistema 5 | VIVION S.A.
Adaptadores | CONATEL | 30282SN | Adapt.3 tcte.3L a ficha 3L negro CTUM, 718078 | 250 | 2 P + T | 10 | N/A | N/A | N/A | N/A | N/A | VU2017-000012 | Sistema 5 - Norma UNIT-ISO/IEC 17067:2013 | Control anual por Sistema 5 | VIVION S.A.
Adaptadores | CONATEL | 30255N | Adapt.4 tcte.3L a ficha 3L negro CTUM, 718079 | 250 | 2 P + T | 10 | N/A | N/A | N/A | N/A | N/A | VU2017-000012 | Sistema 5 - Norma UNIT-ISO/IEC 17067:2013 | Control anual por Sistema 5 | VIVION S.A.
Envolventes de dispositivos | ROKER | PR994/35 | Caja plástica de paso estanca | N/A | N/A | N/A | N/A | N/A | N/A | N/A | N/A | VU2017-000013 | Sistema 5 - Norma UNIT-ISO/IEC 17067:2013 | Control anual por Sistema 5 | ELECTRIC POWER S.R.L.
Envolventes de dispositivos | ROKER | PR994/50 | Caja plástica de paso estanca | N/A | N/A | N/A | N/A | N/A | N/A | N/A | N/A | VU2017-000013 | Sistema 5 - Norma UNIT-ISO/IEC 17067:2013 | Control anual por Sistema 5 | ELECTRIC POWER S.R.L.
Envolventes de dispositivos | ROKER | PR995/81 | Caja plástica de paso estanca | N/A | N/A | N/A | N/A | N/A | N/A | N/A | N/A | VU2017-000013 | Sistema 5 - Norma UNIT-ISO/IEC 17067:2013 | Control anual por Sistema 5 | ELECTRIC POWER S.R.L.
Envolventes de dispositivos | ROKER | PR995/67 | Caja plástica de paso estanca | N/A | N/A | N/A | N/A | N/A | N/A | N/A | N/A | VU2017-000013 | Sistema 5 - Norma UNIT-ISO/IEC 17067:2013 | Control anual por Sistema 5 | ELECTRIC POWER S.R.L.
Envolventes de dispositivos | ROKER | PR996/54 | Caja plástica de paso estanca | N/A | N/A | N/A | N/A | N/A | N/A | N/A | N/A | VU2017-000013 | Sistema 5 - Norma UNIT-ISO/IEC 17067:2013 | Control anual por Sistema 5 | ELECTRIC POWER S.R.L.
Envolventes de dispositivos | ROKER | PR997/75 | Caja plástica de paso estanca | N/A | N/A | N/A | N/A | N/A | N/A | N/A | N/A | VU2017-000013 | Sistema 5 - Norma UNIT-ISO/IEC 17067:2013 | Control anual por Sistema 5 | ELECTRIC POWER S.R.L.
Envolventes de dispositivos | ROKER | PR998/50 | Caja plástica de paso estanca | N/A | N/A | N/A | N/A | N/A | N/A | N/A | N/A | VU2017-000013 | Sistema 5 - Norma UNIT-ISO/IEC 17067:2013 | Control anual por Sistema 5 | ELECTRIC POWER S.R.L.
Envolventes de dispositivos | ROKER | PR998/67 | Caja plástica de paso estanca | N/A | N/A | N/A | N/A | N/A | N/A | N/A | N/A | VU2017-000013 | Sistema 5 - Norma UNIT-ISO/IEC 17067:2013 | Control anual por Sistema 5 | ELECTRIC POWER S.R.L.
Envolventes de dispositivos | ROKER | PR998/81 | Caja plástica de paso estanca | N/A | N/A | N/A | N/A | N/A | N/A | N/A | N/A | VU2017-000013 | Sistema 5 - Norma UNIT-ISO/IEC 17067:2013 | Control anual por Sistema 5 | ELECTRIC POWER S.R.L.
Envolventes de dispositivos | ROKER | PR999/110 | Caja plástica de paso estanca | N/A | N/A | N/A | N/A | N/A | N/A | N/A | N/A | VU2017-000013 | Sistema 5 - Norma UNIT-ISO/IEC 17067:2013 | Control anual por Sistema 5 | ELECTRIC POWER S.R.L.
Envolventes de dispositivos | ROKER | PR1000/50 | Caja plástica de paso estanca | N/A | N/A | N/A | N/A | N/A | N/A | N/A | N/A | VU2017-000013 | Sistema 5 - Norma UNIT-ISO/IEC 17067:2013 | Control anual por Sistema 5 | ELECTRIC POWER S.R.L.
Envolventes de dispositivos | ROKER | PR1000/67 | Caja plástica de paso estanca | N/A | N/A | N/A | N/A | N/A | N/A | N/A | N/A | VU2017-000013 | Sistema 5 - Norma UNIT-ISO/IEC 17067:2013 | Control anual por Sistema 5 | ELECTRIC POWER S.R.L.
Envolventes de dispositivos | ROKER | PR1000/81 | Caja plástica de paso estanca | N/A | N/A | N/A | N/A | N/A | N/A | N/A | N/A | VU2017-000013 | Sistema 5 - Norma UNIT-ISO/IEC 17067:2013 | Control anual por Sistema 5 | ELECTRIC POWER S.R.L.
Envolventes de dispositivos | ROKER | PR1001/110 | Caja plástica de paso estanca | N/A | N/A | N/A | N/A | N/A | N/A | N/A | N/A | VU2017-000013 | Sistema 5 - Norma UNIT-ISO/IEC 17067:2013 | Control anual por Sistema 5 | ELECTRIC POWER S.R.L.
Envolventes de dispositivos | ROKER | PR1006/50 | Caja plástica de paso estanca | N/A | N/A | N/A | N/A | N/A | N/A | N/A | N/A | VU2017-000013 | Sistema 5 - Norma UNIT-ISO/IEC 17067:2013 | Control anual por Sistema 5 | ELECTRIC POWER S.R.L.
Envolventes de dispositivos | ROKER | PR1006/67 | Caja plástica de paso estanca | N/A | N/A | N/A | N/A | N/A | N/A | N/A | N/A | VU2017-000013 | Sistema 5 - Norma UNIT-ISO/IEC 17067:2013 | Control anual por Sistema 5 | ELECTRIC POWER S.R.L.
Envolventes de dispositivos | ROKER | PR1006/81 | Caja plástica de paso estanca | N/A | N/A | N/A | N/A | N/A | N/A | N/A | N/A | VU2017-000013 | Sistema 5 - Norma UNIT-ISO/IEC 17067:2013 | Control anual por Sistema 5 | ELECTRIC POWER S.R.L.
Envolventes de dispositivos | ROKER | PR1007/110 | Caja plástica de paso estanca | N/A | N/A | N/A | N/A | N/A | N/A | N/A | N/A | VU2017-000013 | Sistema 5 - Norma UNIT-ISO/IEC 17067:2013 | Control anual por Sistema 5 | ELECTRIC POWER S.R.L.
Envolventes de dispositivos | ROKER | PR1002/50 | Caja plástica de paso estanca | N/A | N/A | N/A | N/A | N/A | N/A | N/A | N/A | VU2017-000013 | Sistema 5 - Norma UNIT-ISO/IEC 17067:2013 | Control anual por Sistema 5 | ELECTRIC POWER S.R.L.
Envolventes de dispositivos | ROKER | PR1002/67 | Caja plástica de paso estanca | N/A | N/A | N/A | N/A | N/A | N/A | N/A | N/A | VU2017-000013 | Sistema 5 - Norma UNIT-ISO/IEC 17067:2013 | Control anual por Sistema 5 | ELECTRIC POWER S.R.L.
Envolventes de dispositivos | ROKER | PR1005/81 | Caja plástica de paso estanca | N/A | N/A | N/A | N/A | N/A | N/A | N/A | N/A | VU2017-000013 | Sistema 5 - Norma UNIT-ISO/IEC 17067:2013 | Control anual por Sistema 5 | ELECTRIC POWER S.R.L.
Envolventes de dispositivos | ROKER | PR1012/95 | Caja plástica de paso estanca | N/A | N/A | N/A | N/A | N/A | N/A | N/A | N/A | VU2017-000013 | Sistema 5 - Norma UNIT-ISO/IEC 17067:2013 | Control anual por Sistema 5 | ELECTRIC POWER S.R.L.
Envolventes de dispositivos | ROKER | PR1002/110 | Caja plástica de paso estanca | N/A | N/A | N/A | N/A | N/A | N/A | N/A | N/A | VU2017-000013 | Sistema 5 - Norma UNIT-ISO/IEC 17067:2013 | Control anual por Sistema 5 | ELECTRIC POWER S.R.L.
Envolventes de dispositivos | ROKER | PR1008/100 | Caja plástica de paso estanca | N/A | N/A | N/A | N/A | N/A | N/A | N/A | N/A | VU2017-000013 | Sistema 5 - Norma UNIT-ISO/IEC 17067:2013 | Control anual por Sistema 5 | ELECTRIC POWER S.R.L.
Envolventes de dispositivos | ROKER | PR1003/81 | Caja plástica de paso estanca | N/A | N/A | N/A | N/A | N/A | N/A | N/A | N/A | VU2017-000013 | Sistema 5 - Norma UNIT-ISO/IEC 17067:2013 | Control anual por Sistema 5 | ELECTRIC POWER S.R.L.
Envolventes de dispositivos | ROKER | PR1003/110 | Caja plástica de paso estanca | N/A | N/A | N/A | N/A | N/A | N/A | N/A | N/A | VU2017-000013 | Sistema 5 - Norma UNIT-ISO/IEC 17067:2013 | Control anual por Sistema 5 | ELECTRIC POWER S.R.L.
Envolventes de dispositivos | ROKER | PR1003/157 | Caja plástica de paso estanca | N/A | N/A | N/A | N/A | N/A | N/A | N/A | N/A | VU2017-000013 | Sistema 5 - Norma UNIT-ISO/IEC 17067:2013 | Control anual por Sistema 5 | ELECTRIC POWER S.R.L.
Envolventes de dispositivos | ROKER | PR1010/106 | Caja plástica de paso estanca | N/A | N/A | N/A | N/A | N/A | N/A | N/A | N/A | VU2017-000013 | Sistema 5 - Norma UNIT-ISO/IEC 17067:2013 | Control anual por Sistema 5 | ELECTRIC POWER S.R.L.
Envolventes de dispositivos | ROKER | PR1010/136 | Caja plástica de paso estanca | N/A | N/A | N/A | N/A | N/A | N/A | N/A | N/A | VU2017-000013 | Sistema 5 - Norma UNIT-ISO/IEC 17067:2013 | Control anual por Sistema 5 | ELECTRIC POWER S.R.L.
Envolventes de dispositivos | ROKER | PR1009/109 | Caja plástica de paso estanca | N/A | N/A | N/A | N/A | N/A | N/A | N/A | N/A | VU2017-000013 | Sistema 5 - Norma UNIT-ISO/IEC 17067:2013 | Control anual por Sistema 5 | ELECTRIC POWER S.R.L.
Envolventes de dispositivos | ROKER | PR1004/170 | 305 mm x 305 mm x 170 mm IP65 | N/A | N/A | N/A | N/A | N/A | N/A | N/A | N/A | VU2017-000013 | Sistema 5 - Norma UNIT-ISO/IEC 17067:2013 | Control anual por Sistema 5 | ELECTRIC POWER S.R.L.
Envolventes de dispositivos | ROKER | PR1011/108 | 437 mm x 285 mm x 108 mm IP65 | N/A | N/A | N/A | N/A | N/A | N/A | N/A | N/A | VU2017-000013 | Sistema 5 - Norma UNIT-ISO/IEC 17067:2013 | Control anual por Sistema 5 | ELECTRIC POWER S.R.L.
Envolventes de dispositivos | ROKER | PR 1000 /1 | 122 mm x 166 mmx 81mm IP65 | N/A | N/A | N/A | N/A | N/A | N/A | N/A | N/A | VU2017-000013 | Sistema 5 - Norma UNIT-ISO/IEC 17067:2013 | Control anual por Sistema 5 | ELECTRIC POWER S.R.L.
Envolventes de dispositivos | ROKER | PR 1001 /1 | 122mm x 166mm x 110mm IP65 | N/A | N/A | N/A | N/A | N/A | N/A | N/A | N/A | VU2017-000013 | Sistema 5 - Norma UNIT-ISO/IEC 17067:2013 | Control anual por Sistema 5 | ELECTRIC POWER S.R.L.
Envolventes de dispositivos | ROKER | PR 1006 /1 | 165 mm x 165 mm x 81 mm IP65 | N/A | N/A | N/A | N/A | N/A | N/A | N/A | N/A | VU2017-000013 | Sistema 5 - Norma UNIT-ISO/IEC 17067:2013 | Control anual por Sistema 5 | ELECTRIC POWER S.R.L.
Envolventes de dispositivos | ROKER | PR 1007 /1 | 165 mm x 165 mm x 110 mm IP65 | N/A | N/A | N/A | N/A | N/A | N/A | N/A | N/A | VU2017-000013 | Sistema 5 - Norma UNIT-ISO/IEC 17067:2013 | Control anual por Sistema 5 | ELECTRIC POWER S.R.L.
Envolventes de dispositivos | ROKER | PR 1005 /1 | 212 mm x 162 mm x 81 mm IP65 | N/A | N/A | N/A | N/A | N/A | N/A | N/A | N/A | VU2017-000013 | Sistema 5 - Norma UNIT-ISO/IEC 17067:2013 | Control anual por Sistema 5 | ELECTRIC POWER S.R.L.
Envolventes de dispositivos | ROKER | PR 1002 /1 | 212 mm x 162 mm x 110 mm IP65 | N/A | N/A | N/A | N/A | N/A | N/A | N/A | N/A | VU2017-000013 | Sistema 5 - Norma UNIT-ISO/IEC 17067:2013 | Control anual por Sistema 5 | ELECTRIC POWER S.R.L.
Envolventes de dispositivos | ROKER | PRT998/81 | 115 mm x 115 mm x 81 mm IP55 | N/A | N/A | N/A | N/A | N/A | N/A | N/A | N/A | VU2017-000013 | Sistema 5 - Norma UNIT-ISO/IEC 17067:2013 | Control anual por Sistema 5 | ELECTRIC POWER S.R.L.
Envolventes de dispositivos | ROKER | PRT1000/81 | 166 mm x 122 mm x 81 mm IP55 | N/A | N/A | N/A | N/A | N/A | N/A | N/A | N/A | VU2017-000013 | Sistema 5 - Norma UNIT-ISO/IEC 17067:2013 | Control anual por Sistema 5 | ELECTRIC POWER S.R.L.
Envolventes de dispositivos | ROKER | PRC1003/81 | 211 mm x 211 mm x 81 mm IP55 | N/A | N/A | N/A | N/A | N/A | N/A | N/A | N/A | VU2017-000013 | Sistema 5 - Norma UNIT-ISO/IEC 17067:2013 | Control anual por Sistema 5 | ELECTRIC POWER S.R.L.
Envolventes de dispositivos | ROKER | R2000 | Rectangular x 70 unidades | N/A | N/A | N/A | N/A | N/A | N/A | N/A | N/A | VU2017-000013 | Sistema 5 - Norma UNIT-ISO/IEC 17067:2013 | Control anual por Sistema 5 | ELECTRIC POWER S.R.L.
Envolventes de dispositivos | ROKER | R2001 | Octogonal x 112 unidades | N/A | N/A | N/A | N/A | N/A | N/A | N/A | N/A | VU2017-000013 | Sistema 5 - Norma UNIT-ISO/IEC 17067:2013 | Control anual por Sistema 5 | ELECTRIC POWER S.R.L.
Envolventes de dispositivos | ROKER | R2002 | Mignon x 198 unidades | N/A | N/A | N/A | N/A | N/A | N/A | N/A | N/A | VU2017-000013 | Sistema 5 - Norma UNIT-ISO/IEC 17067:2013 | Control anual por Sistema 5 | ELECTRIC POWER S.R.L.
Envolventes de dispositivos | ROKER | R2003 | Cuadrada 10 x 10 con tapa x 40 unidades | N/A | N/A | N/A | N/A | N/A | N/A | N/A | N/A | VU2017-000013 | Sistema 5 - Norma UNIT-ISO/IEC 17067:2013 | Control anual por Sistema 5 | ELECTRIC POWER S.R.L.
Envolventes de dispositivos | ROKER | PR3999 | 152 mm x 152 mm x 66 mm IP41 | N/A | N/A | N/A | N/A | N/A | N/A | N/A | N/A | VU2017-000013 | Sistema 5 - Norma UNIT-ISO/IEC 17067:2013 | Control anual por Sistema 5 | ELECTRIC POWER S.R.L.
Envolventes de dispositivos | ROKER | PR4000 | 152 mm x 152 mm x 93 mm IP41 | N/A | N/A | N/A | N/A | N/A | N/A | N/A | N/A | VU2017-000013 | Sistema 5 - Norma UNIT-ISO/IEC 17067:2013 | Control anual por Sistema 5 | ELECTRIC POWER S.R.L.
Envolventes de dispositivos | ROKER | PR4001 | 202 mm x 152 mm x 57 mm IP41 | N/A | N/A | N/A | N/A | N/A | N/A | N/A | N/A | VU2017-000013 | Sistema 5 - Norma UNIT-ISO/IEC 17067:2013 | Control anual por Sistema 5 | ELECTRIC POWER S.R.L.
Envolventes de dispositivos | ROKER | PR4002 | 202 mm x 152 mm x 115 mm IP41 | N/A | N/A | N/A | N/A | N/A | N/A | N/A | N/A | VU2017-000013 | Sistema 5 - Norma UNIT-ISO/IEC 17067:2013 | Control anual por Sistema 5 | ELECTRIC POWER S.R.L.
Envolventes de dispositivos | ROKER | PR4003 | 273 mm x 152 mm x 66 mm IP41 | N/A | N/A | N/A | N/A | N/A | N/A | N/A | N/A | VU2017-000013 | Sistema 5 - Norma UNIT-ISO/IEC 17067:2013 | Control anual por Sistema 5 | ELECTRIC POWER S.R.L.
Envolventes de dispositivos | ROKER | PR3999/1 | 152 mm x 152 mm x 66 mm IP41 | N/A | N/A | N/A | N/A | N/A | N/A | N/A | N/A | VU2017-000013 | Sistema 5 - Norma UNIT-ISO/IEC 17067:2013 | Control anual por Sistema 5 | ELECTRIC POWER S.R.L.
Envolventes de dispositivos | ROKER | PR4000/1 | 152 mm x 152 mm x 93 mm IP41 | N/A | N/A | N/A | N/A | N/A | N/A | N/A | N/A | VU2017-000013 | Sistema 5 - Norma UNIT-ISO/IEC 17067:2013 | Control anual por Sistema 5 | ELECTRIC POWER S.R.L.
Envolventes de dispositivos | ROKER | PR4001/1 | 202 mm x 152 mm x 57 mm IP41 | N/A | N/A | N/A | N/A | N/A | N/A | N/A | N/A | VU2017-000013 | Sistema 5 - Norma UNIT-ISO/IEC 17067:2013 | Control anual por Sistema 5 | ELECTRIC POWER S.R.L.
Envolventes de dispositivos | ROKER | PR4002/1 | 202 mm x 152 mm x 115 mm IP41 | N/A | N/A | N/A | N/A | N/A | N/A | N/A | N/A | VU2017-000013 | Sistema 5 - Norma UNIT-ISO/IEC 17067:2013 | Control anual por Sistema 5 | ELECTRIC POWER S.R.L.
Envolventes de dispositivos | ROKER | PR4003/1 | 273 mm x 152 mm x 66 mm IP41 | N/A | N/A | N/A | N/A | N/A | N/A | N/A | N/A | VU2017-000013 | Sistema 5 - Norma UNIT-ISO/IEC 17067:2013 | Control anual por Sistema 5 | ELECTRIC POWER S.R.L.
Envolventes de dispositivos | ROKER | PR6002 | Caja exterior 118 mm x 75 mm x 46 mm IP41 | N/A | N/A | N/A | N/A | N/A | N/A | N/A | N/A | VU2017-000013 | Sistema 5 - Norma UNIT-ISO/IEC 17067:2013 | Control anual por Sistema 5 | ELECTRIC POWER S.R.L.
Envolventes de dispositivos | ROKER | PR6010 | Caja exterior 130 mm x 88 mm x 46 mm IP41 | N/A | N/A | N/A | N/A | N/A | N/A | N/A | N/A | VU2017-000013 | Sistema 5 - Norma UNIT-ISO/IEC 17067:2013 | Control anual por Sistema 5 | ELECTRIC POWER S.R.L.
Prolongadores eléctricos | Conatel | 33113SN | Prol. 1 Schucko +2x3L ficha 3L CBL. 3M NEG. CT, 718080 | 250 | 2P+T | 10 | N/A | N/A | N/A | N/A | N/A | VU2017-000014 | Sistema 5 - Norma UNIT-ISO/IEC 17067:2013 | Control anual por Sistema 5 | VIVION S.A.
Prolongadores eléctricos | Conatel | 806014 | Prolong. Angosto 4x3L ficha 3L CBL. 3M CT, 718041 | 250 | 2P+T | 10 | N/A | N/A | N/A | N/A | N/A | VU2017-000014 | Sistema 5 - Norma UNIT-ISO/IEC 17067:2013 | Control anual por Sistema 5 | VIVION S.A.
Prolongadores eléctricos | FUPESA | AL 44H | Prolongador con cable y 4 tomacorrientes 2P | 250 | 2P | 4 / 1000 | N/A | N/A | N/A | N/A | N/A | VU2017-000016 | Sistema 5 - Norma UNIT-ISO/IEC 17067:2013 | Control anual por Sistema 5 | CERÁMICA CRICKET LTDA.
Envolventes de dispositivos | CONEXTUBE | ARGENPOL | Caja aislante tapa opaca 320x270x150 48008500 | N/A | N/A | N/A | N/A | N/A | N/A | N/A | N/A | VU2017-000018 | Sistema 5 - Norma UNIT-ISO/IEC 17067:2013 | Control anual por Sistema 5 | FIVISA S.A.
Envolventes de dispositivos | CONEXTUBE | ARGENPOL | Caja aislante tapa opaca 420x320x200 48008521 | N/A | N/A | N/A | N/A | N/A | N/A | N/A | N/A | VU2017-000018 | Sistema 5 - Norma UNIT-ISO/IEC 17067:2013 | Control anual por Sistema 5 | FIVISA S.A.
Envolventes de dispositivos | CONEXTUBE | ARGENPOL | Caja aislante tapa opaca 420x420x200 48008522 | N/A | N/A | N/A | N/A | N/A | N/A | N/A | N/A | VU2017-000018 | Sistema 5 - Norma UNIT-ISO/IEC 17067:2013 | Control anual por Sistema 5 | FIVISA S.A.
Envolventes de dispositivos | CONEXTUBE | ARGENPOL | Caja aislante tapa opaca 520x420x200 48008523 | N/A | N/A | N/A | N/A | N/A | N/A | N/A | N/A | VU2017-000018 | Sistema 5 - Norma UNIT-ISO/IEC 17067:2013 | Control anual por Sistema 5 | FIVISA S.A.
Envolventes de dispositivos | CONEXTUBE | ARGENPOL | Caja aislante tapa opaca 640x520x230 48008525 | N/A | N/A | N/A | N/A | N/A | N/A | N/A | N/A | VU2017-000018 | Sistema 5 - Norma UNIT-ISO/IEC 17067:2013 | Control anual por Sistema 5 | FIVISA S.A.
Envolventes de dispositivos | CONEXTUBE | ARGENPOL | Caja aislante tapa transparente 320x270x150 48008510 | N/A | N/A | N/A | N/A | N/A | N/A | N/A | N/A | VU2017-000018 | Sistema 5 - Norma UNIT-ISO/IEC 17067:2013 | Control anual por Sistema 5 | FIVISA S.A.
Envolventes de dispositivos | CONEXTUBE | ARGENPOL | Caja aislante tapa transparente 420x320x200 48008531 | N/A | N/A | N/A | N/A | N/A | N/A | N/A | N/A | VU2017-000018 | Sistema 5 - Norma UNIT-ISO/IEC 17067:2013 | Control anual por Sistema 5 | FIVISA S.A.
Envolventes de dispositivos | CONEXTUBE | ARGENPOL | Caja aislante tapa transparente 420x420x200 48008532 | N/A | N/A | N/A | N/A | N/A | N/A | N/A | N/A | VU2017-000018 | Sistema 5 - Norma UNIT-ISO/IEC 17067:2013 | Control anual por Sistema 5 | FIVISA S.A.
Envolventes de dispositivos | CONEXTUBE | ARGENPOL | Caja aislante tapa transparente 520x420x200 48008533 | N/A | N/A | N/A | N/A | N/A | N/A | N/A | N/A | VU2017-000018 | Sistema 5 - Norma UNIT-ISO/IEC 17067:2013 | Control anual por Sistema 5 | FIVISA S.A.
Envolventes de dispositivos | CONEXTUBE | ARGENPOL DIN | Caja aislante tapa transparente 640x520x320 48008535 | N/A | N/A | N/A | N/A | N/A | N/A | N/A | N/A | VU2017-000018 | Sistema 5 - Norma UNIT-ISO/IEC 17067:2013 | Control anual por Sistema 5 | FIVISA S.A.
Envolventes de dispositivos | CONEXTUBE | ARGENPOL DIN | Tablero aislante tapa opaca 2x19 mod 48009522 | N/A | N/A | N/A | N/A | N/A | N/A | N/A | N/A | VU2017-000018 | Sistema 5 - Norma UNIT-ISO/IEC 17067:2013 | Control anual por Sistema 5 | FIVISA S.A.
Envolventes de dispositivos | CONEXTUBE | ARGENPOL DIN | Tablero aislante tapa opaca 3x19 mod 48009523 | N/A | N/A | N/A | N/A | N/A | N/A | N/A | N/A | VU2017-000018 | Sistema 5 - Norma UNIT-ISO/IEC 17067:2013 | Control anual por Sistema 5 | FIVISA S.A.
Envolventes de dispositivos | CONEXTUBE | ARGENPOL DIN | Tablero aislante tapa opaca 3x24 mod 48009524 | N/A | N/A | N/A | N/A | N/A | N/A | N/A | N/A | VU2017-000018 | Sistema 5 - Norma UNIT-ISO/IEC 17067:2013 | Control anual por Sistema 5 | FIVISA S.A.
Envolventes de dispositivos | CONEXTUBE | ARGENPOL DIN | Tablero aislante tapa opaca 4x24 mod 48009525 | N/A | N/A | N/A | N/A | N/A | N/A | N/A | N/A | VU2017-000018 | Sistema 5 - Norma UNIT-ISO/IEC 17067:2013 | Control anual por Sistema 5 | FIVISA S.A.
Envolventes de dispositivos | CONEXTUBE | ARGENPOL DIN | Tablero aislante tapa transparente 2x19 mod 48009532 | N/A | N/A | N/A | N/A | N/A | N/A | N/A | N/A | VU2017-000018 | Sistema 5 - Norma UNIT-ISO/IEC 17067:2013 | Control anual por Sistema 5 | FIVISA S.A.
Envolventes de dispositivos | CONEXTUBE | ARGENPOL DIN | Tablero aislante tapa transparente 3x19 mod 48009533 | N/A | N/A | N/A | N/A | N/A | N/A | N/A | N/A | VU2017-000018 | Sistema 5 - Norma UNIT-ISO/IEC 17067:2013 | Control anual por Sistema 5 | FIVISA S.A.
Envolventes de dispositivos | CONEXTUBE | ARGENPOL DIN | Tablero aislante tapa transparente 3x24 mod 48009534 | N/A | N/A | N/A | N/A | N/A | N/A | N/A | N/A | VU2017-000018 | Sistema 5 - Norma UNIT-ISO/IEC 17067:2013 | Control anual por Sistema 5 | FIVISA S.A.
Envolventes de dispositivos | CONEXTUBE | ARGENPOL DIN | Tablero aislante tapa transparente 4x24 mod 48009535 | N/A | N/A | N/A | N/A | N/A | N/A | N/A | N/A | VU2017-000018 | Sistema 5 - Norma UNIT-ISO/IEC 17067:2013 | Control anual por Sistema 5 | FIVISA S.A.
Envolventes de dispositivos | CONEXTUBE | LUXURY | TABLERO EMB C/PUERTA FUME 4MOD 46010412 | N/A | N/A | N/A | N/A | N/A | N/A | N/A | N/A | VU2017-000018 | Sistema 5 - Norma UNIT-ISO/IEC 17067:2013 | Control anual por Sistema 5 | FIVISA S.A.
Envolventes de dispositivos | CONEXTUBE | LUXURY | TABLERO EMB C/PUERTA FUME 8MOD 46010812 | N/A | N/A | N/A | N/A | N/A | N/A | N/A | N/A | VU2017-000018 | Sistema 5 - Norma UNIT-ISO/IEC 17067:2013 | Control anual por Sistema 5 | FIVISA S.A.
Envolventes de dispositivos | CONEXTUBE | LUXURY | TABLERO EMB C/PUERTA FUME 12MOD 46011212 | N/A | N/A | N/A | N/A | N/A | N/A | N/A | N/A | VU2017-000018 | Sistema 5 - Norma UNIT-ISO/IEC 17067:2013 | Control anual por Sistema 5 | FIVISA S.A.
Envolventes de dispositivos | CONEXTUBE | LUXURY | TABLERO EMB C/PUERTA FUME 18MOD 46011812 | N/A | N/A | N/A | N/A | N/A | N/A | N/A | N/A | VU2017-000018 | Sistema 5 - Norma UNIT-ISO/IEC 17067:2013 | Control anual por Sistema 5 | FIVISA S.A.
Envolventes de dispositivos | CONEXTUBE | LUXURY | TABLERO EMB C/PUERTA FUME 24MOD 46012412 | N/A | N/A | N/A | N/A | N/A | N/A | N/A | N/A | VU2017-000018 | Sistema 5 - Norma UNIT-ISO/IEC 17067:2013 | Control anual por Sistema 5 | FIVISA S.A.
Envolventes de dispositivos | CONEXTUBE | LUXURY | TABLERO EMB C/PUERTA FUME 36MOD 46013612 | N/A | N/A | N/A | N/A | N/A | N/A | N/A | N/A | VU2017-000018 | Sistema 5 - Norma UNIT-ISO/IEC 17067:2013 | Control anual por Sistema 5 | FIVISA S.A.
Envolventes de dispositivos | CONEXTUBE | LUXURY | TABLERO EMB C/PUERTA FUME 54MOD 46015412 | N/A | N/A | N/A | N/A | N/A | N/A | N/A | N/A | VU2017-000018 | Sistema 5 - Norma UNIT-ISO/IEC 17067:2013 | Control anual por Sistema 5 | FIVISA S.A.
Envolventes de dispositivos | CONEXTUBE | LUXURY | TABLERO EMB C/PUERTA OPACA 4MOD 46010411 | N/A | N/A | N/A | N/A | N/A | N/A | N/A | N/A | VU2017-000018 | Sistema 5 - Norma UNIT-ISO/IEC 17067:2013 | Control anual por Sistema 5 | FIVISA S.A.
Envolventes de dispositivos | CONEXTUBE | LUXURY | TABLERO EMB C/PUERTA OPACA 8MOD 46010811 | N/A | N/A | N/A | N/A | N/A | N/A | N/A | N/A | VU2017-000018 | Sistema 5 - Norma UNIT-ISO/IEC 17067:2013 | Control anual por Sistema 5 | FIVISA S.A.
Envolventes de dispositivos | CONEXTUBE | LUXURY | TABLERO EMB C/PUERTA OPACA 12MOD 46011211 | N/A | N/A | N/A | N/A | N/A | N/A | N/A | N/A | VU2017-000018 | Sistema 5 - Norma UNIT-ISO/IEC 17067:2013 | Control anual por Sistema 5 | FIVISA S.A.
Envolventes de dispositivos | CONEXTUBE | LUXURY | TABLERO EMB C/PUERTA OPACA 18MOD 46011811 | N/A | N/A | N/A | N/A | N/A | N/A | N/A | N/A | VU2017-000018 | Sistema 5 - Norma UNIT-ISO/IEC 17067:2013 | Control anual por Sistema 5 | FIVISA S.A.
Envolventes de dispositivos | CONEXTUBE | LUXURY | TABLERO EMB C/PUERTA OPACA 24MOD 46012411 | N/A | N/A | N/A | N/A | N/A | N/A | N/A | N/A | VU2017-000018 | Sistema 5 - Norma UNIT-ISO/IEC 17067:2013 | Control anual por Sistema 5 | FIVISA S.A.
Envolventes de dispositivos | CONEXTUBE | LUXURY | TABLERO EMB C/PUERTA OPACA 36MOD 46013611 | N/A | N/A | N/A | N/A | N/A | N/A | N/A | N/A | VU2017-000018 | Sistema 5 - Norma UNIT-ISO/IEC 17067:2013 | Control anual por Sistema 5 | FIVISA S.A.
Envolventes de dispositivos | CONEXTUBE | LUXURY | TABLERO EMB C/PUERTA OPACA 54MOD 46015411 | N/A | N/A | N/A | N/A | N/A | N/A | N/A | N/A | VU2017-000018 | Sistema 5 - Norma UNIT-ISO/IEC 17067:2013 | Control anual por Sistema 5 | FIVISA S.A.
Envolventes de dispositivos | CONEXTUBE | LUXURY | TABLERO C/PUERTA FUME 4MOD 46010422 | N/A | N/A | N/A | N/A | N/A | N/A | N/A | N/A | VU2017-000018 | Sistema 5 - Norma UNIT-ISO/IEC 17067:2013 | Control anual por Sistema 5 | FIVISA S.A.
Envolventes de dispositivos | CONEXTUBE | LUXURY | TABLERO C/PUERTA FUME 8MOD 46010822 | N/A | N/A | N/A | N/A | N/A | N/A | N/A | N/A | VU2017-000018 | Sistema 5 - Norma UNIT-ISO/IEC 17067:2013 | Control anual por Sistema 5 | FIVISA S.A.
Envolventes de dispositivos | CONEXTUBE | LUXURY | TABLERO C/PUERTA FUME 12MOD 46011222 | N/A | N/A | N/A | N/A | N/A | N/A | N/A | N/A | VU2017-000018 | Sistema 5 - Norma UNIT-ISO/IEC 17067:2013 | Control anual por Sistema 5 | FIVISA S.A.
Envolventes de dispositivos | CONEXTUBE | LUXURY | TABLERO C/PUERTA FUME 18MOD 46011222 | N/A | N/A | N/A | N/A | N/A | N/A | N/A | N/A | VU2017-000018 | Sistema 5 - Norma UNIT-ISO/IEC 17067:2013 | Control anual por Sistema 5 | FIVISA S.A.
Envolventes de dispositivos | CONEXTUBE | LUXURY | TABLERO C/PUERTA FUME 24MOD 46012422 | N/A | N/A | N/A | N/A | N/A | N/A | N/A | N/A | VU2017-000018 | Sistema 5 - Norma UNIT-ISO/IEC 17067:2013 | Control anual por Sistema 5 | FIVISA S.A.
Envolventes de dispositivos | CONEXTUBE | LUXURY | TABLERO C/PUERTA OPACA 4MOD 46010421 | N/A | N/A | N/A | N/A | N/A | N/A | N/A | N/A | VU2017-000018 | Sistema 5 - Norma UNIT-ISO/IEC 17067:2013 | Control anual por Sistema 5 | FIVISA S.A.
Envolventes de dispositivos | CONEXTUBE | LUXURY | TABLERO C/PUERTA OPACA 8MOD 46010821 | N/A | N/A | N/A | N/A | N/A | N/A | N/A | N/A | VU2017-000018 | Sistema 5 - Norma UNIT-ISO/IEC 17067:2013 | Control anual por Sistema 5 | FIVISA S.A.
Envolventes de dispositivos | CONEXTUBE | LUXURY | TABLERO C/PUERTA OPACA 12MOD 46011221 | N/A | N/A | N/A | N/A | N/A | N/A | N/A | N/A | VU2017-000018 | Sistema 5 - Norma UNIT-ISO/IEC 17067:2013 | Control anual por Sistema 5 | FIVISA S.A.
Envolventes de dispositivos | CONEXTUBE | LUXURY | TABLERO C/PUERTA OPACA 18MOD 46011821 | N/A | N/A | N/A | N/A | N/A | N/A | N/A | N/A | VU2017-000018 | Sistema 5 - Norma UNIT-ISO/IEC 17067:2013 | Control anual por Sistema 5 | FIVISA S.A.
Envolventes de dispositivos | CONEXTUBE | LUXURY | TABLERO C/PUERTA OPACA 24MOD 46012421 | N/A | N/A | N/A | N/A | N/A | N/A | N/A | N/A | VU2017-000018 | Sistema 5 - Norma UNIT-ISO/IEC 17067:2013 | Control anual por Sistema 5 | FIVISA S.A.
Envolventes de dispositivos | CONEXTUBE | LUXURY | TABLERO C/PUERTA FUME 4MOD 45003036 | N/A | N/A | N/A | N/A | N/A | N/A | N/A | N/A | VU2017-000018 | Sistema 5 - Norma UNIT-ISO/IEC 17067:2013 | Control anual por Sistema 5 | FIVISA S.A.
Envolventes de dispositivos | CONEXTUBE | LUXURY | TABLERO C/PUERTA FUME 8MOD 45003040 | N/A | N/A | N/A | N/A | N/A | N/A | N/A | N/A | VU2017-000018 | Sistema 5 - Norma UNIT-ISO/IEC 17067:2013 | Control anual por Sistema 5 | FIVISA S.A.
Envolventes de dispositivos | CONEXTUBE | LUXURY | TABLERO C/PUERTA FUME 12MO 45003044 | N/A | N/A | N/A | N/A | N/A | N/A | N/A | N/A | VU2017-000018 | Sistema 5 - Norma UNIT-ISO/IEC 17067:2013 | Control anual por Sistema 5 | FIVISA S.A.
Envolventes de dispositivos | CONEXTUBE | LUXURY | TABLERO EMBUTIR C/PUERTA FUME 4MOD 45000036 | N/A | N/A | N/A | N/A | N/A | N/A | N/A | N/A | VU2017-000018 | Sistema 5 - Norma UNIT-ISO/IEC 17067:2013 | Control anual por Sistema 5 | FIVISA S.A.
Envolventes de dispositivos | CONEXTUBE | LUXURY | TABLERO EMBUTIR C/PUERTA FUME 8MOD 45000040 | N/A | N/A | N/A | N/A | N/A | N/A | N/A | N/A | VU2017-000018 | Sistema 5 - Norma UNIT-ISO/IEC 17067:2013 | Control anual por Sistema 5 | FIVISA S.A.
Envolventes de dispositivos | CONEXTUBE | LUXURY | TABLERO EMBUTIR C/PUERTA FUME 12MO 45000044 | N/A | N/A | N/A | N/A | N/A | N/A | N/A | N/A | VU2017-000018 | Sistema 5 - Norma UNIT-ISO/IEC 17067:2013 | Control anual por Sistema 5 | FIVISA S.A.
Envolventes de dispositivos | CONEXTUBE | LUXURY | TABLERO EMBUTIR C/PUERTA FUME 24MOD 45000074 | N/A | N/A | N/A | N/A | N/A | N/A | N/A | N/A | VU2017-000018 | Sistema 5 - Norma UNIT-ISO/IEC 17067:2013 | Control anual por Sistema 5 | FIVISA S.A.
Envolventes de dispositivos | CONEXTUBE | LUXURY | TABLERO EMBUTIR C/PUERTA FUME 36MOD 45000084 | N/A | N/A | N/A | N/A | N/A | N/A | N/A | N/A | VU2017-000018 | Sistema 5 - Norma UNIT-ISO/IEC 17067:2013 | Control anual por Sistema 5 | FIVISA S.A.
Envolventes de dispositivos | CONEXTUBE | 44000044 | CAJA 4 MOD | N/A | N/A | N/A | N/A | N/A | N/A | N/A | N/A | VU2017-000018 | Sistema 5 - Norma UNIT-ISO/IEC 17067:2013 | Control anual por Sistema 5 | FIVISA S.A.
Envolventes de dispositivos | CONEXTUBE | 44000055 | CAJA 8 MOD | N/A | N/A | N/A | N/A | N/A | N/A | N/A | N/A | VU2017-000018 | Sistema 5 - Norma UNIT-ISO/IEC 17067:2013 | Control anual por Sistema 5 | FIVISA S.A.
Envolventes de dispositivos | CONEXTUBE | 44000045 | TABLERO PILAR 5 MOD EMBUTIR | N/A | N/A | N/A | N/A | N/A | N/A | N/A | N/A | VU2017-000018 | Sistema 5 - Norma UNIT-ISO/IEC 17067:2013 | Control anual por Sistema 5 | FIVISA S.A.
Envolventes de dispositivos | CONEXTUBE | 44000050 | CAJA 5 MOD | N/A | N/A | N/A | N/A | N/A | N/A | N/A | N/A | VU2017-000018 | Sistema 5 - Norma UNIT-ISO/IEC 17067:2013 | Control anual por Sistema 5 | FIVISA S.A.
Envolventes de dispositivos | CONEXTUBE | 44000100 | CAJA 12 MOD | N/A | N/A | N/A | N/A | N/A | N/A | N/A | N/A | VU2017-000018 | Sistema 5 - Norma UNIT-ISO/IEC 17067:2013 | Control anual por Sistema 5 | FIVISA S.A.
Envolventes de dispositivos | CONEXTUBE | 44001200 | CAJA 12 MOD CIEGA | N/A | N/A | N/A | N/A | N/A | N/A | N/A | N/A | VU2017-000018 | Sistema 5 - Norma UNIT-ISO/IEC 17067:2013 | Control anual por Sistema 5 | FIVISA S.A.
Envolventes de dispositivos | CONEXTUBE | 44001204 | CAJA 12 MOD, 4 TOMAS | N/A | N/A | N/A | N/A | N/A | N/A | N/A | N/A | VU2017-000018 | Sistema 5 - Norma UNIT-ISO/IEC 17067:2013 | Control anual por Sistema 5 | FIVISA S.A.
Envolventes de dispositivos | CONEXTUBE | CAP | Caja aluminio inyectado 100x100x60 50001000 | N/A | N/A | N/A | N/A | N/A | N/A | N/A | N/A | VU2017-000019 | Sistema 5 - Norma UNIT-ISO/IEC 17067:2013 | Control anual por Sistema 5 | FIVISA S.A.
Envolventes de dispositivos | CONEXTUBE | CAP | Caja aluminio inyectado 100x100x101 50001001 | N/A | N/A | N/A | N/A | N/A | N/A | N/A | N/A | VU2017-000019 | Sistema 5 - Norma UNIT-ISO/IEC 17067:2013 | Control anual por Sistema 5 | FIVISA S.A.
Envolventes de dispositivos | CONEXTUBE | CAP | Caja aluminio inyectado 123x123x60 50001002 | N/A | N/A | N/A | N/A | N/A | N/A | N/A | N/A | VU2017-000019 | Sistema 5 - Norma UNIT-ISO/IEC 17067:2013 | Control anual por Sistema 5 | FIVISA S.A.
Envolventes de dispositivos | CONEXTUBE | CAP | Caja aluminio inyectado 120x120x100 50001003 | N/A | N/A | N/A | N/A | N/A | N/A | N/A | N/A | VU2017-000019 | Sistema 5 - Norma UNIT-ISO/IEC 17067:2013 | Control anual por Sistema 5 | FIVISA S.A.
Envolventes de dispositivos | CONEXTUBE | CAP | Caja aluminio inyectado 150x150x67 50001010 | N/A | N/A | N/A | N/A | N/A | N/A | N/A | N/A | VU2017-000019 | Sistema 5 - Norma UNIT-ISO/IEC 17067:2013 | Control anual por Sistema 5 | FIVISA S.A.
Envolventes de dispositivos | CONEXTUBE | CAP | Caja aluminio inyectado 150x150x101 50001011 | N/A | N/A | N/A | N/A | N/A | N/A | N/A | N/A | VU2017-000019 | Sistema 5 - Norma UNIT-ISO/IEC 17067:2013 | Control anual por Sistema 5 | FIVISA S.A.
Envolventes de dispositivos | CONEXTUBE | CAP | Caja aluminio inyectado 200x200x100 50001012 | N/A | N/A | N/A | N/A | N/A | N/A | N/A | N/A | VU2017-000019 | Sistema 5 - Norma UNIT-ISO/IEC 17067:2013 | Control anual por Sistema 5 | FIVISA S.A.
Envolventes de dispositivos | CONEXTUBE | CAP | Caja aluminio inyectado 150x200x100 50001013 | N/A | N/A | N/A | N/A | N/A | N/A | N/A | N/A | VU2017-000019 | Sistema 5 - Norma UNIT-ISO/IEC 17067:2013 | Control anual por Sistema 5 | FIVISA S.A.
Envolventes de dispositivos | CONEXTUBE | CAP | Caja aluminio inyectado 150x100x75 50001014 | N/A | N/A | N/A | N/A | N/A | N/A | N/A | N/A | VU2017-000019 | Sistema 5 - Norma UNIT-ISO/IEC 17067:2013 | Control anual por Sistema 5 | FIVISA S.A.
Envolventes de dispositivos | CONEXTUBE | CAP | Caja aluminio inyectado 300x250x125 50001015 | N/A | N/A | N/A | N/A | N/A | N/A | N/A | N/A | VU2017-000019 | Sistema 5 - Norma UNIT-ISO/IEC 17067:2013 | Control anual por Sistema 5 | FIVISA S.A.
Envolventes de dispositivos | SCAME | 6732008 | Caja de superficie, IP 40 Sistema Domino 8 módulos | N/A | N/A | N/A | N/A | N/A | N/A | N/A | N/A | VU2017-000024 | Sistema 5 - Norma UNIT-ISO/IEC 17067:2013 | Control anual por Sistema 5 | SCAME UY S.A.
Envolventes de dispositivos | SCAME | 6732008B | Caja de superficie, IP 40 Sistema Domino 8 módulos | N/A | N/A | N/A | N/A | N/A | N/A | N/A | N/A | VU2017-000024 | Sistema 5 - Norma UNIT-ISO/IEC 17067:2013 | Control anual por Sistema 5 | SCAME UY S.A.
Envolventes de dispositivos | SCAME | 6732008.2010 | Caja de superficie, IP 40 Sistema Domino 8 módulos | N/A | N/A | N/A | N/A | N/A | N/A | N/A | N/A | VU2017-000024 | Sistema 5 - Norma UNIT-ISO/IEC 17067:2013 | Control anual por Sistema 5 | SCAME UY S.A.
Envolventes de dispositivos | SCAME | 6732008B.2010 | Caja de superficie, IP 40 Sistema Domino 8 módulos | N/A | N/A | N/A | N/A | N/A | N/A | N/A | N/A | VU2017-000024 | Sistema 5 - Norma UNIT-ISO/IEC 17067:2013 | Control anual por Sistema 5 | SCAME UY S.A.
Envolventes de dispositivos | SCAME | 6732012 | Caja de superficie, IP 40 Sistema Domino 12 módulos | N/A | N/A | N/A | N/A | N/A | N/A | N/A | N/A | VU2017-000024 | Sistema 5 - Norma UNIT-ISO/IEC 17067:2013 | Control anual por Sistema 5 | SCAME UY S.A.
Envolventes de dispositivos | SCAME | 6732012B | Caja de superficie, IP 40 Sistema Domino 12 módulos | N/A | N/A | N/A | N/A | N/A | N/A | N/A | N/A | VU2017-000024 | Sistema 5 - Norma UNIT-ISO/IEC 17067:2013 | Control anual por Sistema 5 | SCAME UY S.A.
Envolventes de dispositivos | SCAME | 6732012.2010 | Caja de superficie, IP 40 Sistema Domino 12 módulos | N/A | N/A | N/A | N/A | N/A | N/A | N/A | N/A | VU2017-000024 | Sistema 5 - Norma UNIT-ISO/IEC 17067:2013 | Control anual por Sistema 5 | SCAME UY S.A.
Envolventes de dispositivos | SCAME | 6732012B.2010 | Caja de superficie, IP 40 Sistema Domino 12 módulos | N/A | N/A | N/A | N/A | N/A | N/A | N/A | N/A | VU2017-000024 | Sistema 5 - Norma UNIT-ISO/IEC 17067:2013 | Control anual por Sistema 5 | SCAME UY S.A.
Envolventes de dispositivos | SCAME | 6732018 | Caja de superficie, IP 40 Sistema Domino 18 módulos | N/A | N/A | N/A | N/A | N/A | N/A | N/A | N/A | VU2017-000024 | Sistema 5 - Norma UNIT-ISO/IEC 17067:2013 | Control anual por Sistema 5 | SCAME UY S.A.
Envolventes de dispositivos | SCAME | 6732018B | Caja de superficie, IP 40 Sistema Domino 18 módulos | N/A | N/A | N/A | N/A | N/A | N/A | N/A | N/A | VU2017-000024 | Sistema 5 - Norma UNIT-ISO/IEC 17067:2013 | Control anual por Sistema 5 | SCAME UY S.A.
Envolventes de dispositivos | SCAME | 6732018.2010 | Caja de superficie, IP 40 Sistema Domino 18 módulos | N/A | N/A | N/A | N/A | N/A | N/A | N/A | N/A | VU2017-000024 | Sistema 5 - Norma UNIT-ISO/IEC 17067:2013 | Control anual por Sistema 5 | SCAME UY S.A.
Envolventes de dispositivos | SCAME | 6732018B.2010 | Caja de superficie, IP 40 Sistema Domino 18 módulos | N/A | N/A | N/A | N/A | N/A | N/A | N/A | N/A | VU2017-000024 | Sistema 5 - Norma UNIT-ISO/IEC 17067:2013 | Control anual por Sistema 5 | SCAME UY S.A.
Envolventes de dispositivos | SCAME | 6734024 | Caja de superficie, IP 40 Sistema Domino 24 módulos | N/A | N/A | N/A | N/A | N/A | N/A | N/A | N/A | VU2017-000024 | Sistema 5 - Norma UNIT-ISO/IEC 17067:2013 | Control anual por Sistema 5 | SCAME UY S.A.
Envolventes de dispositivos | SCAME | 6734024B | Caja de superficie, IP 40 Sistema Domino 24 módulos | N/A | N/A | N/A | N/A | N/A | N/A | N/A | N/A | VU2017-000024 | Sistema 5 - Norma UNIT-ISO/IEC 17067:2013 | Control anual por Sistema 5 | SCAME UY S.A.
Envolventes de dispositivos | SCAME | 6734024.2010 | Caja de superficie, IP 40 Sistema Domino 24 módulos | N/A | N/A | N/A | N/A | N/A | N/A | N/A | N/A | VU2017-000024 | Sistema 5 - Norma UNIT-ISO/IEC 17067:2013 | Control anual por Sistema 5 | SCAME UY S.A.
Envolventes de dispositivos | SCAME | 6734024B.2010 | Caja de superficie, IP 40 Sistema Domino 24 módulos | N/A | N/A | N/A | N/A | N/A | N/A | N/A | N/A | VU2017-000024 | Sistema 5 - Norma UNIT-ISO/IEC 17067:2013 | Control anual por Sistema 5 | SCAME UY S.A.
Envolventes de dispositivos | SCAME | 6734036 | Caja de superficie, IP 40 Sistema Domino 36 módulos | N/A | N/A | N/A | N/A | N/A | N/A | N/A | N/A | VU2017-000024 | Sistema 5 - Norma UNIT-ISO/IEC 17067:2013 | Control anual por Sistema 5 | SCAME UY S.A.
Envolventes de dispositivos | SCAME | 6734036B | Caja de superficie, IP 40 Sistema Domino 36 módulos | N/A | N/A | N/A | N/A | N/A | N/A | N/A | N/A | VU2017-000024 | Sistema 5 - Norma UNIT-ISO/IEC 17067:2013 | Control anual por Sistema 5 | SCAME UY S.A.
Envolventes de dispositivos | SCAME | 6734036.2010 | Caja de superficie, IP 40 Sistema Domino 36 módulos | N/A | N/A | N/A | N/A | N/A | N/A | N/A | N/A | VU2017-000024 | Sistema 5 - Norma UNIT-ISO/IEC 17067:2013 | Control anual por Sistema 5 | SCAME UY S.A.
Envolventes de dispositivos | SCAME | 6734036B.2010 | Caja de superficie, IP 40 Sistema Domino 36 módulos | N/A | N/A | N/A | N/A | N/A | N/A | N/A | N/A | VU2017-000024 | Sistema 5 - Norma UNIT-ISO/IEC 17067:2013 | Control anual por Sistema 5 | SCAME UY S.A.
Envolventes de dispositivos | SCAME | 6735054 | Caja de superficie, IP 40 Sistema Domino 54 módulos | N/A | N/A | N/A | N/A | N/A | N/A | N/A | N/A | VU2017-000024 | Sistema 5 - Norma UNIT-ISO/IEC 17067:2013 | Control anual por Sistema 5 | SCAME UY S.A.
Envolventes de dispositivos | SCAME | 6735054B | Caja de superficie, IP 40 Sistema Domino 54 módulos | N/A | N/A | N/A | N/A | N/A | N/A | N/A | N/A | VU2017-000024 | Sistema 5 - Norma UNIT-ISO/IEC 17067:2013 | Control anual por Sistema 5 | SCAME UY S.A.
Envolventes de dispositivos | SCAME | 6735054.2010 | Caja de superficie, IP 40 Sistema Domino 54 módulos | N/A | N/A | N/A | N/A | N/A | N/A | N/A | N/A | VU2017-000024 | Sistema 5 - Norma UNIT-ISO/IEC 17067:2013 | Control anual por Sistema 5 | SCAME UY S.A.
Envolventes de dispositivos | SCAME | 6735054B.2010 | Caja de superficie, IP 40 Sistema Domino 54 módulos | N/A | N/A | N/A | N/A | N/A | N/A | N/A | N/A | VU2017-000024 | Sistema 5 - Norma UNIT-ISO/IEC 17067:2013 | Control anual por Sistema 5 | SCAME UY S.A.
Envolventes de dispositivos | SCAME | 6752008 | Caja de empotrar, IP 40 Sistema Domino 8 módulos | N/A | N/A | N/A | N/A | N/A | N/A | N/A | N/A | VU2017-000024 | Sistema 5 - Norma UNIT-ISO/IEC 17067:2013 | Control anual por Sistema 5 | SCAME UY S.A.
Envolventes de dispositivos | SCAME | 6752008B | Caja de empotrar, IP 40 Sistema Domino 8 módulos | N/A | N/A | N/A | N/A | N/A | N/A | N/A | N/A | VU2017-000024 | Sistema 5 - Norma UNIT-ISO/IEC 17067:2013 | Control anual por Sistema 5 | SCAME UY S.A.
Envolventes de dispositivos | SCAME | 6752012 | Caja de empotrar, IP 40 Sistema Domino 12 módulos | N/A | N/A | N/A | N/A | N/A | N/A | N/A | N/A | VU2017-000024 | Sistema 5 - Norma UNIT-ISO/IEC 17067:2013 | Control anual por Sistema 5 | SCAME UY S.A.
Envolventes de dispositivos | SCAME | 67852012B | Caja de empotrar, IP 40 Sistema Domino 12 módulos | N/A | N/A | N/A | N/A | N/A | N/A | N/A | N/A | VU2017-000024 | Sistema 5 - Norma UNIT-ISO/IEC 17067:2013 | Control anual por Sistema 5 | SCAME UY S.A.
Envolventes de dispositivos | SCAME | 6752018 | Caja de empotrar, IP 40 Sistema Domino 18 módulos | N/A | N/A | N/A | N/A | N/A | N/A | N/A | N/A | VU2017-000024 | Sistema 5 - Norma UNIT-ISO/IEC 17067:2013 | Control anual por Sistema 5 | SCAME UY S.A.
Envolventes de dispositivos | SCAME | 6752018B | Caja de empotrar, IP 40 Sistema Domino 18 módulos | N/A | N/A | N/A | N/A | N/A | N/A | N/A | N/A | VU2017-000024 | Sistema 5 - Norma UNIT-ISO/IEC 17067:2013 | Control anual por Sistema 5 | SCAME UY S.A.
Envolventes de dispositivos | SCAME | 6754024 | Caja de empotrar, IP 40 Sistema Domino 24 módulos | N/A | N/A | N/A | N/A | N/A | N/A | N/A | N/A | VU2017-000024 | Sistema 5 - Norma UNIT-ISO/IEC 17067:2013 | Control anual por Sistema 5 | SCAME UY S.A.
Envolventes de dispositivos | SCAME | 6754024B | Caja de empotrar, IP 40 Sistema Domino 24 módulos | N/A | N/A | N/A | N/A | N/A | N/A | N/A | N/A | VU2017-000024 | Sistema 5 - Norma UNIT-ISO/IEC 17067:2013 | Control anual por Sistema 5 | SCAME UY S.A.
Envolventes de dispositivos | SCAME | 6754036 | Caja de empotrar, IP 40 Sistema Domino 36 módulos | N/A | N/A | N/A | N/A | N/A | N/A | N/A | N/A | VU2017-000024 | Sistema 5 - Norma UNIT-ISO/IEC 17067:2013 | Control anual por Sistema 5 | SCAME UY S.A.
Envolventes de dispositivos | SCAME | 6754036B | Caja de empotrar, IP 40 Sistema Domino 36 módulos | N/A | N/A | N/A | N/A | N/A | N/A | N/A | N/A | VU2017-000024 | Sistema 5 - Norma UNIT-ISO/IEC 17067:2013 | Control anual por Sistema 5 | SCAME UY S.A.
Envolventes de dispositivos | SCAME | 6755054 | Caja de empotrar, IP 40 Sistema Domino 54 módulos | N/A | N/A | N/A | N/A | N/A | N/A | N/A | N/A | VU2017-000024 | Sistema 5 - Norma UNIT-ISO/IEC 17067:2013 | Control anual por Sistema 5 | SCAME UY S.A.
Envolventes de dispositivos | SCAME | 6755054B | Caja de empotrar, IP 40 Sistema Domino 54 módulos | N/A | N/A | N/A | N/A | N/A | N/A | N/A | N/A | VU2017-000024 | Sistema 5 - Norma UNIT-ISO/IEC 17067:2013 | Control anual por Sistema 5 | SCAME UY S.A.
Envolventes de dispositivos | WELT | WT04004 | CUADRO DE PARED IP65 4 MODULOS DIN | N/A | N/A | N/A | N/A | N/A | N/A | N/A | N/A | VU2017-000028 | Sistema 5 - Norma UNIT-ISO/IEC 17067:2013 | Control anual por Sistema 5 | JAVIER LAGO
Envolventes de dispositivos | WELT | WT04008 | CUADRO DE PARED IP65 8 MODULOS DIN | N/A | N/A | N/A | N/A | N/A | N/A | N/A | N/A | VU2017-000028 | Sistema 5 - Norma UNIT-ISO/IEC 17067:2013 | Control anual por Sistema 5 | JAVIER LAGO
Envolventes de dispositivos | WELT | WT04012 | CUADRO DE PARED IP65 12 MODULOS DIN | N/A | N/A | N/A | N/A | N/A | N/A | N/A | N/A | VU2017-000028 | Sistema 5 - Norma UNIT-ISO/IEC 17067:2013 | Control anual por Sistema 5 | JAVIER LAGO
Envolventes de dispositivos | WELT | WT04024 | CUADRO DE PARED IP65 24 MODULOS DIN | N/A | N/A | N/A | N/A | N/A | N/A | N/A | N/A | VU2017-000028 | Sistema 5 - Norma UNIT-ISO/IEC 17067:2013 | Control anual por Sistema 5 | JAVIER LAGO
Envolventes de dispositivos | WELT | WT04403 | CAJA DERIVACION IP56 80X80X60 | N/A | N/A | N/A | N/A | N/A | N/A | N/A | N/A | VU2017-000029 | Sistema 5 - Norma UNIT-ISO/IEC 17067:2013 | Control anual por Sistema 5 | JAVIER LAGO
Envolventes de dispositivos | WELT | WT04404H45 | CAJA DERIVACION IP56 100X100X45 | N/A | N/A | N/A | N/A | N/A | N/A | N/A | N/A | VU2017-000029 | Sistema 5 - Norma UNIT-ISO/IEC 17067:2013 | Control anual por Sistema 5 | JAVIER LAGO
Envolventes de dispositivos | WELT | WT04404 | CAJA DERIVACION IP56 100X100X60 | N/A | N/A | N/A | N/A | N/A | N/A | N/A | N/A | VU2017-000029 | Sistema 5 - Norma UNIT-ISO/IEC 17067:2013 | Control anual por Sistema 5 | JAVIER LAGO
Envolventes de dispositivos | WELT | WT04404H100 | CAJA DERIVACION IP56 100X100X100 | N/A | N/A | N/A | N/A | N/A | N/A | N/A | N/A | VU2017-000029 | Sistema 5 - Norma UNIT-ISO/IEC 17067:2013 | Control anual por Sistema 5 | JAVIER LAGO
Envolventes de dispositivos | WELT | WT04406 | CAJA DERIVACION IP56 150X110X70 | N/A | N/A | N/A | N/A | N/A | N/A | N/A | N/A | VU2017-000029 | Sistema 5 - Norma UNIT-ISO/IEC 17067:2013 | Control anual por Sistema 5 | JAVIER LAGO
Envolventes de dispositivos | WELT | WT04407 | CAJA DERIVACION IP56 190X140X70 | N/A | N/A | N/A | N/A | N/A | N/A | N/A | N/A | VU2017-000029 | Sistema 5 - Norma UNIT-ISO/IEC 17067:2013 | Control anual por Sistema 5 | JAVIER LAGO
Envolventes de dispositivos | WELT | WT04408 | CAJA DERIVACION IP56 240X190X100 | N/A | N/A | N/A | N/A | N/A | N/A | N/A | N/A | VU2017-000029 | Sistema 5 - Norma UNIT-ISO/IEC 17067:2013 | Control anual por Sistema 5 | JAVIER LAGO
Envolventes de dispositivos | WELT | WT04409 | CAJA DERIVACION IP56 300X220X120 | N/A | N/A | N/A | N/A | N/A | N/A | N/A | N/A | VU2017-000029 | Sistema 5 - Norma UNIT-ISO/IEC 17067:2013 | Control anual por Sistema 5 | JAVIER LAGO
Envolventes de dispositivos | WELT | WT04505H70 | CAJA DERIVACION IP56 150X150X70 | N/A | N/A | N/A | N/A | N/A | N/A | N/A | N/A | VU2017-000029 | Sistema 5 - Norma UNIT-ISO/IEC 17067:2013 | Control anual por Sistema 5 | JAVIER LAGO
Envolventes de dispositivos | WELT | WT04505H100 | CAJA DERIVACION IP56 150X150X100 | N/A | N/A | N/A | N/A | N/A | N/A | N/A | N/A | VU2017-000029 | Sistema 5 - Norma UNIT-ISO/IEC 17067:2013 | Control anual por Sistema 5 | JAVIER LAGO
Envolventes de dispositivos | WELT | WT04402 | CAJA DERIVACION IP44 Diámetro 80X40 | N/A | N/A | N/A | N/A | N/A | N/A | N/A | N/A | VU2017-000029 | Sistema 5 - Norma UNIT-ISO/IEC 17067:2013 | Control anual por Sistema 5 | JAVIER LAGO
Portalámparas con rosca Edison | ARDITI | 500TP | Portalámparas E14 - T 190 Con camisa lisa color negro | 250 | N/A | 2 | N/A | N/A | N/A | N/A | N/A | VU2017-000030 | Sistema 5 - Norma UNIT-ISO/IEC 17067:2013 | Control anual por Sistema 5 | SCAME UY S.A.
Portalámparas con rosca Edison | ARDITI | 600TP | Portalámparas E14 - T 190 Con camisa lisa color blanco | 250 | N/A | 2 | N/A | N/A | N/A | N/A | N/A | VU2017-000030 | Sistema 5 - Norma UNIT-ISO/IEC 17067:2013 | Control anual por Sistema 5 | SCAME UY S.A.
Portalámparas con rosca Edison | ARDITI | 602TP | Portalámparas E14 - T 190 Con camisa lisa color negro, | 250 | N/A | 2 | N/A | N/A | N/A | N/A | N/A | VU2017-000030 | Sistema 5 - Norma UNIT-ISO/IEC 17067:2013 | Control anual por Sistema 5 | SCAME UY S.A.
Portalámparas con rosca Edison | ARDITI | 170 | Portalámparas E14 candela Con cobertura con diámetro interno 24 mm | 250 | N/A | 2 | N/A | N/A | N/A | N/A | N/A | VU2017-000030 | Sistema 5 - Norma UNIT-ISO/IEC 17067:2013 | Control anual por Sistema 5 | SCAME UY S.A.
Portalámparas con rosca Edison | ARDITI | 170G | Portalámparas E14 candela Con cobertura con diámetro interno 27 mm | 250 | N/A | 2 | N/A | N/A | N/A | N/A | N/A | VU2017-000030 | Sistema 5 - Norma UNIT-ISO/IEC 17067:2013 | Control anual por Sistema 5 | SCAME UY S.A.
Portalámparas con rosca Edison | ARDITI | 171 | Portalámparas E14 candela Con cobertura con diámetro interno 27 m | 250 | N/A | 2 | N/A | N/A | N/A | N/A | N/A | VU2017-000030 | Sistema 5 - Norma UNIT-ISO/IEC 17067:2013 | Control anual por Sistema 5 | SCAME UY S.A.
Portalámparas con rosca Edison | ARDITI | 171 G | Portalámparas E14 candela Con cobertura con diámetro interno 27 mm | 250 | N/A | 2 | N/A | N/A | N/A | N/A | N/A | VU2017-000030 | Sistema 5 - Norma UNIT-ISO/IEC 17067:2013 | Control anual por Sistema 5 | SCAME UY S.A.
Portalámparas con rosca Edison | ARDITI | 83 F | Portalámparas E27-T 210 | 250 | N/A | 4 | N/A | N/A | N/A | N/A | N/A | VU2017-000030 | Sistema 5 - Norma UNIT-ISO/IEC 17067:2013 | Control anual por Sistema 5 | SCAME UY S.A.
Portalámparas con rosca Edison | ARDITI | 83 L | Portalámparas E27-T 210 | 250 | N/A | 4 | N/A | N/A | N/A | N/A | N/A | VU2017-000030 | Sistema 5 - Norma UNIT-ISO/IEC 17067:2013 | Control anual por Sistema 5 | SCAME UY S.A.
Portalámparas con rosca Edison | ARDITI | 84 | Portalámparas E27-T 210 | 250 | N/A | 4 | N/A | N/A | N/A | N/A | N/A | VU2017-000030 | Sistema 5 - Norma UNIT-ISO/IEC 17067:2013 | Control anual por Sistema 5 | SCAME UY S.A.
Portalámparas con rosca Edison | ARDITI | 85 | Portalámparas E27-T 210 | 250 | N/A | 4 | N/A | N/A | N/A | N/A | N/A | VU2017-000030 | Sistema 5 - Norma UNIT-ISO/IEC 17067:2013 | Control anual por Sistema 5 | SCAME UY S.A.
Portalámparas con rosca Edison | ARDITI | 86 | Portalámparas E27-T 210 | 250 | N/A | 4 | N/A | N/A | N/A | N/A | N/A | VU2017-000030 | Sistema 5 - Norma UNIT-ISO/IEC 17067:2013 | Control anual por Sistema 5 | SCAME UY S.A.
Portalámparas con rosca Edison | ARDITI | 86A | Portalámparas E27-T 210 | 250 | N/A | 4 | N/A | N/A | N/A | N/A | N/A | VU2017-000030 | Sistema 5 - Norma UNIT-ISO/IEC 17067:2013 | Control anual por Sistema 5 | SCAME UY S.A.
Portalámparas con rosca Edison | ARDITI | 87 | Portalámparas E27-T 210 | 250 | N/A | 4 | N/A | N/A | N/A | N/A | N/A | VU2017-000030 | Sistema 5 - Norma UNIT-ISO/IEC 17067:2013 | Control anual por Sistema 5 | SCAME UY S.A.
Portalámparas con rosca Edison | ARDITI | 87 A | Portalámparas E27-T 210 | 250 | N/A | 4 | N/A | N/A | N/A | N/A | N/A | VU2017-000030 | Sistema 5 - Norma UNIT-ISO/IEC 17067:2013 | Control anual por Sistema 5 | SCAME UY S.A.
Portalámparas con rosca Edison | ARDITI | 911 | Portalámparas E27-T 210 | 250 | N/A | 4 | N/A | N/A | N/A | N/A | N/A | VU2017-000030 | Sistema 5 - Norma UNIT-ISO/IEC 17067:2013 | Control anual por Sistema 5 | SCAME UY S.A.
Portalámparas con rosca Edison | ARDITI | 911A | Portalámparas E27-T 210 | 250 | N/A | 4 | N/A | N/A | N/A | N/A | N/A | VU2017-000030 | Sistema 5 - Norma UNIT-ISO/IEC 17067:2013 | Control anual por Sistema 5 | SCAME UY S.A.
Portalámparas con rosca Edison | ARDITI | 914 | Portalámparas E27-T 210 | 250 | N/A | 4 | N/A | N/A | N/A | N/A | N/A | VU2017-000030 | Sistema 5 - Norma UNIT-ISO/IEC 17067:2013 | Control anual por Sistema 5 | SCAME UY S.A.
Portalámparas con rosca Edison | ARDITI | 914 CP | Portalámparas E27-T 210 | 250 | N/A | 4 | N/A | N/A | N/A | N/A | N/A | VU2017-000030 | Sistema 5 - Norma UNIT-ISO/IEC 17067:2013 | Control anual por Sistema 5 | SCAME UY S.A.
Portalámparas con rosca Edison | ARDITI | 80 S | Portalámparas E27-T 210 | 250 | N/A | 4 | N/A | N/A | N/A | N/A | N/A | VU2017-000030 | Sistema 5 - Norma UNIT-ISO/IEC 17067:2013 | Control anual por Sistema 5 | SCAME UY S.A.
Portalámparas con rosca Edison | ARDITI | 81S | Portalámparas E27-T 210 | 250 | N/A | 4 | N/A | N/A | N/A | N/A | N/A | VU2017-000030 | Sistema 5 - Norma UNIT-ISO/IEC 17067:2013 | Control anual por Sistema 5 | SCAME UY S.A.
Portalámparas con rosca Edison | ARDITI | 82S | Portalámparas E27-T 210 | 250 | N/A | 4 | N/A | N/A | N/A | N/A | N/A | VU2017-000030 | Sistema 5 - Norma UNIT-ISO/IEC 17067:2013 | Control anual por Sistema 5 | SCAME UY S.A.
Portalámparas con rosca Edison | ARDITI | 85L | Portalámparas E27-T 210 | 250 | N/A | 4 | N/A | N/A | N/A | N/A | N/A | VU2017-000030 | Sistema 5 - Norma UNIT-ISO/IEC 17067:2013 | Control anual por Sistema 5 | SCAME UY S.A.
Portalámparas con rosca Edison | ARDITI | 86M | Portalámparas E27-T 210 | 250 | N/A | 4 | N/A | N/A | N/A | N/A | N/A | VU2017-000030 | Sistema 5 - Norma UNIT-ISO/IEC 17067:2013 | Control anual por Sistema 5 | SCAME UY S.A.
Portalámparas con rosca Edison | ARDITI | 86AM | Portalámparas E27-T 210 | 250 | N/A | 4 | N/A | N/A | N/A | N/A | N/A | VU2017-000030 | Sistema 5 - Norma UNIT-ISO/IEC 17067:2013 | Control anual por Sistema 5 | SCAME UY S.A.
Portalámparas con rosca Edison | ARDITI | 87M | Portalámparas E27-T 210 | 250 | N/A | 4 | N/A | N/A | N/A | N/A | N/A | VU2017-000030 | Sistema 5 - Norma UNIT-ISO/IEC 17067:2013 | Control anual por Sistema 5 | SCAME UY S.A.
Portalámparas con rosca Edison | ARDITI | 87AM | Portalámparas E27-T 210 | 250 | N/A | 4 | N/A | N/A | N/A | N/A | N/A | VU2017-000030 | Sistema 5 - Norma UNIT-ISO/IEC 17067:2013 | Control anual por Sistema 5 | SCAME UY S.A.
Portalámparas con rosca Edison | ARDITI | A800TP | Portalámparas E27-T 210 | 250 | N/A | 4 | N/A | N/A | N/A | N/A | N/A | VU2017-000030 | Sistema 5 - Norma UNIT-ISO/IEC 17067:2013 | Control anual por Sistema 5 | SCAME UY S.A.
Portalámparas con rosca Edison | ARDITI | A801TP | Portalámparas E27-T 210 | 250 | N/A | 4 | N/A | N/A | N/A | N/A | N/A | VU2017-000030 | Sistema 5 - Norma UNIT-ISO/IEC 17067:2013 | Control anual por Sistema 5 | SCAME UY S.A.
Portalámparas con rosca Edison | ARDITI | A802TP | Portalámparas E27-T 210 | 250 | N/A | 4 | N/A | N/A | N/A | N/A | N/A | VU2017-000030 | Sistema 5 - Norma UNIT-ISO/IEC 17067:2013 | Control anual por Sistema 5 | SCAME UY S.A.
Portalámparas con rosca Edison | ARDITI | 90 | Portalámparas E27-T 270 | 500 | N/A | 4 | N/A | N/A | N/A | N/A | N/A | VU2017-000030 | Sistema 5 - Norma UNIT-ISO/IEC 17067:2013 | Control anual por Sistema 5 | SCAME UY S.A.
Portalámparas con rosca Edison | ARDITI | 93 | Portalámparas E27-T 270 | 500 | N/A | 4 | N/A | N/A | N/A | N/A | N/A | VU2017-000030 | Sistema 5 - Norma UNIT-ISO/IEC 17067:2013 | Control anual por Sistema 5 | SCAME UY S.A.
Portalámparas con rosca Edison | ARDITI | 912 | Portalámparas E27-T 210 | 250 | N/A | 4 | N/A | N/A | N/A | N/A | N/A | VU2017-000030 | Sistema 5 - Norma UNIT-ISO/IEC 17067:2013 | Control anual por Sistema 5 | SCAME UY S.A.
Conductos para instalaciones eléctricas | NEIGARSAN | 3030 | Conducto rígido 16 mm (2221) | N/A | N/A | N/A | N/A | N/A | N/A | N/A | N/A | VU2017-000031 | Sistema 5 - Norma UNIT-ISO/IEC 17067:2013 | Control anual por Sistema 5 | NEIGARSAN S.A.
Conductos para instalaciones eléctricas | NEIGARSAN | 3040 | Conducto rígido 20 mm (2221) | N/A | N/A | N/A | N/A | N/A | N/A | N/A | N/A | VU2017-000031 | Sistema 5 - Norma UNIT-ISO/IEC 17067:2013 | Control anual por Sistema 5 | NEIGARSAN S.A.
Conductos para instalaciones eléctricas | NEIGARSAN | 3050 | Conducto rígido 25 mm (2221) | N/A | N/A | N/A | N/A | N/A | N/A | N/A | N/A | VU2017-000031 | Sistema 5 - Norma UNIT-ISO/IEC 17067:2013 | Control anual por Sistema 5 | NEIGARSAN S.A.
Conductos para instalaciones eléctricas | NEIGARSAN | 3060 | Conducto rígido 32 mm (3321) | N/A | N/A | N/A | N/A | N/A | N/A | N/A | N/A | VU2017-000031 | Sistema 5 - Norma UNIT-ISO/IEC 17067:2013 | Control anual por Sistema 5 | NEIGARSAN S.A.
Conductos para instalaciones eléctricas | NEIGARSAN | 3070 | Conducto rígido 40 mm (3321) | N/A | N/A | N/A | N/A | N/A | N/A | N/A | N/A | VU2017-000031 | Sistema 5 - Norma UNIT-ISO/IEC 17067:2013 | Control anual por Sistema 5 | NEIGARSAN S.A.
Conductos para instalaciones eléctricas | NEIGARSAN | 3080 | Conducto rígido 50 mm (3321) | N/A | N/A | N/A | N/A | N/A | N/A | N/A | N/A | VU2017-000031 | Sistema 5 - Norma UNIT-ISO/IEC 17067:2013 | Control anual por Sistema 5 | NEIGARSAN S.A.
Conductos para instalaciones eléctricas | NEIGARSAN | 3230 | Codo rígido 90° 16 mm (2221) | N/A | N/A | N/A | N/A | N/A | N/A | N/A | N/A | VU2017-000031 | Sistema 5 - Norma UNIT-ISO/IEC 17067:2013 | Control anual por Sistema 5 | NEIGARSAN S.A.
Conductos para instalaciones eléctricas | NEIGARSAN | 3240 | Codo rígido 90° 20 mm (2221) | N/A | N/A | N/A | N/A | N/A | N/A | N/A | N/A | VU2017-000031 | Sistema 5 - Norma UNIT-ISO/IEC 17067:2013 | Control anual por Sistema 5 | NEIGARSAN S.A.
Conductos para instalaciones eléctricas | NEIGARSAN | 3250 | Codo rígido 90° 25 mm (2221) | N/A | N/A | N/A | N/A | N/A | N/A | N/A | N/A | VU2017-000031 | Sistema 5 - Norma UNIT-ISO/IEC 17067:2013 | Control anual por Sistema 5 | NEIGARSAN S.A.
Conductos para instalaciones eléctricas | NEIGARSAN | 3260 | Codo rígido 90° 32 mm (3321) | N/A | N/A | N/A | N/A | N/A | N/A | N/A | N/A | VU2017-000031 | Sistema 5 - Norma UNIT-ISO/IEC 17067:2013 | Control anual por Sistema 5 | NEIGARSAN S.A.
Conductos para instalaciones eléctricas | NEIGARSAN | 3270 | Codo rígido 90° 40 mm (3321) | N/A | N/A | N/A | N/A | N/A | N/A | N/A | N/A | VU2017-000031 | Sistema 5 - Norma UNIT-ISO/IEC 17067:2013 | Control anual por Sistema 5 | NEIGARSAN S.A.
Conductos para instalaciones eléctricas | NEIGARSAN | 3280 | Codo rígido 90° 50 mm (3321) | N/A | N/A | N/A | N/A | N/A | N/A | N/A | N/A | VU2017-000031 | Sistema 5 - Norma UNIT-ISO/IEC 17067:2013 | Control anual por Sistema 5 | NEIGARSAN S.A.
Envolventes de dispositivos | GEWISS | GW 40 001 | 4 mod. 170x105x98 mm 12W | N/A | N/A | N/A | N/A | N/A | N/A | N/A | N/A | VU2017-000032 | Sistema 5 - Norma UNIT-ISO/IEC 17067:2013 | Control anual por Sistema 5 | FIVISA S.A.
Envolventes de dispositivos | GEWISS | GW 40 003 | 8 mod. 180x180x98 mm 13W | N/A | N/A | N/A | N/A | N/A | N/A | N/A | N/A | VU2017-000032 | Sistema 5 - Norma UNIT-ISO/IEC 17067:2013 | Control anual por Sistema 5 | FIVISA S.A.
Envolventes de dispositivos | GEWISS | GW 40 005 | 12 mod. 250x250x135 mm 25W | N/A | N/A | N/A | N/A | N/A | N/A | N/A | N/A | VU2017-000032 | Sistema 5 - Norma UNIT-ISO/IEC 17067:2013 | Control anual por Sistema 5 | FIVISA S.A.
Envolventes de dispositivos | GEWISS | GW 40 007 | 24 mod. 375x250x135 mm 27W | N/A | N/A | N/A | N/A | N/A | N/A | N/A | N/A | VU2017-000032 | Sistema 5 - Norma UNIT-ISO/IEC 17067:2013 | Control anual por Sistema 5 | FIVISA S.A.
Envolventes de dispositivos | GEWISS | GW 40 009 | 36 mod. 400x376x135 mm 41W | N/A | N/A | N/A | N/A | N/A | N/A | N/A | N/A | VU2017-000032 | Sistema 5 - Norma UNIT-ISO/IEC 17067:2013 | Control anual por Sistema 5 | FIVISA S.A.
Interruptores automáticos para sobrecorrientes | SCHNEIDER ELECTRIC | A9F84101 | INTERRUPTOR TERMOMAGNETICO iC60H 1x1A | 230/400, 240/415 | 1 | 1 | 10 | C | N/A | N/A | N/A | VU2017-000020 | Sistema 5 - Guía ISO-IEC 67 | Control anual por Sistema de Marca | DREGHAL S.A.
Interruptores automáticos para sobrecorrientes | SCHNEIDER ELECTRIC | A9F84102 | INTERRUPTOR TERMOMAGNETICO iC60H 1x2A | 230/400, 240/415 | 1 | 2 | 10 | C | N/A | N/A | N/A | VU2017-000020 | Sistema 5 - Guía ISO-IEC 67 | Control anual por Sistema de Marca | DREGHAL S.A.
Interruptores automáticos para sobrecorrientes | SCHNEIDER ELECTRIC | A9F84103 | INTERRUPTOR TERMOMAGNETICO iC60H 1x3A | 230/400, 240/415 | 1 | 3 | 10 | C | N/A | N/A | N/A | VU2017-000020 | Sistema 5 - Guía ISO-IEC 67 | Control anual por Sistema de Marca | DREGHAL S.A.
Interruptores automáticos para sobrecorrientes | SCHNEIDER ELECTRIC | A9F84104 | INTERRUPTOR TERMOMAGNETICO iC60H 1x4A | 230/400, 240/415 | 1 | 4 | 10 | C | N/A | N/A | N/A | VU2017-000020 | Sistema 5 - Guía ISO-IEC 67 | Control anual por Sistema de Marca | DREGHAL S.A.
Interruptores automáticos para sobrecorrientes | SCHNEIDER ELECTRIC | A9F89106 | Interruptor Termomagnético iC60H 1x6A | 230/400, 240/415 | 1 | 6 | 10 | C | N/A | N/A | N/A | VU2017-000020 | Sistema 5 - Guía ISO-IEC 67 | Control anual por Sistema de Marca | DREGHAL S.A.
Interruptores automáticos para sobrecorrientes | SCHNEIDER ELECTRIC | A9F89110 | Interruptor Termomagnético iC60H 1x10A | 230/400, 240/415 | 1 | 10 | 10 | C | N/A | N/A | N/A | VU2017-000020 | Sistema 5 - Guía ISO-IEC 67 | Control anual por Sistema de Marca | DREGHAL S.A.
Interruptores automáticos para sobrecorrientes | SCHNEIDER ELECTRIC | A9F89116 | Interruptor Termomagnético iC60H 1x16A | 230/400, 240/415 | 1 | 16 | 10 | C | N/A | N/A | N/A | VU2017-000020 | Sistema 5 - Guía ISO-IEC 67 | Control anual por Sistema de Marca | DREGHAL S.A.
Interruptores automáticos para sobrecorrientes | SCHNEIDER ELECTRIC | A9F89120 | Interruptor Termomagnético iC60H 1x20A | 230/400, 240/415 | 1 | 20 | 10 | C | N/A | N/A | N/A | VU2017-000020 | Sistema 5 - Guía ISO-IEC 67 | Control anual por Sistema de Marca | DREGHAL S.A.
Interruptores automáticos para sobrecorrientes | SCHNEIDER ELECTRIC | A9F89125 | Interruptor Termomagnético iC60H 1x25A | 230/400, 240/415 | 1 | 25 | 10 | C | N/A | N/A | N/A | VU2017-000020 | Sistema 5 - Guía ISO-IEC 67 | Control anual por Sistema de Marca | DREGHAL S.A.
Interruptores automáticos para sobrecorrientes | SCHNEIDER ELECTRIC | A9F89132 | Interruptor Termomagnético iC60H 1x32A | 230/400, 240/415 | 1 | 32 | 10 | C | N/A | N/A | N/A | VU2017-000020 | Sistema 5 - Guía ISO-IEC 67 | Control anual por Sistema de Marca | DREGHAL S.A.
Interruptores automáticos para sobrecorrientes | SCHNEIDER ELECTRIC | A9F89140 | Interruptor Termomagnético iC60H 1x40A | 230/400, 240/415 | 1 | 40 | 10 | C | N/A | N/A | N/A | VU2017-000020 | Sistema 5 - Guía ISO-IEC 67 | Control anual por Sistema de Marca | DREGHAL S.A.
Interruptores automáticos para sobrecorrientes | SCHNEIDER ELECTRIC | A9F89150 | Interruptor Termomagnético iC60H 1x50A | 230/400, 240/415 | 1 | 50 | 10 | C | N/A | N/A | N/A | VU2017-000020 | Sistema 5 - Guía ISO-IEC 67 | Control anual por Sistema de Marca | DREGHAL S.A.
Interruptores automáticos para sobrecorrientes | SCHNEIDER ELECTRIC | A9F89163 | Interruptor Termomagnético iC60H 1x63A | 230/400, 240/415 | 1 | 63 | 10 | C | N/A | N/A | N/A | VU2017-000020 | Sistema 5 - Guía ISO-IEC 67 | Control anual por Sistema de Marca | DREGHAL S.A.
Interruptores automáticos para sobrecorrientes | SCHNEIDER ELECTRIC | A9F84201 | INTERRUPTOR TERMOMAGNETICO iC60H 2x1A | 400/415 | 2 | 1 | 10 | C | N/A | N/A | N/A | VU2017-000020 | Sistema 5 - Guía ISO-IEC 67 | Control anual por Sistema de Marca | DREGHAL S.A.
Interruptores automáticos para sobrecorrientes | SCHNEIDER ELECTRIC | A9F84202 | INTERRUPTOR TERMOMAGNETICO iC60H 2x2A | 400/415 | 2 | 2 | 10 | C | N/A | N/A | N/A | VU2017-000020 | Sistema 5 - Guía ISO-IEC 67 | Control anual por Sistema de Marca | DREGHAL S.A.
Interruptores automáticos para sobrecorrientes | SCHNEIDER ELECTRIC | A9F84203 | INTERRUPTOR TERMOMAGNETICO iC60H 2x3A | 400/415 | 2 | 3 | 10 | C | N/A | N/A | N/A | VU2017-000020 | Sistema 5 - Guía ISO-IEC 67 | Control anual por Sistema de Marca | DREGHAL S.A.
Interruptores automáticos para sobrecorrientes | SCHNEIDER ELECTRIC | A9F84204 | INTERRUPTOR TERMOMAGNETICO iC60H 2x4A | 400/415 | 2 | 4 | 10 | C | N/A | N/A | N/A | VU2017-000020 | Sistema 5 - Guía ISO-IEC 67 | Control anual por Sistema de Marca | DREGHAL S.A.
Interruptores automáticos para sobrecorrientes | SCHNEIDER ELECTRIC | A9F89206 | Interruptor Termomagnético iC60H 2x6A | 400/415 | 2 | 6 | 10 | C | N/A | N/A | N/A | VU2017-000020 | Sistema 5 - Guía ISO-IEC 67 | Control anual por Sistema de Marca | DREGHAL S.A.
Interruptores automáticos para sobrecorrientes | SCHNEIDER ELECTRIC | A9F89210 | Interruptor Termomagnético iC60H 2x10A | 400/415 | 2 | 10 | 10 | C | N/A | N/A | N/A | VU2017-000020 | Sistema 5 - Guía ISO-IEC 67 | Control anual por Sistema de Marca | DREGHAL S.A.
Interruptores automáticos para sobrecorrientes | SCHNEIDER ELECTRIC | A9F89216 | Interruptor Termomagnético iC60H 2x16A | 400/415 | 2 | 16 | 10 | C | N/A | N/A | N/A | VU2017-000020 | Sistema 5 - Guía ISO-IEC 67 | Control anual por Sistema de Marca | DREGHAL S.A.
Interruptores automáticos para sobrecorrientes | SCHNEIDER ELECTRIC | A9F89220 | Interruptor Termomagnético iC60H 2x20A | 400/415 | 2 | 20 | 10 | C | N/A | N/A | N/A | VU2017-000020 | Sistema 5 - Guía ISO-IEC 67 | Control anual por Sistema de Marca | DREGHAL S.A.
Interruptores automáticos para sobrecorrientes | SCHNEIDER ELECTRIC | A9F89225 | Interruptor Termomagnético iC60H 2x25A | 400/415 | 2 | 25 | 10 | C | N/A | N/A | N/A | VU2017-000020 | Sistema 5 - Guía ISO-IEC 67 | Control anual por Sistema de Marca | DREGHAL S.A.
Interruptores automáticos para sobrecorrientes | SCHNEIDER ELECTRIC | A9F89232 | Interruptor Termomagnético iC60H 2x32A | 400/415 | 2 | 32 | 10 | C | N/A | N/A | N/A | VU2017-000020 | Sistema 5 - Guía ISO-IEC 67 | Control anual por Sistema de Marca | DREGHAL S.A.
Interruptores automáticos para sobrecorrientes | SCHNEIDER ELECTRIC | A9F89240 | Interruptor Termomagnético iC60H 2x40A | 400/415 | 2 | 40 | 10 | C | N/A | N/A | N/A | VU2017-000020 | Sistema 5 - Guía ISO-IEC 67 | Control anual por Sistema de Marca | DREGHAL S.A.
Interruptores automáticos para sobrecorrientes | SCHNEIDER ELECTRIC | A9F89250 | Interruptor Termomagnético iC60H 2x50A | 400/415 | 2 | 50 | 10 | C | N/A | N/A | N/A | VU2017-000020 | Sistema 5 - Guía ISO-IEC 67 | Control anual por Sistema de Marca | DREGHAL S.A.
Interruptores automáticos para sobrecorrientes | SCHNEIDER ELECTRIC | A9F89263 | Interruptor Termomagnético iC60H 2x63A | 400/415 | 2 | 63 | 10 | C | N/A | N/A | N/A | VU2017-000020 | Sistema 5 - Guía ISO-IEC 67 | Control anual por Sistema de Marca | DREGHAL S.A.
Interruptores automáticos para sobrecorrientes | SCHNEIDER ELECTRIC | A9F84301 | INTERRUPTOR TERMOMAGNETICO iC60H 3x1A | 400/415 | 3 | 1 | 10 | C | N/A | N/A | N/A | VU2017-000020 | Sistema 5 - Guía ISO-IEC 67 | Control anual por Sistema de Marca | DREGHAL S.A.
Interruptores automáticos para sobrecorrientes | SCHNEIDER ELECTRIC | A9F84302 | INTERRUPTOR TERMOMAGNETICO iC60H 3x2A | 400/415 | 3 | 2 | 10 | C | N/A | N/A | N/A | VU2017-000020 | Sistema 5 - Guía ISO-IEC 67 | Control anual por Sistema de Marca | DREGHAL S.A.
Interruptores automáticos para sobrecorrientes | SCHNEIDER ELECTRIC | A9F84303 | INTERRUPTOR TERMOMAGNETICO iC60H 3x3A | 400/415 | 3 | 3 | 10 | C | N/A | N/A | N/A | VU2017-000020 | Sistema 5 - Guía ISO-IEC 67 | Control anual por Sistema de Marca | DREGHAL S.A.
Interruptores automáticos para sobrecorrientes | SCHNEIDER ELECTRIC | A9F84304 | INTERRUPTOR TERMOMAGNETICO iC60H 3x4A | 400/415 | 3 | 4 | 10 | C | N/A | N/A | N/A | VU2017-000020 | Sistema 5 - Guía ISO-IEC 67 | Control anual por Sistema de Marca | DREGHAL S.A.
Interruptores automáticos para sobrecorrientes | SCHNEIDER ELECTRIC | A9F89306 | Interruptor Termomagnético iC60H 3x6A | 400/415 | 3 | 6 | 10 | C | N/A | N/A | N/A | VU2017-000020 | Sistema 5 - Guía ISO-IEC 67 | Control anual por Sistema de Marca | DREGHAL S.A.
Interruptores automáticos para sobrecorrientes | SCHNEIDER ELECTRIC | A9F89310 | Interruptor Termomagnético iC60H 3x10A | 400/415 | 3 | 10 | 10 | C | N/A | N/A | N/A | VU2017-000020 | Sistema 5 - Guía ISO-IEC 67 | Control anual por Sistema de Marca | DREGHAL S.A.
Interruptores automáticos para sobrecorrientes | SCHNEIDER ELECTRIC | A9F89316 | Interruptor Termomagnético iC60H 3x16A | 400/415 | 3 | 16 | 10 | C | N/A | N/A | N/A | VU2017-000020 | Sistema 5 - Guía ISO-IEC 67 | Control anual por Sistema de Marca | DREGHAL S.A.
Interruptores automáticos para sobrecorrientes | SCHNEIDER ELECTRIC | A9F89320 | Interruptor Termomagnético iC60H 3x20A | 400/415 | 3 | 20 | 10 | C | N/A | N/A | N/A | VU2017-000020 | Sistema 5 - Guía ISO-IEC 67 | Control anual por Sistema de Marca | DREGHAL S.A.
Interruptores automáticos para sobrecorrientes | SCHNEIDER ELECTRIC | A9F89325 | Interruptor Termomagnético iC60H 3x25A | 400/415 | 3 | 25 | 10 | C | N/A | N/A | N/A | VU2017-000020 | Sistema 5 - Guía ISO-IEC 67 | Control anual por Sistema de Marca | DREGHAL S.A.
Interruptores automáticos para sobrecorrientes | SCHNEIDER ELECTRIC | A9F89332 | Interruptor Termomagnético iC60H 3x32A | 400/415 | 3 | 32 | 10 | C | N/A | N/A | N/A | VU2017-000020 | Sistema 5 - Guía ISO-IEC 67 | Control anual por Sistema de Marca | DREGHAL S.A.
Interruptores automáticos para sobrecorrientes | SCHNEIDER ELECTRIC | A9F89340 | Interruptor Termomagnético iC60H 3x40A | 400/415 | 3 | 40 | 10 | C | N/A | N/A | N/A | VU2017-000020 | Sistema 5 - Guía ISO-IEC 67 | Control anual por Sistema de Marca | DREGHAL S.A.
Interruptores automáticos para sobrecorrientes | SCHNEIDER ELECTRIC | A9F89350 | Interruptor Termomagnético iC60H 3x50A | 400/415 | 3 | 50 | 10 | C | N/A | N/A | N/A | VU2017-000020 | Sistema 5 - Guía ISO-IEC 67 | Control anual por Sistema de Marca | DREGHAL S.A.
Interruptores automáticos para sobrecorrientes | SCHNEIDER ELECTRIC | A9F89363 | Interruptor Termomagnético iC60H 3x63A | 400/415 | 3 | 63 | 10 | C | N/A | N/A | N/A | VU2017-000020 | Sistema 5 - Guía ISO-IEC 67 | Control anual por Sistema de Marca | DREGHAL S.A.
Interruptores automáticos para sobrecorrientes | SCHNEIDER ELECTRIC | A9F84401 | INTERRUPTOR TERMOMAGNETICO iC60H 4x1A | 400/415 | 4 | 1 | 10 | C | N/A | N/A | N/A | VU2017-000020 | Sistema 5 - Guía ISO-IEC 67 | Control anual por Sistema de Marca | DREGHAL S.A.
Interruptores automáticos para sobrecorrientes | SCHNEIDER ELECTRIC | A9F84402 | INTERRUPTOR TERMOMAGNETICO iC60H 4x2A | 400/415 | 4 | 2 | 10 | C | N/A | N/A | N/A | VU2017-000020 | Sistema 5 - Guía ISO-IEC 67 | Control anual por Sistema de Marca | DREGHAL S.A.
Interruptores automáticos para sobrecorrientes | SCHNEIDER ELECTRIC | A9F84403 | INTERRUPTOR TERMOMAGNETICO iC60H 4x3A | 400/415 | 4 | 3 | 10 | C | N/A | N/A | N/A | VU2017-000020 | Sistema 5 - Guía ISO-IEC 67 | Control anual por Sistema de Marca | DREGHAL S.A.
Interruptores automáticos para sobrecorrientes | SCHNEIDER ELECTRIC | A9F84404 | INTERRUPTOR TERMOMAGNETICO iC60H 4x4A | 400/415 | 4 | 4 | 10 | C | N/A | N/A | N/A | VU2017-000020 | Sistema 5 - Guía ISO-IEC 67 | Control anual por Sistema de Marca | DREGHAL S.A.
Interruptores automáticos para sobrecorrientes | SCHNEIDER ELECTRIC | A9F89406 | Interruptor Termomagnético iC60H 4x6A | 400/415 | 4 | 6 | 10 | C | N/A | N/A | N/A | VU2017-000020 | Sistema 5 - Guía ISO-IEC 67 | Control anual por Sistema de Marca | DREGHAL S.A.
Interruptores automáticos para sobrecorrientes | SCHNEIDER ELECTRIC | A9F89410 | Interruptor Termomagnético iC60H 4x10A | 400/415 | 4 | 10 | 10 | C | N/A | N/A | N/A | VU2017-000020 | Sistema 5 - Guía ISO-IEC 67 | Control anual por Sistema de Marca | DREGHAL S.A.
Interruptores automáticos para sobrecorrientes | SCHNEIDER ELECTRIC | A9F89416 | Interruptor Termomagnético iC60H 4x16A | 400/415 | 4 | 16 | 10 | C | N/A | N/A | N/A | VU2017-000020 | Sistema 5 - Guía ISO-IEC 67 | Control anual por Sistema de Marca | DREGHAL S.A.
Interruptores automáticos para sobrecorrientes | SCHNEIDER ELECTRIC | A9F89420 | Interruptor Termomagnético iC60H 4x20A | 400/415 | 4 | 20 | 10 | C | N/A | N/A | N/A | VU2017-000020 | Sistema 5 - Guía ISO-IEC 67 | Control anual por Sistema de Marca | DREGHAL S.A.
Interruptores automáticos para sobrecorrientes | SCHNEIDER ELECTRIC | A9F89425 | Interruptor Termomagnético iC60H 4x25A | 400/415 | 4 | 25 | 10 | C | N/A | N/A | N/A | VU2017-000020 | Sistema 5 - Guía ISO-IEC 67 | Control anual por Sistema de Marca | DREGHAL S.A.
Interruptores automáticos para sobrecorrientes | SCHNEIDER ELECTRIC | A9F89432 | Interruptor Termomagnético iC60H 4x32A | 400/415 | 4 | 32 | 10 | C | N/A | N/A | N/A | VU2017-000020 | Sistema 5 - Guía ISO-IEC 67 | Control anual por Sistema de Marca | DREGHAL S.A.
Interruptores automáticos para sobrecorrientes | SCHNEIDER ELECTRIC | A9F89440 | Interruptor Termomagnético iC60H 4x40A | 400/415 | 4 | 40 | 10 | C | N/A | N/A | N/A | VU2017-000020 | Sistema 5 - Guía ISO-IEC 67 | Control anual por Sistema de Marca | DREGHAL S.A.
Interruptores automáticos para sobrecorrientes | SCHNEIDER ELECTRIC | A9F89450 | Interruptor Termomagnético iC60H 4x50A | 400/415 | 4 | 50 | 10 | C | N/A | N/A | N/A | VU2017-000020 | Sistema 5 - Guía ISO-IEC 67 | Control anual por Sistema de Marca | DREGHAL S.A.
Interruptores automáticos para sobrecorrientes | SCHNEIDER ELECTRIC | A9F89463 | Interruptor Termomagnético iC60H 4x63A | 400/415 | 4 | 63 | 10 | C | N/A | N/A | N/A | VU2017-000020 | Sistema 5 - Guía ISO-IEC 67 | Control anual por Sistema de Marca | DREGHAL S.A.
Envolventes de dispositivos | SICA | 366000 | CAJA EXTERIOR 2 MOD. ESTANCA C/TAPA | N/A | N/A | N/A | N/A | N/A | N/A | N/A | N/A | VU2017-000034 | Sistema 5 - Norma UNIT-ISO/IEC 17067:2013 | Control anual por Sistema 5 | FIVISA S.A.
Envolventes de dispositivos | SICA | 366020 | CAJA EXTERIOR 2 MOD. C/MEMBRANA | N/A | N/A | N/A | N/A | N/A | N/A | N/A | N/A | VU2017-000034 | Sistema 5 - Norma UNIT-ISO/IEC 17067:2013 | Control anual por Sistema 5 | FIVISA S.A.
Envolventes de dispositivos | SICA | 366501 | CAJA EXTERIOR 1 MODULO MARFIL | N/A | N/A | N/A | N/A | N/A | N/A | N/A | N/A | VU2017-000034 | Sistema 5 - Norma UNIT-ISO/IEC 17067:2013 | Control anual por Sistema 5 | FIVISA S.A.
Envolventes de dispositivos | SICA | 366502 | CAJA EXTERIOR 2 MODULOS MARFIL | N/A | N/A | N/A | N/A | N/A | N/A | N/A | N/A | VU2017-000034 | Sistema 5 - Norma UNIT-ISO/IEC 17067:2013 | Control anual por Sistema 5 | FIVISA S.A.
Envolventes de dispositivos | SICA | 366505 | CAJA EXTERIOR 1 MODULO BLANCO | N/A | N/A | N/A | N/A | N/A | N/A | N/A | N/A | VU2017-000034 | Sistema 5 - Norma UNIT-ISO/IEC 17067:2013 | Control anual por Sistema 5 | FIVISA S.A.
Envolventes de dispositivos | SICA | 366506 | CAJA EXTERIOR 2 MODULOS BLANCO | N/A | N/A | N/A | N/A | N/A | N/A | N/A | N/A | VU2017-000034 | Sistema 5 - Norma UNIT-ISO/IEC 17067:2013 | Control anual por Sistema 5 | FIVISA S.A.
Portalámparas con rosca Edison | MOLVENO | VULCANO | Portalámparas con cúpula. Color negro - 110501519 | 250 | N/A | 4 | N/A | N/A | N/A | N/A | N/A | VU2017-000036 | Sistema 5 - Norma UNIT-ISO/IEC 17067:2013 | Control anual por Sistema 5 | INDUSTRIAS ELDER TAVARES S.A.
Portalámparas con rosca Edison | MOLVENO | VULCANO | Portalámparas con base curva. Color negro - 110501531 | 250 | N/A | 4 | N/A | N/A | N/A | N/A | N/A | VU2017-000036 | Sistema 5 - Norma UNIT-ISO/IEC 17067:2013 | Control anual por Sistema 5 | INDUSTRIAS ELDER TAVARES S.A.
Portalámparas con rosca Edison | MOLVENO | VULCANO | Portalámparas con cúpula. Color marfil - 110501547 | 250 | N/A | 4 | N/A | N/A | N/A | N/A | N/A | VU2017-000036 | Sistema 5 - Norma UNIT-ISO/IEC 17067:2013 | Control anual por Sistema 5 | INDUSTRIAS ELDER TAVARES S.A.
Portalámparas con rosca Edison | MOLVENO | VULCANO | Portalámparas con base curva. Color marfil - 110501569 | 250 | N/A | 4 | N/A | N/A | N/A | N/A | N/A | VU2017-000036 | Sistema 5 - Norma UNIT-ISO/IEC 17067:2013 | Control anual por Sistema 5 | INDUSTRIAS ELDER TAVARES S.A.
Portalámparas con rosca Edison | MOLVENO | VULCANO | Portalámparas base recta entero. Color negro - 110501575 | 250 | N/A | 4 | N/A | N/A | N/A | N/A | N/A | VU2017-000036 | Sistema 5 - Norma UNIT-ISO/IEC 17067:2013 | Control anual por Sistema 5 | INDUSTRIAS ELDER TAVARES S.A.
Portalámparas con rosca Edison | MOLVENO | VULCANO | Portalámparas base recta entero. Color marfil o blanco - 110501581 | 250 | N/A | 4 | N/A | N/A | N/A | N/A | N/A | VU2017-000036 | Sistema 5 - Norma UNIT-ISO/IEC 17067:2013 | Control anual por Sistema 5 | INDUSTRIAS ELDER TAVARES S.A.
Conductos para instalaciones eléctricas | MOLVENO | C 808001046 | Conducto rígido 16mm/205. No propagador de llama, color blanco. | N/A | N/A | N/A | N/A | N/A | N/A | N/A | N/A | VU2017-000037 | Sistema 5 - Norma UNIT-ISO/IEC 17067:2013 | Control anual por Sistema 5 | INDUSTRIAS ELDER TAVARES S.A.
Conductos para instalaciones eléctricas | MOLVENO | C 808000644 | Conducto rígido 20mm/205. No propagador de llama, color blanco. | N/A | N/A | N/A | N/A | N/A | N/A | N/A | N/A | VU2017-000037 | Sistema 5 - Norma UNIT-ISO/IEC 17067:2013 | Control anual por Sistema 5 | INDUSTRIAS ELDER TAVARES S.A.
Conductos para instalaciones eléctricas | MOLVENO | C 808000650 | Conducto rígido 25mm/205. No propagador de llama, color blanco. | N/A | N/A | N/A | N/A | N/A | N/A | N/A | N/A | VU2017-000037 | Sistema 5 - Norma UNIT-ISO/IEC 17067:2013 | Control anual por Sistema 5 | INDUSTRIAS ELDER TAVARES S.A.
Conductos para instalaciones eléctricas | MOLVENO | C 808000638 | Conducto rígido 32mm/205. No propagador de llama, color gris. | N/A | N/A | N/A | N/A | N/A | N/A | N/A | N/A | VU2017-000037 | Sistema 5 - Norma UNIT-ISO/IEC 17067:2013 | Control anual por Sistema 5 | INDUSTRIAS ELDER TAVARES S.A.
Conductos para instalaciones eléctricas | MOLVENO | C 808000660 | Conducto rígido 32mm/205. No propagador de llama, color blanco. | N/A | N/A | N/A | N/A | N/A | N/A | N/A | N/A | VU2017-000037 | Sistema 5 - Norma UNIT-ISO/IEC 17067:2013 | Control anual por Sistema 5 | INDUSTRIAS ELDER TAVARES S.A.
Conductos para instalaciones eléctricas | MOLVENO | C 808000760 | Conducto rígido 40mm/205. No propagador de llama, color blanco. | N/A | N/A | N/A | N/A | N/A | N/A | N/A | N/A | VU2017-000037 | Sistema 5 - Norma UNIT-ISO/IEC 17067:2013 | Control anual por Sistema 5 | INDUSTRIAS ELDER TAVARES S.A.
Conductos para instalaciones eléctricas | MOLVENO | C 808000776 | Conducto rígido 40mm/205. No propagador de llama, color gris. | N/A | N/A | N/A | N/A | N/A | N/A | N/A | N/A | VU2017-000037 | Sistema 5 - Norma UNIT-ISO/IEC 17067:2013 | Control anual por Sistema 5 | INDUSTRIAS ELDER TAVARES S.A.
Conductos para instalaciones eléctricas | MOLVENO | C 808000798 | Conducto rígido 50mm/205. No propagador de llama, color gris. | N/A | N/A | N/A | N/A | N/A | N/A | N/A | N/A | VU2017-000037 | Sistema 5 - Norma UNIT-ISO/IEC 17067:2013 | Control anual por Sistema 5 | INDUSTRIAS ELDER TAVARES S.A.
Conductos para instalaciones eléctricas | MOLVENO | C 808000832 | Conducto rígido 50mm/205. No propagador de llama, color blanco. | N/A | N/A | N/A | N/A | N/A | N/A | N/A | N/A | VU2017-000037 | Sistema 5 - Norma UNIT-ISO/IEC 17067:2013 | Control anual por Sistema 5 | INDUSTRIAS ELDER TAVARES S.A.
Conductos para instalaciones eléctricas | MOLVENO | C 808000810 | Conducto rígido 63mm/205. No propagador de llama, color gris. | N/A | N/A | N/A | N/A | N/A | N/A | N/A | N/A | VU2017-000037 | Sistema 5 - Norma UNIT-ISO/IEC 17067:2013 | Control anual por Sistema 5 | INDUSTRIAS ELDER TAVARES S.A.
Conductos para instalaciones eléctricas | MOLVENO | C 808000870 | Conducto rígido 63mm/205. No propagador de llama, color blanco. | N/A | N/A | N/A | N/A | N/A | N/A | N/A | N/A | VU2017-000037 | Sistema 5 - Norma UNIT-ISO/IEC 17067:2013 | Control anual por Sistema 5 | INDUSTRIAS ELDER TAVARES S.A.
Conductos para instalaciones eléctricas | MOLVENO | C 808000946 | Conducto rígido 16mm/305. No propagador de llama, color blanco. | N/A | N/A | N/A | N/A | N/A | N/A | N/A | N/A | VU2017-000037 | Sistema 5 - Norma UNIT-ISO/IEC 17067:2013 | Control anual por Sistema 5 | INDUSTRIAS ELDER TAVARES S.A.
Conductos para instalaciones eléctricas | MOLVENO | C 808000682 | Conducto rígido 20mm/305. No propagador de llama, color blanco. | N/A | N/A | N/A | N/A | N/A | N/A | N/A | N/A | VU2017-000037 | Sistema 5 - Norma UNIT-ISO/IEC 17067:2013 | Control anual por Sistema 5 | INDUSTRIAS ELDER TAVARES S.A.
Conductos para instalaciones eléctricas | MOLVENO | C 808000698 | Conducto rígido 25mm/305. No propagador de llama, color blanco. | N/A | N/A | N/A | N/A | N/A | N/A | N/A | N/A | VU2017-000037 | Sistema 5 - Norma UNIT-ISO/IEC 17067:2013 | Control anual por Sistema 5 | INDUSTRIAS ELDER TAVARES S.A.
Conductos para instalaciones eléctricas | MOLVENO | C 808000704 | Conducto rígido 32mm/305. No propagador de llama, color blanco. | N/A | N/A | N/A | N/A | N/A | N/A | N/A | N/A | VU2017-000037 | Sistema 5 - Norma UNIT-ISO/IEC 17067:2013 | Control anual por Sistema 5 | INDUSTRIAS ELDER TAVARES S.A.
Conductos para instalaciones eléctricas | MOLVENO | C 808000732 | Conducto rígido 32mm/305. No propagador de llama, color gris. | N/A | N/A | N/A | N/A | N/A | N/A | N/A | N/A | VU2017-000037 | Sistema 5 - Norma UNIT-ISO/IEC 17067:2013 | Control anual por Sistema 5 | INDUSTRIAS ELDER TAVARES S.A.
Conductos para instalaciones eléctricas | MOLVENO | C 808000782 | Conducto rígido 40mm/305. No propagador de llama, color gris. | N/A | N/A | N/A | N/A | N/A | N/A | N/A | N/A | VU2017-000037 | Sistema 5 - Norma UNIT-ISO/IEC 17067:2013 | Control anual por Sistema 5 | INDUSTRIAS ELDER TAVARES S.A.
Conductos para instalaciones eléctricas | MOLVENO | C 808000902 | Conducto rígido 40mm/305. No propagador de llama, color blanco. | N/A | N/A | N/A | N/A | N/A | N/A | N/A | N/A | VU2017-000037 | Sistema 5 - Norma UNIT-ISO/IEC 17067:2013 | Control anual por Sistema 5 | INDUSTRIAS ELDER TAVARES S.A.
Conductos para instalaciones eléctricas | MOLVENO | C 808000804 | Conducto rígido 50mm/305. No propagador de llama, color gris. | N/A | N/A | N/A | N/A | N/A | N/A | N/A | N/A | VU2017-000037 | Sistema 5 - Norma UNIT-ISO/IEC 17067:2013 | Control anual por Sistema 5 | INDUSTRIAS ELDER TAVARES S.A.
Conductos para instalaciones eléctricas | MOLVENO | C 808000854 | Conducto rígido 50mm/305. No propagador de llama, color blanco. | N/A | N/A | N/A | N/A | N/A | N/A | N/A | N/A | VU2017-000037 | Sistema 5 - Norma UNIT-ISO/IEC 17067:2013 | Control anual por Sistema 5 | INDUSTRIAS ELDER TAVARES S.A.
Conductos para instalaciones eléctricas | MOLVENO | C 808000826 | Conducto rígido 63mm/305. No propagador de llama, color gris. | N/A | N/A | N/A | N/A | N/A | N/A | N/A | N/A | VU2017-000037 | Sistema 5 - Norma UNIT-ISO/IEC 17067:2013 | Control anual por Sistema 5 | INDUSTRIAS ELDER TAVARES S.A.
Conductos para instalaciones eléctricas | MOLVENO | C 808000886 | Conducto rígido 63mm/305. No propagador de llama, color blanco. | N/A | N/A | N/A | N/A | N/A | N/A | N/A | N/A | VU2017-000037 | Sistema 5 - Norma UNIT-ISO/IEC 17067:2013 | Control anual por Sistema 5 | INDUSTRIAS ELDER TAVARES S.A.
Portalámparas con rosca Edison | MIG | 2520M | Portalámparas E27 | 250 | N/A | 4 | N/A | N/A | N/A | N/A | N/A | VU2017-000038 | Sistema 4 - Norma UNIT-ISO/IEC 17067:2013 | Control anual por Sistema 4 | BETA ILUMINACION S.A.
Portalámparas con rosca Edison | MIG | M2852 | Portalámparas E27 | 250 | N/A | 4 | N/A | N/A | N/A | N/A | N/A | VU2017-000038 | Sistema 4 - Norma UNIT-ISO/IEC 17067:2013 | Control anual por Sistema 4 | BETA ILUMINACION S.A.
Portalámparas con rosca Edison | MIG | M2853 | Portalámparas E27 | 250 | N/A | 4 | N/A | N/A | N/A | N/A | N/A | VU2017-000038 | Sistema 4 - Norma UNIT-ISO/IEC 17067:2013 | Control anual por Sistema 4 | BETA ILUMINACION S.A.
Portalámparas con rosca Edison | MIG | 2841M | Portalámparas E27 | 250 | N/A | 4 | N/A | N/A | N/A | N/A | N/A | VU2017-000038 | Sistema 4 - Norma UNIT-ISO/IEC 17067:2013 | Control anual por Sistema 4 | BETA ILUMINACION S.A.
Portalámparas con rosca Edison | MIG | 2851M | Portalámparas E27 | 250 | N/A | 4 | N/A | N/A | N/A | N/A | N/A | VU2017-000038 | Sistema 4 - Norma UNIT-ISO/IEC 17067:2013 | Control anual por Sistema 4 | BETA ILUMINACION S.A.
Fichas y Tomacorrientes | SICA | 353600 | Toma Schuko c/ tierra beige 353600 | 250V | 2P+T | 16A | N/A | N/A | N/A | N/A | N/A | VU2017-000040 | Sistema 5 - Norma UNIT-ISO/IEC 17067:2013 | Control anual por Sistema 5 | FIVISA S.A.
Fichas y Tomacorrientes | SICA | 353601 | Toma Schuko c/ tierra blanco 353601 | 250V | 2P+T | 16A | N/A | N/A | N/A | N/A | N/A | VU2017-000040 | Sistema 5 - Norma UNIT-ISO/IEC 17067:2013 | Control anual por Sistema 5 | FIVISA S.A.
Fichas y Tomacorrientes | SICA | 353602 | Toma Schuko c/ tierra bianca 353602 | 250V | 2P+T | 16A | N/A | N/A | N/A | N/A | N/A | VU2017-000040 | Sistema 5 - Norma UNIT-ISO/IEC 17067:2013 | Control anual por Sistema 5 | FIVISA S.A.
Fichas y Tomacorrientes | SICA | 353603 | Toma Schuko c/ tierra blanche 353603 | 250V | 2P+T | 16A | N/A | N/A | N/A | N/A | N/A | VU2017-000040 | Sistema 5 - Norma UNIT-ISO/IEC 17067:2013 | Control anual por Sistema 5 | FIVISA S.A.
Fichas y Tomacorrientes | SICA | 353604 | Toma Schuko c/ tierra rojo 353604 | 250V | 2P+T | 16A | N/A | N/A | N/A | N/A | N/A | VU2017-000040 | Sistema 5 - Norma UNIT-ISO/IEC 17067:2013 | Control anual por Sistema 5 | FIVISA S.A.
Fichas y Tomacorrientes | SICA | 353605 | Toma Schuko c/ tierra grafito 353605 | 250V | 2P+T | 16A | N/A | N/A | N/A | N/A | N/A | VU2017-000040 | Sistema 5 - Norma UNIT-ISO/IEC 17067:2013 | Control anual por Sistema 5 | FIVISA S.A.
Fichas y Tomacorrientes | SICA | 353608 | Toma Schuko c/ tierra aluminioe 353608 | 250V | 2P+T | 16A | N/A | N/A | N/A | N/A | N/A | VU2017-000040 | Sistema 5 - Norma UNIT-ISO/IEC 17067:2013 | Control anual por Sistema 5 | FIVISA S.A.
Fichas y Tomacorrientes | SICA | 353 | Toma c/ tierra beige 353710 | 250V | 2P+T | 10A | N/A | N/A | N/A | N/A | N/A | VU2017-000040 | Sistema 5 - Norma UNIT-ISO/IEC 17067:2013 | Control anual por Sistema 5 | FIVISA S.A.
Fichas y Tomacorrientes | SICA | 353 | Toma c/ tierra blanco 353711 | 250V | 2P+T | 10A | N/A | N/A | N/A | N/A | N/A | VU2017-000040 | Sistema 5 - Norma UNIT-ISO/IEC 17067:2013 | Control anual por Sistema 5 | FIVISA S.A.
Fichas y Tomacorrientes | SICA | 353 | Toma c/ tierra blanche 353713 | 250V | 2P+T | 10A | N/A | N/A | N/A | N/A | N/A | VU2017-000040 | Sistema 5 - Norma UNIT-ISO/IEC 17067:2013 | Control anual por Sistema 5 | FIVISA S.A.
Fichas y Tomacorrientes | SICA | 353 | Toma c/ tierra grafito 353715 | 250V | 2P+T | 10A | N/A | N/A | N/A | N/A | N/A | VU2017-000040 | Sistema 5 - Norma UNIT-ISO/IEC 17067:2013 | Control anual por Sistema 5 | FIVISA S.A.
Fichas y Tomacorrientes | SICA | HBT | Toma c/ tierra beige 353910 | 250V | 2P+T | 10A | N/A | N/A | N/A | N/A | N/A | VU2017-000040 | Sistema 5 - Norma UNIT-ISO/IEC 17067:2013 | Control anual por Sistema 5 | FIVISA S.A.
Fichas y Tomacorrientes | SICA | HBT | Toma c/ tierra blanche 353913 | 250V | 2P+T | 10A | N/A | N/A | N/A | N/A | N/A | VU2017-000040 | Sistema 5 - Norma UNIT-ISO/IEC 17067:2013 | Control anual por Sistema 5 | FIVISA S.A.
Conductos para instalaciones eléctricas | MOLVENO | C 808200000 | Cupla conducto corrugado 16 mm/2221. Propagador de llama. | N/A | N/A | N/A | N/A | N/A | N/A | N/A | N/A | VU2017-000041 | Sistema 5 - Norma UNIT-ISO/IEC 17067:2013 | Control anual por Sistema 5 | INDUSTRIAS ELDER TAVARES S.A.
Conductos para instalaciones eléctricas | MOLVENO | C 808200016 | Cupla conducto corrugado 20 mm/2221. Propagador de llama. | N/A | N/A | N/A | N/A | N/A | N/A | N/A | N/A | VU2017-000041 | Sistema 5 - Norma UNIT-ISO/IEC 17067:2013 | Control anual por Sistema 5 | INDUSTRIAS ELDER TAVARES S.A.
Conductos para instalaciones eléctricas | MOLVENO | C 808200022 | Cupla conducto corrugado 25 mm/2221. Propagador de llama. | N/A | N/A | N/A | N/A | N/A | N/A | N/A | N/A | VU2017-000041 | Sistema 5 - Norma UNIT-ISO/IEC 17067:2013 | Control anual por Sistema 5 | INDUSTRIAS ELDER TAVARES S.A.
Conductos para instalaciones eléctricas | MOLVENO | C 808200038 | Cupla conducto corrugado 32 mm/2221. Propagador de llama. | N/A | N/A | N/A | N/A | N/A | N/A | N/A | N/A | VU2017-000041 | Sistema 5 - Norma UNIT-ISO/IEC 17067:2013 | Control anual por Sistema 5 | INDUSTRIAS ELDER TAVARES S.A.
Conductos para instalaciones eléctricas | MOLVENO | C 808200044 | Cupla conducto corrugado 40 mm/2221. Propagador de llama. | N/A | N/A | N/A | N/A | N/A | N/A | N/A | N/A | VU2017-000041 | Sistema 5 - Norma UNIT-ISO/IEC 17067:2013 | Control anual por Sistema 5 | INDUSTRIAS ELDER TAVARES S.A.
Conductos para instalaciones eléctricas | MOLVENO | C 808000006 | Conducto corrugado 16mm/205. Propagador de llama, color naranja. | N/A | N/A | N/A | N/A | N/A | N/A | N/A | N/A | VU2017-000041 | Sistema 5 - Norma UNIT-ISO/IEC 17067:2013 | Control anual por Sistema 5 | INDUSTRIAS ELDER TAVARES S.A.
Conductos para instalaciones eléctricas | MOLVENO | C 808000119 | Conducto corrugado 20mm/205. Propagador de llama, color naranja. | N/A | N/A | N/A | N/A | N/A | N/A | N/A | N/A | VU2017-000041 | Sistema 5 - Norma UNIT-ISO/IEC 17067:2013 | Control anual por Sistema 5 | INDUSTRIAS ELDER TAVARES S.A.
Conductos para instalaciones eléctricas | MOLVENO | C 808000125 | Conducto corrugado 25mm/205. Propagador de llama, color naranja. | N/A | N/A | N/A | N/A | N/A | N/A | N/A | N/A | VU2017-000041 | Sistema 5 - Norma UNIT-ISO/IEC 17067:2013 | Control anual por Sistema 5 | INDUSTRIAS ELDER TAVARES S.A.
Conductos para instalaciones eléctricas | MOLVENO | C 808000034 | Conducto corrugado 32mm/205. Propagador de llama, color naranja. | N/A | N/A | N/A | N/A | N/A | N/A | N/A | N/A | VU2017-000041 | Sistema 5 - Norma UNIT-ISO/IEC 17067:2013 | Control anual por Sistema 5 | INDUSTRIAS ELDER TAVARES S.A.
Conductos para instalaciones eléctricas | MOLVENO | C 808000040 | Conducto corrugado 40mm/205. Propagador de llama, color naranja. | N/A | N/A | N/A | N/A | N/A | N/A | N/A | N/A | VU2017-000041 | Sistema 5 - Norma UNIT-ISO/IEC 17067:2013 | Control anual por Sistema 5 | INDUSTRIAS ELDER TAVARES S.A.
Conductos para instalaciones eléctricas | MOLVENO | C 808000288 | Conducto corrugado 50mm/205. Propagador de llama, color naranja. | N/A | N/A | N/A | N/A | N/A | N/A | N/A | N/A | VU2017-000041 | Sistema 5 - Norma UNIT-ISO/IEC 17067:2013 | Control anual por Sistema 5 | INDUSTRIAS ELDER TAVARES S.A.
Conductos para instalaciones eléctricas | MOLVENO | C 808000748 | Conducto corrugado 63mm/205, propagador de llama, color naranja. | N/A | N/A | N/A | N/A | N/A | N/A | N/A | N/A | VU2017-000041 | Sistema 5 - Norma UNIT-ISO/IEC 17067:2013 | Control anual por Sistema 5 | INDUSTRIAS ELDER TAVARES S.A.
Conductos para instalaciones eléctricas | MOLVENO | C 808000012 | Conducto corrugado 20mm/305. Propagador de llama, color naranja. | N/A | N/A | N/A | N/A | N/A | N/A | N/A | N/A | VU2017-000041 | Sistema 5 - Norma UNIT-ISO/IEC 17067:2013 | Control anual por Sistema 5 | INDUSTRIAS ELDER TAVARES S.A.
Conductos para instalaciones eléctricas | MOLVENO | C 808000028 | Conducto corrugado 25mm/305, propagador de llama, color naranja. | N/A | N/A | N/A | N/A | N/A | N/A | N/A | N/A | VU2017-000041 | Sistema 5 - Norma UNIT-ISO/IEC 17067:2013 | Control anual por Sistema 5 | INDUSTRIAS ELDER TAVARES S.A.
Conductos para instalaciones eléctricas | MOLVENO | C 808000131 | Conducto corrugado 40mm/305. Propagador de llama, color naranja. | N/A | N/A | N/A | N/A | N/A | N/A | N/A | N/A | VU2017-000041 | Sistema 5 - Norma UNIT-ISO/IEC 17067:2013 | Control anual por Sistema 5 | INDUSTRIAS ELDER TAVARES S.A.
Conductos para instalaciones eléctricas | MOLVENO | C 808000594 | Conducto corrugado 20mm/205. No propagador de llama, color blanco. | N/A | N/A | N/A | N/A | N/A | N/A | N/A | N/A | VU2017-000041 | Sistema 5 - Norma UNIT-ISO/IEC 17067:2013 | Control anual por Sistema 5 | INDUSTRIAS ELDER TAVARES S.A.
Conductos para instalaciones eléctricas | MOLVENO | C 808000600 | Conducto corrugado 25mm/205. No propagador de llama, color blanco. | N/A | N/A | N/A | N/A | N/A | N/A | N/A | N/A | VU2017-000041 | Sistema 5 - Norma UNIT-ISO/IEC 17067:2013 | Control anual por Sistema 5 | INDUSTRIAS ELDER TAVARES S.A.
Conductos para instalaciones eléctricas | MOLVENO | C 808000918 | Conducto corrugado 32mm/205. No propagador de llama, color blanco. | N/A | N/A | N/A | N/A | N/A | N/A | N/A | N/A | VU2017-000041 | Sistema 5 - Norma UNIT-ISO/IEC 17067:2013 | Control anual por Sistema 5 | INDUSTRIAS ELDER TAVARES S.A.
Conductos para instalaciones eléctricas | MOLVENO | C 80800056 | Conducto corrugado 16mm/205. No propagador de llama, color azul. | N/A | N/A | N/A | N/A | N/A | N/A | N/A | N/A | VU2017-000041 | Sistema 5 - Norma UNIT-ISO/IEC 17067:2013 | Control anual por Sistema 5 | INDUSTRIAS ELDER TAVARES S.A.
Conductos para instalaciones eléctricas | MOLVENO | C 80800062 | Conducto corrugado 20mm/205. No propagador de llama, color azul. | N/A | N/A | N/A | N/A | N/A | N/A | N/A | N/A | VU2017-000041 | Sistema 5 - Norma UNIT-ISO/IEC 17067:2013 | Control anual por Sistema 5 | INDUSTRIAS ELDER TAVARES S.A.
Conductos para instalaciones eléctricas | MOLVENO | C 80800078 | Conducto corrugado 25mm/205. No propagador de llama, color azul. | N/A | N/A | N/A | N/A | N/A | N/A | N/A | N/A | VU2017-000041 | Sistema 5 - Norma UNIT-ISO/IEC 17067:2013 | Control anual por Sistema 5 | INDUSTRIAS ELDER TAVARES S.A.
Conductos para instalaciones eléctricas | MOLVENO | C 80800084 | Conducto corrugado 32mm/205. No propagador de llama, color azul. | N/A | N/A | N/A | N/A | N/A | N/A | N/A | N/A | VU2017-000041 | Sistema 5 - Norma UNIT-ISO/IEC 17067:2013 | Control anual por Sistema 5 | INDUSTRIAS ELDER TAVARES S.A.
Conductos para instalaciones eléctricas | MOLVENO | C 80800090 | Conducto corrugado 40mm/205. No propagador de llama, color azul. | N/A | N/A | N/A | N/A | N/A | N/A | N/A | N/A | VU2017-000041 | Sistema 5 - Norma UNIT-ISO/IEC 17067:2013 | Control anual por Sistema 5 | INDUSTRIAS ELDER TAVARES S.A.
Conductos para instalaciones eléctricas | MOLVENO | C 80800294 | Conducto corrugado 50mm/205. No propagador de llama, color azul. | N/A | N/A | N/A | N/A | N/A | N/A | N/A | N/A | VU2017-000041 | Sistema 5 - Norma UNIT-ISO/IEC 17067:2013 | Control anual por Sistema 5 | INDUSTRIAS ELDER TAVARES S.A.
Conductos para instalaciones eléctricas | MOLVENO | C 80800754 | Conducto corrugado 63mm/205. No propagador de llama, color azul. | N/A | N/A | N/A | N/A | N/A | N/A | N/A | N/A | VU2017-000041 | Sistema 5 - Norma UNIT-ISO/IEC 17067:2013 | Control anual por Sistema 5 | INDUSTRIAS ELDER TAVARES S.A.
Conductos para instalaciones eléctricas | MOLVENO | C 80800153 | Conducto corrugado 20mm/305. No propagador de llama, color azul. | N/A | N/A | N/A | N/A | N/A | N/A | N/A | N/A | VU2017-000041 | Sistema 5 - Norma UNIT-ISO/IEC 17067:2013 | Control anual por Sistema 5 | INDUSTRIAS ELDER TAVARES S.A.
Conductos para instalaciones eléctricas | MOLVENO | C 80800169 | Conducto corrugado 25mm/305. No propagador de llama, color azul. | N/A | N/A | N/A | N/A | N/A | N/A | N/A | N/A | VU2017-000041 | Sistema 5 - Norma UNIT-ISO/IEC 17067:2013 | Control anual por Sistema 5 | INDUSTRIAS ELDER TAVARES S.A.
Conductos para instalaciones eléctricas | MOLVENO | C 80800676 | Conducto corrugado 25mm/205. No propagador de llama, color gris. | N/A | N/A | N/A | N/A | N/A | N/A | N/A | N/A | VU2017-000041 | Sistema 5 - Norma UNIT-ISO/IEC 17067:2013 | Control anual por Sistema 5 | INDUSTRIAS ELDER TAVARES S.A.
Interruptores diferenciales con prot.sobrecorr. AD | CHINT | NB1L | Interruptor combinado | 240 | 1P+N | 50 | 6 | B | 30 | AC | N/A | VU2017-000042 | Sistema 5 - Norma UNIT-ISO/IEC 17067:2013 | Control anual por Sistema 5 | MGI S.A.
Interruptores diferenciales con prot.sobrecorr. AD | CHINT | NB1L | Interruptor combinado | 240 | 1P+N | 50 | 6 | C | 30 | AC | N/A | VU2017-000042 | Sistema 5 - Norma UNIT-ISO/IEC 17067:2013 | Control anual por Sistema 5 | MGI S.A.
Interruptores diferenciales con prot.sobrecorr. AD | CHINT | NB1L | Interruptor combinado | 240 | 2P | 50 | 6 | B | 30 | AC | N/A | VU2017-000042 | Sistema 5 - Norma UNIT-ISO/IEC 17067:2013 | Control anual por Sistema 5 | MGI S.A.
Interruptores diferenciales con prot.sobrecorr. AD | CHINT | NB1L | Interruptor combinado | 240 | 2P | 50 | 6 | C | 30 | AC | N/A | VU2017-000042 | Sistema 5 - Norma UNIT-ISO/IEC 17067:2013 | Control anual por Sistema 5 | MGI S.A.
Interruptores diferenciales con prot.sobrecorr. AD | CHINT | NB1L | Interruptor combinado | 240 | 3P | 50 | 6 | B | 30 | AC | N/A | VU2017-000042 | Sistema 5 - Norma UNIT-ISO/IEC 17067:2013 | Control anual por Sistema 5 | MGI S.A.
Interruptores diferenciales con prot.sobrecorr. AD | CHINT | NB1L | Interruptor combinado | 240 | 3P | 50 | 6 | C | 30 | AC | N/A | VU2017-000042 | Sistema 5 - Norma UNIT-ISO/IEC 17067:2013 | Control anual por Sistema 5 | MGI S.A.
Interruptores diferenciales con prot.sobrecorr. AD | CHINT | NB1L | Interruptor combinado | 240 | 3P+N | 50 | 6 | B | 30 | AC | N/A | VU2017-000042 | Sistema 5 - Norma UNIT-ISO/IEC 17067:2013 | Control anual por Sistema 5 | MGI S.A.
Interruptores diferenciales con prot.sobrecorr. AD | CHINT | NB1L | Interruptor combinado | 240 | 3P+N | 50 | 6 | C | 30 | AC | N/A | VU2017-000042 | Sistema 5 - Norma UNIT-ISO/IEC 17067:2013 | Control anual por Sistema 5 | MGI S.A.
Interruptores diferenciales con prot.sobrecorr. AD | CHINT | NB1L | Interruptor combinado | 240 | 4P | 50 | 6 | B | 30 | AC | N/A | VU2017-000042 | Sistema 5 - Norma UNIT-ISO/IEC 17067:2013 | Control anual por Sistema 5 | MGI S.A.
Interruptores diferenciales con prot.sobrecorr. AD | CHINT | NB1L | Interruptor combinado | 240 | 4P | 50 | 6 | C | 30 | AC | N/A | VU2017-000042 | Sistema 5 - Norma UNIT-ISO/IEC 17067:2013 | Control anual por Sistema 5 | MGI S.A.
Interruptores diferenciales con prot.sobrecorr. AD | CHINT | NB1L | Interruptor combinado | 240 | 2P | 63 | 6 | B | 30 | AC | N/A | VU2017-000042 | Sistema 5 - Norma UNIT-ISO/IEC 17067:2013 | Control anual por Sistema 5 | MGI S.A.
Interruptores diferenciales con prot.sobrecorr. AD | CHINT | NB1L | Interruptor combinado | 240 | 2P | 63 | 6 | C | 30 | AC | N/A | VU2017-000042 | Sistema 5 - Norma UNIT-ISO/IEC 17067:2013 | Control anual por Sistema 5 | MGI S.A.
Interruptores diferenciales con prot.sobrecorr. AD | CHINT | NB1L | Interruptor combinado | 240 | 1P+N | 50 | 10 | B | 30 | AC | N/A | VU2017-000042 | Sistema 5 - Norma UNIT-ISO/IEC 17067:2013 | Control anual por Sistema 5 | MGI S.A.
Interruptores diferenciales con prot.sobrecorr. AD | CHINT | NB1L | Interruptor combinado | 240 | 1P+N | 50 | 10 | C | 30 | AC | N/A | VU2017-000042 | Sistema 5 - Norma UNIT-ISO/IEC 17067:2013 | Control anual por Sistema 5 | MGI S.A.
Interruptores diferenciales con prot.sobrecorr. AD | CHINT | NB1L | Interruptor combinado | 240 | 2P | 50 | 10 | B | 30 | AC | N/A | VU2017-000042 | Sistema 5 - Norma UNIT-ISO/IEC 17067:2013 | Control anual por Sistema 5 | MGI S.A.
Interruptores diferenciales con prot.sobrecorr. AD | CHINT | NB1L | Interruptor combinado | 240 | 2P | 50 | 10 | C | 30 | AC | N/A | VU2017-000042 | Sistema 5 - Norma UNIT-ISO/IEC 17067:2013 | Control anual por Sistema 5 | MGI S.A.
Interruptores diferenciales con prot.sobrecorr. AD | CHINT | NB1L | Interruptor combinado | 240 | 3P | 50 | 10 | B | 30 | AC | N/A | VU2017-000042 | Sistema 5 - Norma UNIT-ISO/IEC 17067:2013 | Control anual por Sistema 5 | MGI S.A.
Interruptores diferenciales con prot.sobrecorr. AD | CHINT | NB1L | Interruptor combinado | 240 | 3P | 50 | 10 | C | 30 | AC | N/A | VU2017-000042 | Sistema 5 - Norma UNIT-ISO/IEC 17067:2013 | Control anual por Sistema 5 | MGI S.A.
Interruptores diferenciales con prot.sobrecorr. AD | CHINT | NB1L | Interruptor combinado | 240 | 3P+N | 50 | 10 | B | 30 | AC | N/A | VU2017-000042 | Sistema 5 - Norma UNIT-ISO/IEC 17067:2013 | Control anual por Sistema 5 | MGI S.A.
Interruptores diferenciales con prot.sobrecorr. AD | CHINT | NB1L | Interruptor combinado | 240 | 3P+N | 50 | 10 | C | 30 | AC | N/A | VU2017-000042 | Sistema 5 - Norma UNIT-ISO/IEC 17067:2013 | Control anual por Sistema 5 | MGI S.A.
Interruptores diferenciales con prot.sobrecorr. AD | CHINT | NB1L | Interruptor combinado | 240 | 4P | 50 | 10 | B | 30 | AC | N/A | VU2017-000042 | Sistema 5 - Norma UNIT-ISO/IEC 17067:2013 | Control anual por Sistema 5 | MGI S.A.
Interruptores diferenciales con prot.sobrecorr. AD | CHINT | NB1L | Interruptor combinado | 240 | 4P | 50 | 10 | C | 30 | AC | N/A | VU2017-000042 | Sistema 5 - Norma UNIT-ISO/IEC 17067:2013 | Control anual por Sistema 5 | MGI S.A.
Interruptores diferenciales con prot.sobrecorr. AD | CHINT | NB1L | Interruptor combinado | 240 | 2P | 63 | 10 | B | 30 | AC | N/A | VU2017-000042 | Sistema 5 - Norma UNIT-ISO/IEC 17067:2013 | Control anual por Sistema 5 | MGI S.A.
Interruptores diferenciales con prot.sobrecorr. AD | CHINT | NB1L | Interruptor combinado | 240 | 2P | 63 | 10 | C | 30 | AC | N/A | VU2017-000042 | Sistema 5 - Norma UNIT-ISO/IEC 17067:2013 | Control anual por Sistema 5 | MGI S.A.
Interruptores automáticos para sobrecorrientes | IGM | SGB | Interruptor Automático 1P | 240/415 | 1 | 3 | 6 | C | N/A | N/A | N/A | VU2017-000043 | Sistema 5 - Norma UNIT-ISO/IEC 17067:2013 | Control anual por Sistema 5 | MGI S.A.
Interruptores automáticos para sobrecorrientes | IGM | SGB | Interruptor Automático 1P | 240/415 | 1 | 4 | 6 | C | N/A | N/A | N/A | VU2017-000043 | Sistema 5 - Norma UNIT-ISO/IEC 17067:2013 | Control anual por Sistema 5 | MGI S.A.
Interruptores automáticos para sobrecorrientes | IGM | SGB | Interruptor Automático 1P | 240/415 | 1 | 6 | 6 | C | N/A | N/A | N/A | VU2017-000043 | Sistema 5 - Norma UNIT-ISO/IEC 17067:2013 | Control anual por Sistema 5 | MGI S.A.
Interruptores automáticos para sobrecorrientes | IGM | SGB | Interruptor Automático 1P | 240/415 | 1 | 10 | 6 | C | N/A | N/A | N/A | VU2017-000043 | Sistema 5 - Norma UNIT-ISO/IEC 17067:2013 | Control anual por Sistema 5 | MGI S.A.
Interruptores automáticos para sobrecorrientes | IGM | SGB | Interruptor Automático 1P | 240/415 | 1 | 13 | 6 | C | N/A | N/A | N/A | VU2017-000043 | Sistema 5 - Norma UNIT-ISO/IEC 17067:2013 | Control anual por Sistema 5 | MGI S.A.
Interruptores automáticos para sobrecorrientes | IGM | SGB | Interruptor Automático 1P | 240/415 | 1 | 16 | 6 | C | N/A | N/A | N/A | VU2017-000043 | Sistema 5 - Norma UNIT-ISO/IEC 17067:2013 | Control anual por Sistema 5 | MGI S.A.
Interruptores automáticos para sobrecorrientes | IGM | SGB | Interruptor Automático 1P | 240/415 | 1 | 20 | 6 | C | N/A | N/A | N/A | VU2017-000043 | Sistema 5 - Norma UNIT-ISO/IEC 17067:2013 | Control anual por Sistema 5 | MGI S.A.
Interruptores automáticos para sobrecorrientes | IGM | SGB | Interruptor Automático 1P | 240/415 | 1 | 25 | 6 | C | N/A | N/A | N/A | VU2017-000043 | Sistema 5 - Norma UNIT-ISO/IEC 17067:2013 | Control anual por Sistema 5 | MGI S.A.
Interruptores automáticos para sobrecorrientes | IGM | SGB | Interruptor Automático 1P | 240/415 | 1 | 32 | 6 | C | N/A | N/A | N/A | VU2017-000043 | Sistema 5 - Norma UNIT-ISO/IEC 17067:2013 | Control anual por Sistema 5 | MGI S.A.
Interruptores automáticos para sobrecorrientes | IGM | SGB | Interruptor Automático 1P | 240/415 | 1 | 40 | 6 | C | N/A | N/A | N/A | VU2017-000043 | Sistema 5 - Norma UNIT-ISO/IEC 17067:2013 | Control anual por Sistema 5 | MGI S.A.
Interruptores automáticos para sobrecorrientes | IGM | SGB | Interruptor Automático 1P | 240/415 | 1 | 45 | 6 | C | N/A | N/A | N/A | VU2017-000043 | Sistema 5 - Norma UNIT-ISO/IEC 17067:2013 | Control anual por Sistema 5 | MGI S.A.
Interruptores automáticos para sobrecorrientes | IGM | SGB | Interruptor Automático 1P | 240/415 | 1 | 50 | 6 | C | N/A | N/A | N/A | VU2017-000043 | Sistema 5 - Norma UNIT-ISO/IEC 17067:2013 | Control anual por Sistema 5 | MGI S.A.
Interruptores automáticos para sobrecorrientes | IGM | SGB | Interruptor Automático 1P | 240/415 | 1 | 63 | 6 | C | N/A | N/A | N/A | VU2017-000043 | Sistema 5 - Norma UNIT-ISO/IEC 17067:2013 | Control anual por Sistema 5 | MGI S.A.
Interruptores automáticos para sobrecorrientes | IGM | SGB | Interruptor Automático 1P+N | 240 | 2 | 6 | 6 | C | N/A | N/A | N/A | VU2017-000043 | Sistema 5 - Norma UNIT-ISO/IEC 17067:2013 | Control anual por Sistema 5 | MGI S.A.
Interruptores automáticos para sobrecorrientes | IGM | SGB | Interruptor Automático 1P+N | 240 | 2 | 10 | 6 | C | N/A | N/A | N/A | VU2017-000043 | Sistema 5 - Norma UNIT-ISO/IEC 17067:2013 | Control anual por Sistema 5 | MGI S.A.
Interruptores automáticos para sobrecorrientes | IGM | SGB | Interruptor Automático 1P+N | 240 | 2 | 16 | 6 | C | N/A | N/A | N/A | VU2017-000043 | Sistema 5 - Norma UNIT-ISO/IEC 17067:2013 | Control anual por Sistema 5 | MGI S.A.
Interruptores automáticos para sobrecorrientes | IGM | SGB | Interruptor Automático 1P+N | 240 | 2 | 20 | 6 | C | N/A | N/A | N/A | VU2017-000043 | Sistema 5 - Norma UNIT-ISO/IEC 17067:2013 | Control anual por Sistema 5 | MGI S.A.
Interruptores automáticos para sobrecorrientes | IGM | SGB | Interruptor Automático 1P+N | 240 | 2 | 25 | 6 | C | N/A | N/A | N/A | VU2017-000043 | Sistema 5 - Norma UNIT-ISO/IEC 17067:2013 | Control anual por Sistema 5 | MGI S.A.
Interruptores automáticos para sobrecorrientes | IGM | SGB | Interruptor Automático 1P+N | 240 | 2 | 32 | 6 | C | N/A | N/A | N/A | VU2017-000043 | Sistema 5 - Norma UNIT-ISO/IEC 17067:2013 | Control anual por Sistema 5 | MGI S.A.
Interruptores automáticos para sobrecorrientes | IGM | SGB | Interruptor Automático 1P+N | 240 | 2 | 40 | 6 | C | N/A | N/A | N/A | VU2017-000043 | Sistema 5 - Norma UNIT-ISO/IEC 17067:2013 | Control anual por Sistema 5 | MGI S.A.
Interruptores automáticos para sobrecorrientes | IGM | SGB | Interruptor Automático 1P+N | 240 | 2 | 50 | 6 | C | N/A | N/A | N/A | VU2017-000043 | Sistema 5 - Norma UNIT-ISO/IEC 17067:2013 | Control anual por Sistema 5 | MGI S.A.
Interruptores automáticos para sobrecorrientes | IGM | SGB | Interruptor Automático 1P+N | 240 | 2 | 63 | 6 | C | N/A | N/A | N/A | VU2017-000043 | Sistema 5 - Norma UNIT-ISO/IEC 17067:2013 | Control anual por Sistema 5 | MGI S.A.
Interruptores automáticos para sobrecorrientes | IGM | SGB | Interruptor Automático 2P | 415 | 2 | 6 | 6 | C | N/A | N/A | N/A | VU2017-000043 | Sistema 5 - Norma UNIT-ISO/IEC 17067:2013 | Control anual por Sistema 5 | MGI S.A.
Interruptores automáticos para sobrecorrientes | IGM | SGB | Interruptor Automático 2P | 415 | 2 | 10 | 6 | C | N/A | N/A | N/A | VU2017-000043 | Sistema 5 - Norma UNIT-ISO/IEC 17067:2013 | Control anual por Sistema 5 | MGI S.A.
Interruptores automáticos para sobrecorrientes | IGM | SGB | Interruptor Automático 2P | 415 | 2 | 16 | 6 | C | N/A | N/A | N/A | VU2017-000043 | Sistema 5 - Norma UNIT-ISO/IEC 17067:2013 | Control anual por Sistema 5 | MGI S.A.
Interruptores automáticos para sobrecorrientes | IGM | SGB | Interruptor Automático 2P | 415 | 2 | 20 | 6 | C | N/A | N/A | N/A | VU2017-000043 | Sistema 5 - Norma UNIT-ISO/IEC 17067:2013 | Control anual por Sistema 5 | MGI S.A.
Interruptores automáticos para sobrecorrientes | IGM | SGB | Interruptor Automático 2P | 415 | 2 | 25 | 6 | C | N/A | N/A | N/A | VU2017-000043 | Sistema 5 - Norma UNIT-ISO/IEC 17067:2013 | Control anual por Sistema 5 | MGI S.A.
Interruptores automáticos para sobrecorrientes | IGM | SGB | Interruptor Automático 2P | 415 | 2 | 32 | 6 | C | N/A | N/A | N/A | VU2017-000043 | Sistema 5 - Norma UNIT-ISO/IEC 17067:2013 | Control anual por Sistema 5 | MGI S.A.
Interruptores automáticos para sobrecorrientes | IGM | SGB | Interruptor Automático 2P | 415 | 2 | 40 | 6 | C | N/A | N/A | N/A | VU2017-000043 | Sistema 5 - Norma UNIT-ISO/IEC 17067:2013 | Control anual por Sistema 5 | MGI S.A.
Interruptores automáticos para sobrecorrientes | IGM | SGB | Interruptor Automático 2P | 415 | 2 | 50 | 6 | C | N/A | N/A | N/A | VU2017-000043 | Sistema 5 - Norma UNIT-ISO/IEC 17067:2013 | Control anual por Sistema 5 | MGI S.A.
Interruptores automáticos para sobrecorrientes | IGM | SGB | Interruptor Automático 2P | 415 | 2 | 63 | 6 | C | N/A | N/A | N/A | VU2017-000043 | Sistema 5 - Norma UNIT-ISO/IEC 17067:2013 | Control anual por Sistema 5 | MGI S.A.
Interruptores automáticos para sobrecorrientes | IGM | SGB | Interruptor Automático 3P | 415 | 3 | 6 | 6 | C | N/A | N/A | N/A | VU2017-000043 | Sistema 5 - Norma UNIT-ISO/IEC 17067:2013 | Control anual por Sistema 5 | MGI S.A.
Interruptores automáticos para sobrecorrientes | IGM | SGB | Interruptor Automático 3P | 415 | 3 | 10 | 6 | C | N/A | N/A | N/A | VU2017-000043 | Sistema 5 - Norma UNIT-ISO/IEC 17067:2013 | Control anual por Sistema 5 | MGI S.A.
Interruptores automáticos para sobrecorrientes | IGM | SGB | Interruptor Automático 3P | 415 | 3 | 16 | 6 | C | N/A | N/A | N/A | VU2017-000043 | Sistema 5 - Norma UNIT-ISO/IEC 17067:2013 | Control anual por Sistema 5 | MGI S.A.
Interruptores automáticos para sobrecorrientes | IGM | SGB | Interruptor Automático 3P | 415 | 3 | 20 | 6 | C | N/A | N/A | N/A | VU2017-000043 | Sistema 5 - Norma UNIT-ISO/IEC 17067:2013 | Control anual por Sistema 5 | MGI S.A.
Interruptores automáticos para sobrecorrientes | IGM | SGB | Interruptor Automático 3P | 415 | 3 | 25 | 6 | C | N/A | N/A | N/A | VU2017-000043 | Sistema 5 - Norma UNIT-ISO/IEC 17067:2013 | Control anual por Sistema 5 | MGI S.A.
Interruptores automáticos para sobrecorrientes | IGM | SGB | Interruptor Automático 3P | 415 | 3 | 32 | 6 | C | N/A | N/A | N/A | VU2017-000043 | Sistema 5 - Norma UNIT-ISO/IEC 17067:2013 | Control anual por Sistema 5 | MGI S.A.
Interruptores automáticos para sobrecorrientes | IGM | SGB | Interruptor Automático 3P | 415 | 3 | 40 | 6 | C | N/A | N/A | N/A | VU2017-000043 | Sistema 5 - Norma UNIT-ISO/IEC 17067:2013 | Control anual por Sistema 5 | MGI S.A.
Interruptores automáticos para sobrecorrientes | IGM | SGB | Interruptor Automático 3P | 415 | 3 | 50 | 6 | C | N/A | N/A | N/A | VU2017-000043 | Sistema 5 - Norma UNIT-ISO/IEC 17067:2013 | Control anual por Sistema 5 | MGI S.A.
Interruptores automáticos para sobrecorrientes | IGM | SGB | Interruptor Automático 3P | 415 | 3 | 63 | 6 | C | N/A | N/A | N/A | VU2017-000043 | Sistema 5 - Norma UNIT-ISO/IEC 17067:2013 | Control anual por Sistema 5 | MGI S.A.
Interruptores automáticos para sobrecorrientes | IGM | SGB | Interruptor Automático 3P+N | 415 | 4 | 6 | 6 | C | N/A | N/A | N/A | VU2017-000043 | Sistema 5 - Norma UNIT-ISO/IEC 17067:2013 | Control anual por Sistema 5 | MGI S.A.
Interruptores automáticos para sobrecorrientes | IGM | SGB | Interruptor Automático 3P+N | 415 | 4 | 10 | 6 | C | N/A | N/A | N/A | VU2017-000043 | Sistema 5 - Norma UNIT-ISO/IEC 17067:2013 | Control anual por Sistema 5 | MGI S.A.
Interruptores automáticos para sobrecorrientes | IGM | SGB | Interruptor Automático 3P+N | 415 | 4 | 16 | 6 | C | N/A | N/A | N/A | VU2017-000043 | Sistema 5 - Norma UNIT-ISO/IEC 17067:2013 | Control anual por Sistema 5 | MGI S.A.
Interruptores automáticos para sobrecorrientes | IGM | SGB | Interruptor Automático 3P+N | 415 | 4 | 20 | 6 | C | N/A | N/A | N/A | VU2017-000043 | Sistema 5 - Norma UNIT-ISO/IEC 17067:2013 | Control anual por Sistema 5 | MGI S.A.
Interruptores automáticos para sobrecorrientes | IGM | SGB | Interruptor Automático 3P+N | 415 | 4 | 25 | 6 | C | N/A | N/A | N/A | VU2017-000043 | Sistema 5 - Norma UNIT-ISO/IEC 17067:2013 | Control anual por Sistema 5 | MGI S.A.
Interruptores automáticos para sobrecorrientes | IGM | SGB | Interruptor Automático 3P+N | 415 | 4 | 32 | 6 | C | N/A | N/A | N/A | VU2017-000043 | Sistema 5 - Norma UNIT-ISO/IEC 17067:2013 | Control anual por Sistema 5 | MGI S.A.
Interruptores automáticos para sobrecorrientes | IGM | SGB | Interruptor Automático 3P+N | 415 | 4 | 40 | 6 | C | N/A | N/A | N/A | VU2017-000043 | Sistema 5 - Norma UNIT-ISO/IEC 17067:2013 | Control anual por Sistema 5 | MGI S.A.
Interruptores automáticos para sobrecorrientes | IGM | SGB | Interruptor Automático 3P+N | 415 | 4 | 50 | 6 | C | N/A | N/A | N/A | VU2017-000043 | Sistema 5 - Norma UNIT-ISO/IEC 17067:2013 | Control anual por Sistema 5 | MGI S.A.
Interruptores automáticos para sobrecorrientes | IGM | SGB | Interruptor Automático 3P+N | 415 | 4 | 63 | 6 | C | N/A | N/A | N/A | VU2017-000043 | Sistema 5 - Norma UNIT-ISO/IEC 17067:2013 | Control anual por Sistema 5 | MGI S.A.
Interruptores automáticos para sobrecorrientes | IGM | SGB | Interruptor Automático 4P | 415 | 4 | 6 | 6 | C | N/A | N/A | N/A | VU2017-000043 | Sistema 5 - Norma UNIT-ISO/IEC 17067:2013 | Control anual por Sistema 5 | MGI S.A.
Interruptores automáticos para sobrecorrientes | IGM | SGB | Interruptor Automático 4P | 415 | 4 | 10 | 6 | C | N/A | N/A | N/A | VU2017-000043 | Sistema 5 - Norma UNIT-ISO/IEC 17067:2013 | Control anual por Sistema 5 | MGI S.A.
Interruptores automáticos para sobrecorrientes | IGM | SGB | Interruptor Automático 4P | 415 | 4 | 16 | 6 | C | N/A | N/A | N/A | VU2017-000043 | Sistema 5 - Norma UNIT-ISO/IEC 17067:2013 | Control anual por Sistema 5 | MGI S.A.
Interruptores automáticos para sobrecorrientes | IGM | SGB | Interruptor Automático 4P | 415 | 4 | 20 | 6 | C | N/A | N/A | N/A | VU2017-000043 | Sistema 5 - Norma UNIT-ISO/IEC 17067:2013 | Control anual por Sistema 5 | MGI S.A.
Interruptores automáticos para sobrecorrientes | IGM | SGB | Interruptor Automático 4P | 415 | 4 | 25 | 6 | C | N/A | N/A | N/A | VU2017-000043 | Sistema 5 - Norma UNIT-ISO/IEC 17067:2013 | Control anual por Sistema 5 | MGI S.A.
Interruptores automáticos para sobrecorrientes | IGM | SGB | Interruptor Automático 4P | 415 | 4 | 32 | 6 | C | N/A | N/A | N/A | VU2017-000043 | Sistema 5 - Norma UNIT-ISO/IEC 17067:2013 | Control anual por Sistema 5 | MGI S.A.
Interruptores automáticos para sobrecorrientes | IGM | SGB | Interruptor Automático 4P | 415 | 4 | 40 | 6 | C | N/A | N/A | N/A | VU2017-000043 | Sistema 5 - Norma UNIT-ISO/IEC 17067:2013 | Control anual por Sistema 5 | MGI S.A.
Interruptores automáticos para sobrecorrientes | IGM | SGB | Interruptor Automático 4P | 415 | 4 | 50 | 6 | C | N/A | N/A | N/A | VU2017-000043 | Sistema 5 - Norma UNIT-ISO/IEC 17067:2013 | Control anual por Sistema 5 | MGI S.A.
Interruptores automáticos para sobrecorrientes | IGM | SGB | Interruptor Automático 4P | 415 | 4 | 63 | 6 | C | N/A | N/A | N/A | VU2017-000043 | Sistema 5 - Norma UNIT-ISO/IEC 17067:2013 | Control anual por Sistema 5 | MGI S.A.
Interruptores automáticos para sobrecorrientes | IGM | SGB | Interruptor Automático 1P | 240/415 | 1 | 3 | 6 | B | N/A | N/A | N/A | VU2017-000043 | Sistema 5 - Norma UNIT-ISO/IEC 17067:2013 | Control anual por Sistema 5 | MGI S.A.
Interruptores automáticos para sobrecorrientes | IGM | SGB | Interruptor Automático 1P | 240/415 | 1 | 4 | 6 | B | N/A | N/A | N/A | VU2017-000043 | Sistema 5 - Norma UNIT-ISO/IEC 17067:2013 | Control anual por Sistema 5 | MGI S.A.
Interruptores automáticos para sobrecorrientes | IGM | SGB | Interruptor Automático 1P | 240/415 | 1 | 6 | 6 | B | N/A | N/A | N/A | VU2017-000043 | Sistema 5 - Norma UNIT-ISO/IEC 17067:2013 | Control anual por Sistema 5 | MGI S.A.
Interruptores automáticos para sobrecorrientes | IGM | SGB | Interruptor Automático 1P | 240/415 | 1 | 10 | 6 | B | N/A | N/A | N/A | VU2017-000043 | Sistema 5 - Norma UNIT-ISO/IEC 17067:2013 | Control anual por Sistema 5 | MGI S.A.
Interruptores automáticos para sobrecorrientes | IGM | SGB | Interruptor Automático 1P | 240/415 | 1 | 13 | 6 | B | N/A | N/A | N/A | VU2017-000043 | Sistema 5 - Norma UNIT-ISO/IEC 17067:2013 | Control anual por Sistema 5 | MGI S.A.
Interruptores automáticos para sobrecorrientes | IGM | SGB | Interruptor Automático 1P | 240/415 | 1 | 16 | 6 | B | N/A | N/A | N/A | VU2017-000043 | Sistema 5 - Norma UNIT-ISO/IEC 17067:2013 | Control anual por Sistema 5 | MGI S.A.
Interruptores automáticos para sobrecorrientes | IGM | SGB | Interruptor Automático 1P | 240/415 | 1 | 20 | 6 | B | N/A | N/A | N/A | VU2017-000043 | Sistema 5 - Norma UNIT-ISO/IEC 17067:2013 | Control anual por Sistema 5 | MGI S.A.
Interruptores automáticos para sobrecorrientes | IGM | SGB | Interruptor Automático 1P | 240/415 | 1 | 25 | 6 | B | N/A | N/A | N/A | VU2017-000043 | Sistema 5 - Norma UNIT-ISO/IEC 17067:2013 | Control anual por Sistema 5 | MGI S.A.
Interruptores automáticos para sobrecorrientes | IGM | SGB | Interruptor Automático 1P | 240/415 | 1 | 32 | 6 | B | N/A | N/A | N/A | VU2017-000043 | Sistema 5 - Norma UNIT-ISO/IEC 17067:2013 | Control anual por Sistema 5 | MGI S.A.
Interruptores automáticos para sobrecorrientes | IGM | SGB | Interruptor Automático 1P | 240/415 | 1 | 40 | 6 | B | N/A | N/A | N/A | VU2017-000043 | Sistema 5 - Norma UNIT-ISO/IEC 17067:2013 | Control anual por Sistema 5 | MGI S.A.
Interruptores automáticos para sobrecorrientes | IGM | SGB | Interruptor Automático 1P | 240/415 | 1 | 45 | 6 | B | N/A | N/A | N/A | VU2017-000043 | Sistema 5 - Norma UNIT-ISO/IEC 17067:2013 | Control anual por Sistema 5 | MGI S.A.
Interruptores automáticos para sobrecorrientes | IGM | SGB | Interruptor Automático 1P | 240/415 | 1 | 50 | 6 | B | N/A | N/A | N/A | VU2017-000043 | Sistema 5 - Norma UNIT-ISO/IEC 17067:2013 | Control anual por Sistema 5 | MGI S.A.
Interruptores automáticos para sobrecorrientes | IGM | SGB | Interruptor Automático 1P | 240/415 | 1 | 63 | 6 | B | N/A | N/A | N/A | VU2017-000043 | Sistema 5 - Norma UNIT-ISO/IEC 17067:2013 | Control anual por Sistema 5 | MGI S.A.
Interruptores automáticos para sobrecorrientes | IGM | SGB | Interruptor Automático 1P+N | 240 | 2 | 6 | 6 | B | N/A | N/A | N/A | VU2017-000043 | Sistema 5 - Norma UNIT-ISO/IEC 17067:2013 | Control anual por Sistema 5 | MGI S.A.
Interruptores automáticos para sobrecorrientes | IGM | SGB | Interruptor Automático 1P+N | 240 | 2 | 10 | 6 | B | N/A | N/A | N/A | VU2017-000043 | Sistema 5 - Norma UNIT-ISO/IEC 17067:2013 | Control anual por Sistema 5 | MGI S.A.
Interruptores automáticos para sobrecorrientes | IGM | SGB | Interruptor Automático 1P+N | 240 | 2 | 16 | 6 | B | N/A | N/A | N/A | VU2017-000043 | Sistema 5 - Norma UNIT-ISO/IEC 17067:2013 | Control anual por Sistema 5 | MGI S.A.
Interruptores automáticos para sobrecorrientes | IGM | SGB | Interruptor Automático 1P+N | 240 | 2 | 20 | 6 | B | N/A | N/A | N/A | VU2017-000043 | Sistema 5 - Norma UNIT-ISO/IEC 17067:2013 | Control anual por Sistema 5 | MGI S.A.
Interruptores automáticos para sobrecorrientes | IGM | SGB | Interruptor Automático 1P+N | 240 | 2 | 25 | 6 | B | N/A | N/A | N/A | VU2017-000043 | Sistema 5 - Norma UNIT-ISO/IEC 17067:2013 | Control anual por Sistema 5 | MGI S.A.
Interruptores automáticos para sobrecorrientes | IGM | SGB | Interruptor Automático 1P+N | 240 | 2 | 32 | 6 | B | N/A | N/A | N/A | VU2017-000043 | Sistema 5 - Norma UNIT-ISO/IEC 17067:2013 | Control anual por Sistema 5 | MGI S.A.
Interruptores automáticos para sobrecorrientes | IGM | SGB | Interruptor Automático 1P+N | 240 | 2 | 40 | 6 | B | N/A | N/A | N/A | VU2017-000043 | Sistema 5 - Norma UNIT-ISO/IEC 17067:2013 | Control anual por Sistema 5 | MGI S.A.
Interruptores automáticos para sobrecorrientes | IGM | SGB | Interruptor Automático 1P+N | 240 | 2 | 50 | 6 | B | N/A | N/A | N/A | VU2017-000043 | Sistema 5 - Norma UNIT-ISO/IEC 17067:2013 | Control anual por Sistema 5 | MGI S.A.
Interruptores automáticos para sobrecorrientes | IGM | SGB | Interruptor Automático 1P+N | 240 | 2 | 63 | 6 | B | N/A | N/A | N/A | VU2017-000043 | Sistema 5 - Norma UNIT-ISO/IEC 17067:2013 | Control anual por Sistema 5 | MGI S.A.
Interruptores automáticos para sobrecorrientes | IGM | SGB | Interruptor Automático 2P | 415 | 2 | 6 | 6 | B | N/A | N/A | N/A | VU2017-000043 | Sistema 5 - Norma UNIT-ISO/IEC 17067:2013 | Control anual por Sistema 5 | MGI S.A.
Interruptores automáticos para sobrecorrientes | IGM | SGB | Interruptor Automático 2P | 415 | 2 | 10 | 6 | B | N/A | N/A | N/A | VU2017-000043 | Sistema 5 - Norma UNIT-ISO/IEC 17067:2013 | Control anual por Sistema 5 | MGI S.A.
Interruptores automáticos para sobrecorrientes | IGM | SGB | Interruptor Automático 2P | 415 | 2 | 16 | 6 | B | N/A | N/A | N/A | VU2017-000043 | Sistema 5 - Norma UNIT-ISO/IEC 17067:2013 | Control anual por Sistema 5 | MGI S.A.
Interruptores automáticos para sobrecorrientes | IGM | SGB | Interruptor Automático 2P | 415 | 2 | 20 | 6 | B | N/A | N/A | N/A | VU2017-000043 | Sistema 5 - Norma UNIT-ISO/IEC 17067:2013 | Control anual por Sistema 5 | MGI S.A.
Interruptores automáticos para sobrecorrientes | IGM | SGB | Interruptor Automático 2P | 415 | 2 | 25 | 6 | B | N/A | N/A | N/A | VU2017-000043 | Sistema 5 - Norma UNIT-ISO/IEC 17067:2013 | Control anual por Sistema 5 | MGI S.A.
Interruptores automáticos para sobrecorrientes | IGM | SGB | Interruptor Automático 2P | 415 | 2 | 32 | 6 | B | N/A | N/A | N/A | VU2017-000043 | Sistema 5 - Norma UNIT-ISO/IEC 17067:2013 | Control anual por Sistema 5 | MGI S.A.
Interruptores automáticos para sobrecorrientes | IGM | SGB | Interruptor Automático 2P | 415 | 2 | 40 | 6 | B | N/A | N/A | N/A | VU2017-000043 | Sistema 5 - Norma UNIT-ISO/IEC 17067:2013 | Control anual por Sistema 5 | MGI S.A.
Interruptores automáticos para sobrecorrientes | IGM | SGB | Interruptor Automático 2P | 415 | 2 | 50 | 6 | B | N/A | N/A | N/A | VU2017-000043 | Sistema 5 - Norma UNIT-ISO/IEC 17067:2013 | Control anual por Sistema 5 | MGI S.A.
Interruptores automáticos para sobrecorrientes | IGM | SGB | Interruptor Automático 2P | 415 | 2 | 63 | 6 | B | N/A | N/A | N/A | VU2017-000043 | Sistema 5 - Norma UNIT-ISO/IEC 17067:2013 | Control anual por Sistema 5 | MGI S.A.
Interruptores automáticos para sobrecorrientes | IGM | SGB | Interruptor Automático 3P | 415 | 3 | 6 | 6 | B | N/A | N/A | N/A | VU2017-000043 | Sistema 5 - Norma UNIT-ISO/IEC 17067:2013 | Control anual por Sistema 5 | MGI S.A.
Interruptores automáticos para sobrecorrientes | IGM | SGB | Interruptor Automático 3P | 415 | 3 | 10 | 6 | B | N/A | N/A | N/A | VU2017-000043 | Sistema 5 - Norma UNIT-ISO/IEC 17067:2013 | Control anual por Sistema 5 | MGI S.A.
Interruptores automáticos para sobrecorrientes | IGM | SGB | Interruptor Automático 3P | 415 | 3 | 16 | 6 | B | N/A | N/A | N/A | VU2017-000043 | Sistema 5 - Norma UNIT-ISO/IEC 17067:2013 | Control anual por Sistema 5 | MGI S.A.
Interruptores automáticos para sobrecorrientes | IGM | SGB | Interruptor Automático 3P | 415 | 3 | 20 | 6 | B | N/A | N/A | N/A | VU2017-000043 | Sistema 5 - Norma UNIT-ISO/IEC 17067:2013 | Control anual por Sistema 5 | MGI S.A.
Interruptores automáticos para sobrecorrientes | IGM | SGB | Interruptor Automático 3P | 415 | 3 | 25 | 6 | B | N/A | N/A | N/A | VU2017-000043 | Sistema 5 - Norma UNIT-ISO/IEC 17067:2013 | Control anual por Sistema 5 | MGI S.A.
Interruptores automáticos para sobrecorrientes | IGM | SGB | Interruptor Automático 3P | 415 | 3 | 32 | 6 | B | N/A | N/A | N/A | VU2017-000043 | Sistema 5 - Norma UNIT-ISO/IEC 17067:2013 | Control anual por Sistema 5 | MGI S.A.
Interruptores automáticos para sobrecorrientes | IGM | SGB | Interruptor Automático 3P | 415 | 3 | 40 | 6 | B | N/A | N/A | N/A | VU2017-000043 | Sistema 5 - Norma UNIT-ISO/IEC 17067:2013 | Control anual por Sistema 5 | MGI S.A.
Interruptores automáticos para sobrecorrientes | IGM | SGB | Interruptor Automático 3P | 415 | 3 | 50 | 6 | B | N/A | N/A | N/A | VU2017-000043 | Sistema 5 - Norma UNIT-ISO/IEC 17067:2013 | Control anual por Sistema 5 | MGI S.A.
Interruptores automáticos para sobrecorrientes | IGM | SGB | Interruptor Automático 3P | 415 | 3 | 63 | 6 | B | N/A | N/A | N/A | VU2017-000043 | Sistema 5 - Norma UNIT-ISO/IEC 17067:2013 | Control anual por Sistema 5 | MGI S.A.
Interruptores automáticos para sobrecorrientes | IGM | SGB | Interruptor Automático 3P+N | 415 | 4 | 6 | 6 | B | N/A | N/A | N/A | VU2017-000043 | Sistema 5 - Norma UNIT-ISO/IEC 17067:2013 | Control anual por Sistema 5 | MGI S.A.
Interruptores automáticos para sobrecorrientes | IGM | SGB | Interruptor Automático 3P+N | 415 | 4 | 10 | 6 | B | N/A | N/A | N/A | VU2017-000043 | Sistema 5 - Norma UNIT-ISO/IEC 17067:2013 | Control anual por Sistema 5 | MGI S.A.
Interruptores automáticos para sobrecorrientes | IGM | SGB | Interruptor Automático 3P+N | 415 | 4 | 16 | 6 | B | N/A | N/A | N/A | VU2017-000043 | Sistema 5 - Norma UNIT-ISO/IEC 17067:2013 | Control anual por Sistema 5 | MGI S.A.
Interruptores automáticos para sobrecorrientes | IGM | SGB | Interruptor Automático 3P+N | 415 | 4 | 20 | 6 | B | N/A | N/A | N/A | VU2017-000043 | Sistema 5 - Norma UNIT-ISO/IEC 17067:2013 | Control anual por Sistema 5 | MGI S.A.
Interruptores automáticos para sobrecorrientes | IGM | SGB | Interruptor Automático 3P+N | 415 | 4 | 25 | 6 | B | N/A | N/A | N/A | VU2017-000043 | Sistema 5 - Norma UNIT-ISO/IEC 17067:2013 | Control anual por Sistema 5 | MGI S.A.
Interruptores automáticos para sobrecorrientes | IGM | SGB | Interruptor Automático 3P+N | 415 | 4 | 32 | 6 | B | N/A | N/A | N/A | VU2017-000043 | Sistema 5 - Norma UNIT-ISO/IEC 17067:2013 | Control anual por Sistema 5 | MGI S.A.
Interruptores automáticos para sobrecorrientes | IGM | SGB | Interruptor Automático 3P+N | 415 | 4 | 40 | 6 | B | N/A | N/A | N/A | VU2017-000043 | Sistema 5 - Norma UNIT-ISO/IEC 17067:2013 | Control anual por Sistema 5 | MGI S.A.
Interruptores automáticos para sobrecorrientes | IGM | SGB | Interruptor Automático 3P+N | 415 | 4 | 50 | 6 | B | N/A | N/A | N/A | VU2017-000043 | Sistema 5 - Norma UNIT-ISO/IEC 17067:2013 | Control anual por Sistema 5 | MGI S.A.
Interruptores automáticos para sobrecorrientes | IGM | SGB | Interruptor Automático 3P+N | 415 | 4 | 63 | 6 | B | N/A | N/A | N/A | VU2017-000043 | Sistema 5 - Norma UNIT-ISO/IEC 17067:2013 | Control anual por Sistema 5 | MGI S.A.
Interruptores automáticos para sobrecorrientes | IGM | SGB | Interruptor Automático 4P | 415 | 4 | 6 | 6 | B | N/A | N/A | N/A | VU2017-000043 | Sistema 5 - Norma UNIT-ISO/IEC 17067:2013 | Control anual por Sistema 5 | MGI S.A.
Interruptores automáticos para sobrecorrientes | IGM | SGB | Interruptor Automático 4P | 415 | 4 | 10 | 6 | B | N/A | N/A | N/A | VU2017-000043 | Sistema 5 - Norma UNIT-ISO/IEC 17067:2013 | Control anual por Sistema 5 | MGI S.A.
Interruptores automáticos para sobrecorrientes | IGM | SGB | Interruptor Automático 4P | 415 | 4 | 16 | 6 | B | N/A | N/A | N/A | VU2017-000043 | Sistema 5 - Norma UNIT-ISO/IEC 17067:2013 | Control anual por Sistema 5 | MGI S.A.
Interruptores automáticos para sobrecorrientes | IGM | SGB | Interruptor Automático 4P | 415 | 4 | 20 | 6 | B | N/A | N/A | N/A | VU2017-000043 | Sistema 5 - Norma UNIT-ISO/IEC 17067:2013 | Control anual por Sistema 5 | MGI S.A.
Interruptores automáticos para sobrecorrientes | IGM | SGB | Interruptor Automático 4P | 415 | 4 | 25 | 6 | B | N/A | N/A | N/A | VU2017-000043 | Sistema 5 - Norma UNIT-ISO/IEC 17067:2013 | Control anual por Sistema 5 | MGI S.A.
Interruptores automáticos para sobrecorrientes | IGM | SGB | Interruptor Automático 4P | 415 | 4 | 32 | 6 | B | N/A | N/A | N/A | VU2017-000043 | Sistema 5 - Norma UNIT-ISO/IEC 17067:2013 | Control anual por Sistema 5 | MGI S.A.
Interruptores automáticos para sobrecorrientes | IGM | SGB | Interruptor Automático 4P | 415 | 4 | 40 | 6 | B | N/A | N/A | N/A | VU2017-000043 | Sistema 5 - Norma UNIT-ISO/IEC 17067:2013 | Control anual por Sistema 5 | MGI S.A.
Interruptores automáticos para sobrecorrientes | IGM | SGB | Interruptor Automático 4P | 415 | 4 | 50 | 6 | B | N/A | N/A | N/A | VU2017-000043 | Sistema 5 - Norma UNIT-ISO/IEC 17067:2013 | Control anual por Sistema 5 | MGI S.A.
Interruptores automáticos para sobrecorrientes | IGM | SGB | Interruptor Automático 4P | 415 | 4 | 63 | 6 | B | N/A | N/A | N/A | VU2017-000043 | Sistema 5 - Norma UNIT-ISO/IEC 17067:2013 | Control anual por Sistema 5 | MGI S.A.
Interruptores automáticos para sobrecorrientes | IGM | SGDPN | Interruptor Automático 1P+N | 240 | 2 | 6 | 4,5 | B | N/A | N/A | N/A | VU2017-000043 | Sistema 5 - Norma UNIT-ISO/IEC 17067:2013 | Control anual por Sistema 5 | MGI S.A.
Interruptores automáticos para sobrecorrientes | IGM | SGDPN | Interruptor Automático 1P+N | 240 | 2 | 10 | 4,5 | B | N/A | N/A | N/A | VU2017-000043 | Sistema 5 - Norma UNIT-ISO/IEC 17067:2013 | Control anual por Sistema 5 | MGI S.A.
Interruptores automáticos para sobrecorrientes | IGM | SGDPN | Interruptor Automático 1P+N | 240 | 2 | 16 | 4,5 | B | N/A | N/A | N/A | VU2017-000043 | Sistema 5 - Norma UNIT-ISO/IEC 17067:2013 | Control anual por Sistema 5 | MGI S.A.
Interruptores automáticos para sobrecorrientes | IGM | SGDPN | Interruptor Automático 1P+N | 240 | 2 | 20 | 4,5 | B | N/A | N/A | N/A | VU2017-000043 | Sistema 5 - Norma UNIT-ISO/IEC 17067:2013 | Control anual por Sistema 5 | MGI S.A.
Interruptores automáticos para sobrecorrientes | IGM | SGDPN | Interruptor Automático 1P+N | 240 | 2 | 25 | 4,5 | B | N/A | N/A | N/A | VU2017-000043 | Sistema 5 - Norma UNIT-ISO/IEC 17067:2013 | Control anual por Sistema 5 | MGI S.A.
Interruptores automáticos para sobrecorrientes | IGM | SGDPN | Interruptor Automático 1P+N | 240 | 2 | 32 | 4,5 | B | N/A | N/A | N/A | VU2017-000043 | Sistema 5 - Norma UNIT-ISO/IEC 17067:2013 | Control anual por Sistema 5 | MGI S.A.
Interruptores automáticos para sobrecorrientes | IGM | SGDPN | Interruptor Automático 1P+N | 240 | 2 | 6 | 4,5 | C | N/A | N/A | N/A | VU2017-000043 | Sistema 5 - Norma UNIT-ISO/IEC 17067:2013 | Control anual por Sistema 5 | MGI S.A.
Interruptores automáticos para sobrecorrientes | IGM | SGDPN | Interruptor Automático 1P+N | 240 | 2 | 10 | 4,5 | C | N/A | N/A | N/A | VU2017-000043 | Sistema 5 - Norma UNIT-ISO/IEC 17067:2013 | Control anual por Sistema 5 | MGI S.A.
Interruptores automáticos para sobrecorrientes | IGM | SGDPN | Interruptor Automático 1P+N | 240 | 2 | 16 | 4,5 | C | N/A | N/A | N/A | VU2017-000043 | Sistema 5 - Norma UNIT-ISO/IEC 17067:2013 | Control anual por Sistema 5 | MGI S.A.
Interruptores automáticos para sobrecorrientes | IGM | SGDPN | Interruptor Automático 1P+N | 240 | 2 | 20 | 4,5 | C | N/A | N/A | N/A | VU2017-000043 | Sistema 5 - Norma UNIT-ISO/IEC 17067:2013 | Control anual por Sistema 5 | MGI S.A.
Interruptores automáticos para sobrecorrientes | IGM | SGDPN | Interruptor Automático 1P+N | 240 | 2 | 25 | 4,5 | C | N/A | N/A | N/A | VU2017-000043 | Sistema 5 - Norma UNIT-ISO/IEC 17067:2013 | Control anual por Sistema 5 | MGI S.A.
Interruptores automáticos para sobrecorrientes | IGM | SGDPN | Interruptor Automático 1P+N | 240 | 2 | 32 | 4,5 | C | N/A | N/A | N/A | VU2017-000043 | Sistema 5 - Norma UNIT-ISO/IEC 17067:2013 | Control anual por Sistema 5 | MGI S.A.
Interruptores diferenciales sin prot.sobrecorr. ID | IGM | SGR | Interruptor diferencial 1P+N | 240 | 2 | 16 | N/A | AC | 30 | N/A | N/A | VU2017-000046 | Sistema 5 - Norma UNIT-ISO/IEC 17067:2013 | Control anual por Sistema 5 | MGI S.A.
Interruptores diferenciales sin prot.sobrecorr. ID | IGM | SGR | Interruptor diferencial 1P+N | 240 | 2 | 25 | N/A | AC | 30 | N/A | N/A | VU2017-000046 | Sistema 5 - Norma UNIT-ISO/IEC 17067:2013 | Control anual por Sistema 5 | MGI S.A.
Interruptores diferenciales sin prot.sobrecorr. ID | IGM | SGR | Interruptor diferencial 1P+N | 240 | 2 | 32 | N/A | AC | 30 | N/A | N/A | VU2017-000046 | Sistema 5 - Norma UNIT-ISO/IEC 17067:2013 | Control anual por Sistema 5 | MGI S.A.
Interruptores diferenciales sin prot.sobrecorr. ID | IGM | SGR | Interruptor diferencial 1P+N | 240 | 2 | 40 | N/A | AC | 30 | N/A | N/A | VU2017-000046 | Sistema 5 - Norma UNIT-ISO/IEC 17067:2013 | Control anual por Sistema 5 | MGI S.A.
Interruptores diferenciales sin prot.sobrecorr. ID | IGM | SGR | Interruptor diferencial 1P+N | 240 | 2 | 63 | N/A | AC | 30 | N/A | N/A | VU2017-000046 | Sistema 5 - Norma UNIT-ISO/IEC 17067:2013 | Control anual por Sistema 5 | MGI S.A.
Interruptores diferenciales sin prot.sobrecorr. ID | IGM | SGR | Interruptor diferencial 1P+N | 240 | 2 | 80 | N/A | AC | 30 | N/A | N/A | VU2017-000046 | Sistema 5 - Norma UNIT-ISO/IEC 17067:2013 | Control anual por Sistema 5 | MGI S.A.
Interruptores diferenciales sin prot.sobrecorr. ID | IGM | SGR | Interruptor diferencial 1P+N | 240 | 2 | 16 | N/A | AC | 100 | N/A | N/A | VU2017-000046 | Sistema 5 - Norma UNIT-ISO/IEC 17067:2013 | Control anual por Sistema 5 | MGI S.A.
Interruptores diferenciales sin prot.sobrecorr. ID | IGM | SGR | Interruptor diferencial 1P+N | 240 | 2 | 25 | N/A | AC | 100 | N/A | N/A | VU2017-000046 | Sistema 5 - Norma UNIT-ISO/IEC 17067:2013 | Control anual por Sistema 5 | MGI S.A.
Interruptores diferenciales sin prot.sobrecorr. ID | IGM | SGR | Interruptor diferencial 1P+N | 240 | 2 | 32 | N/A | AC | 100 | N/A | N/A | VU2017-000046 | Sistema 5 - Norma UNIT-ISO/IEC 17067:2013 | Control anual por Sistema 5 | MGI S.A.
Interruptores diferenciales sin prot.sobrecorr. ID | IGM | SGR | Interruptor diferencial 1P+N | 240 | 2 | 40 | N/A | AC | 100 | N/A | N/A | VU2017-000046 | Sistema 5 - Norma UNIT-ISO/IEC 17067:2013 | Control anual por Sistema 5 | MGI S.A.
Interruptores diferenciales sin prot.sobrecorr. ID | IGM | SGR | Interruptor diferencial 1P+N | 240 | 2 | 63 | N/A | AC | 100 | N/A | N/A | VU2017-000046 | Sistema 5 - Norma UNIT-ISO/IEC 17067:2013 | Control anual por Sistema 5 | MGI S.A.
Interruptores diferenciales sin prot.sobrecorr. ID | IGM | SGR | Interruptor diferencial 1P+N | 240 | 2 | 80 | N/A | AC | 100 | N/A | N/A | VU2017-000046 | Sistema 5 - Norma UNIT-ISO/IEC 17067:2013 | Control anual por Sistema 5 | MGI S.A.
Interruptores diferenciales sin prot.sobrecorr. ID | IGM | SGR | Interruptor diferencial 1P+N | 240 | 2 | 16 | N/A | AC | 300 | N/A | N/A | VU2017-000046 | Sistema 5 - Norma UNIT-ISO/IEC 17067:2013 | Control anual por Sistema 5 | MGI S.A.
Interruptores diferenciales sin prot.sobrecorr. ID | IGM | SGR | Interruptor diferencial 1P+N | 240 | 2 | 25 | N/A | AC | 300 | N/A | N/A | VU2017-000046 | Sistema 5 - Norma UNIT-ISO/IEC 17067:2013 | Control anual por Sistema 5 | MGI S.A.
Interruptores diferenciales sin prot.sobrecorr. ID | IGM | SGR | Interruptor diferencial 1P+N | 240 | 2 | 32 | N/A | AC | 300 | N/A | N/A | VU2017-000046 | Sistema 5 - Norma UNIT-ISO/IEC 17067:2013 | Control anual por Sistema 5 | MGI S.A.
Interruptores diferenciales sin prot.sobrecorr. ID | IGM | SGR | Interruptor diferencial 1P+N | 240 | 2 | 40 | N/A | AC | 300 | N/A | N/A | VU2017-000046 | Sistema 5 - Norma UNIT-ISO/IEC 17067:2013 | Control anual por Sistema 5 | MGI S.A.
Interruptores diferenciales sin prot.sobrecorr. ID | IGM | SGR | Interruptor diferencial 1P+N | 240 | 2 | 63 | N/A | AC | 300 | N/A | N/A | VU2017-000046 | Sistema 5 - Norma UNIT-ISO/IEC 17067:2013 | Control anual por Sistema 5 | MGI S.A.
Interruptores diferenciales sin prot.sobrecorr. ID | IGM | SGR | Interruptor diferencial 1P+N | 240 | 2 | 80 | N/A | AC | 300 | N/A | N/A | VU2017-000046 | Sistema 5 - Norma UNIT-ISO/IEC 17067:2013 | Control anual por Sistema 5 | MGI S.A.
Interruptores diferenciales sin prot.sobrecorr. ID | IGM | SGR | Interruptor diferencial 3P+N | 415 | 4 | 16 | N/A | AC | 30 | N/A | N/A | VU2017-000046 | Sistema 5 - Norma UNIT-ISO/IEC 17067:2013 | Control anual por Sistema 5 | MGI S.A.
Interruptores diferenciales sin prot.sobrecorr. ID | IGM | SGR | Interruptor diferencial 3P+N | 415 | 4 | 25 | N/A | AC | 30 | N/A | N/A | VU2017-000046 | Sistema 5 - Norma UNIT-ISO/IEC 17067:2013 | Control anual por Sistema 5 | MGI S.A.
Interruptores diferenciales sin prot.sobrecorr. ID | IGM | SGR | Interruptor diferencial 3P+N | 415 | 4 | 32 | N/A | AC | 30 | N/A | N/A | VU2017-000046 | Sistema 5 - Norma UNIT-ISO/IEC 17067:2013 | Control anual por Sistema 5 | MGI S.A.
Interruptores diferenciales sin prot.sobrecorr. ID | IGM | SGR | Interruptor diferencial 3P+N | 415 | 4 | 40 | N/A | AC | 30 | N/A | N/A | VU2017-000046 | Sistema 5 - Norma UNIT-ISO/IEC 17067:2013 | Control anual por Sistema 5 | MGI S.A.
Interruptores diferenciales sin prot.sobrecorr. ID | IGM | SGR | Interruptor diferencial 3P+N | 415 | 4 | 63 | N/A | AC | 30 | N/A | N/A | VU2017-000046 | Sistema 5 - Norma UNIT-ISO/IEC 17067:2013 | Control anual por Sistema 5 | MGI S.A.
Interruptores diferenciales sin prot.sobrecorr. ID | IGM | SGR | Interruptor diferencial 3P+N | 415 | 4 | 80 | N/A | AC | 30 | N/A | N/A | VU2017-000046 | Sistema 5 - Norma UNIT-ISO/IEC 17067:2013 | Control anual por Sistema 5 | MGI S.A.
Interruptores diferenciales sin prot.sobrecorr. ID | IGM | SGR | Interruptor diferencial 3P+N | 415 | 4 | 16 | N/A | AC | 100 | N/A | N/A | VU2017-000046 | Sistema 5 - Norma UNIT-ISO/IEC 17067:2013 | Control anual por Sistema 5 | MGI S.A.
Interruptores diferenciales sin prot.sobrecorr. ID | IGM | SGR | Interruptor diferencial 3P+N | 415 | 4 | 25 | N/A | AC | 100 | N/A | N/A | VU2017-000046 | Sistema 5 - Norma UNIT-ISO/IEC 17067:2013 | Control anual por Sistema 5 | MGI S.A.
Interruptores diferenciales sin prot.sobrecorr. ID | IGM | SGR | Interruptor diferencial 3P+N | 415 | 4 | 32 | N/A | AC | 100 | N/A | N/A | VU2017-000046 | Sistema 5 - Norma UNIT-ISO/IEC 17067:2013 | Control anual por Sistema 5 | MGI S.A.
Interruptores diferenciales sin prot.sobrecorr. ID | IGM | SGR | Interruptor diferencial 3P+N | 415 | 4 | 40 | N/A | AC | 100 | N/A | N/A | VU2017-000046 | Sistema 5 - Norma UNIT-ISO/IEC 17067:2013 | Control anual por Sistema 5 | MGI S.A.
Interruptores diferenciales sin prot.sobrecorr. ID | IGM | SGR | Interruptor diferencial 3P+N | 415 | 4 | 63 | N/A | AC | 100 | N/A | N/A | VU2017-000046 | Sistema 5 - Norma UNIT-ISO/IEC 17067:2013 | Control anual por Sistema 5 | MGI S.A.
Interruptores diferenciales sin prot.sobrecorr. ID | IGM | SGR | Interruptor diferencial 3P+N | 415 | 4 | 80 | N/A | AC | 100 | N/A | N/A | VU2017-000046 | Sistema 5 - Norma UNIT-ISO/IEC 17067:2013 | Control anual por Sistema 5 | MGI S.A.
Interruptores diferenciales sin prot.sobrecorr. ID | IGM | SGR | Interruptor diferencial 3P+N | 415 | 4 | 16 | N/A | AC | 300 | N/A | N/A | VU2017-000046 | Sistema 5 - Norma UNIT-ISO/IEC 17067:2013 | Control anual por Sistema 5 | MGI S.A.
Interruptores diferenciales sin prot.sobrecorr. ID | IGM | SGR | Interruptor diferencial 3P+N | 415 | 4 | 25 | N/A | AC | 300 | N/A | N/A | VU2017-000046 | Sistema 5 - Norma UNIT-ISO/IEC 17067:2013 | Control anual por Sistema 5 | MGI S.A.
Interruptores diferenciales sin prot.sobrecorr. ID | IGM | SGR | Interruptor diferencial 3P+N | 415 | 4 | 32 | N/A | AC | 300 | N/A | N/A | VU2017-000046 | Sistema 5 - Norma UNIT-ISO/IEC 17067:2013 | Control anual por Sistema 5 | MGI S.A.
Interruptores diferenciales sin prot.sobrecorr. ID | IGM | SGR | Interruptor diferencial 3P+N | 415 | 4 | 40 | N/A | AC | 300 | N/A | N/A | VU2017-000046 | Sistema 5 - Norma UNIT-ISO/IEC 17067:2013 | Control anual por Sistema 5 | MGI S.A.
Interruptores diferenciales sin prot.sobrecorr. ID | IGM | SGR | Interruptor diferencial 3P+N | 415 | 4 | 63 | N/A | AC | 300 | N/A | N/A | VU2017-000046 | Sistema 5 - Norma UNIT-ISO/IEC 17067:2013 | Control anual por Sistema 5 | MGI S.A.
Interruptores diferenciales sin prot.sobrecorr. ID | IGM | SGR | Interruptor diferencial 3P+N | 415 | 4 | 80 | N/A | AC | 300 | N/A | N/A | VU2017-000046 | Sistema 5 - Norma UNIT-ISO/IEC 17067:2013 | Control anual por Sistema 5 | MGI S.A.
Interruptores diferenciales sin prot.sobrecorr. ID | IGM | SGR | Interruptor diferencial 1P+N | 240 | 2 | 16 | N/A | A | 30 | N/A | N/A | VU2017-000046 | Sistema 5 - Norma UNIT-ISO/IEC 17067:2013 | Control anual por Sistema 5 | MGI S.A.
Interruptores diferenciales sin prot.sobrecorr. ID | IGM | SGR | Interruptor diferencial 1P+N | 240 | 2 | 25 | N/A | A | 30 | N/A | N/A | VU2017-000046 | Sistema 5 - Norma UNIT-ISO/IEC 17067:2013 | Control anual por Sistema 5 | MGI S.A.
Interruptores diferenciales sin prot.sobrecorr. ID | IGM | SGR | Interruptor diferencial 1P+N | 240 | 2 | 32 | N/A | A | 30 | N/A | N/A | VU2017-000046 | Sistema 5 - Norma UNIT-ISO/IEC 17067:2013 | Control anual por Sistema 5 | MGI S.A.
Interruptores diferenciales sin prot.sobrecorr. ID | IGM | SGR | Interruptor diferencial 1P+N | 240 | 2 | 40 | N/A | A | 30 | N/A | N/A | VU2017-000046 | Sistema 5 - Norma UNIT-ISO/IEC 17067:2013 | Control anual por Sistema 5 | MGI S.A.
Interruptores diferenciales sin prot.sobrecorr. ID | IGM | SGR | Interruptor diferencial 1P+N | 240 | 2 | 63 | N/A | A | 30 | N/A | N/A | VU2017-000046 | Sistema 5 - Norma UNIT-ISO/IEC 17067:2013 | Control anual por Sistema 5 | MGI S.A.
Interruptores diferenciales sin prot.sobrecorr. ID | IGM | SGR | Interruptor diferencial 1P+N | 240 | 2 | 80 | N/A | A | 30 | N/A | N/A | VU2017-000046 | Sistema 5 - Norma UNIT-ISO/IEC 17067:2013 | Control anual por Sistema 5 | MGI S.A.
Interruptores diferenciales sin prot.sobrecorr. ID | IGM | SGR | Interruptor diferencial 1P+N | 240 | 2 | 16 | N/A | A | 100 | N/A | N/A | VU2017-000046 | Sistema 5 - Norma UNIT-ISO/IEC 17067:2013 | Control anual por Sistema 5 | MGI S.A.
Interruptores diferenciales sin prot.sobrecorr. ID | IGM | SGR | Interruptor diferencial 1P+N | 240 | 2 | 25 | N/A | A | 100 | N/A | N/A | VU2017-000046 | Sistema 5 - Norma UNIT-ISO/IEC 17067:2013 | Control anual por Sistema 5 | MGI S.A.
Interruptores diferenciales sin prot.sobrecorr. ID | IGM | SGR | Interruptor diferencial 1P+N | 240 | 2 | 32 | N/A | A | 100 | N/A | N/A | VU2017-000046 | Sistema 5 - Norma UNIT-ISO/IEC 17067:2013 | Control anual por Sistema 5 | MGI S.A.
Interruptores diferenciales sin prot.sobrecorr. ID | IGM | SGR | Interruptor diferencial 1P+N | 240 | 2 | 40 | N/A | A | 100 | N/A | N/A | VU2017-000046 | Sistema 5 - Norma UNIT-ISO/IEC 17067:2013 | Control anual por Sistema 5 | MGI S.A.
Interruptores diferenciales sin prot.sobrecorr. ID | IGM | SGR | Interruptor diferencial 1P+N | 240 | 2 | 63 | N/A | A | 100 | N/A | N/A | VU2017-000046 | Sistema 5 - Norma UNIT-ISO/IEC 17067:2013 | Control anual por Sistema 5 | MGI S.A.
Interruptores diferenciales sin prot.sobrecorr. ID | IGM | SGR | Interruptor diferencial 1P+N | 240 | 2 | 80 | N/A | A | 100 | N/A | N/A | VU2017-000046 | Sistema 5 - Norma UNIT-ISO/IEC 17067:2013 | Control anual por Sistema 5 | MGI S.A.
Interruptores diferenciales sin prot.sobrecorr. ID | IGM | SGR | Interruptor diferencial 1P+N | 240 | 2 | 16 | N/A | A | 300 | N/A | N/A | VU2017-000046 | Sistema 5 - Norma UNIT-ISO/IEC 17067:2013 | Control anual por Sistema 5 | MGI S.A.
Interruptores diferenciales sin prot.sobrecorr. ID | IGM | SGR | Interruptor diferencial 1P+N | 240 | 2 | 25 | N/A | A | 300 | N/A | N/A | VU2017-000046 | Sistema 5 - Norma UNIT-ISO/IEC 17067:2013 | Control anual por Sistema 5 | MGI S.A.
Interruptores diferenciales sin prot.sobrecorr. ID | IGM | SGR | Interruptor diferencial 1P+N | 240 | 2 | 32 | N/A | A | 300 | N/A | N/A | VU2017-000046 | Sistema 5 - Norma UNIT-ISO/IEC 17067:2013 | Control anual por Sistema 5 | MGI S.A.
Interruptores diferenciales sin prot.sobrecorr. ID | IGM | SGR | Interruptor diferencial 1P+N | 240 | 2 | 40 | N/A | A | 300 | N/A | N/A | VU2017-000046 | Sistema 5 - Norma UNIT-ISO/IEC 17067:2013 | Control anual por Sistema 5 | MGI S.A.
Interruptores diferenciales sin prot.sobrecorr. ID | IGM | SGR | Interruptor diferencial 1P+N | 240 | 2 | 63 | N/A | A | 300 | N/A | N/A | VU2017-000046 | Sistema 5 - Norma UNIT-ISO/IEC 17067:2013 | Control anual por Sistema 5 | MGI S.A.
Interruptores diferenciales sin prot.sobrecorr. ID | IGM | SGR | Interruptor diferencial 1P+N | 240 | 2 | 80 | N/A | A | 300 | N/A | N/A | VU2017-000046 | Sistema 5 - Norma UNIT-ISO/IEC 17067:2013 | Control anual por Sistema 5 | MGI S.A.
Interruptores diferenciales sin prot.sobrecorr. ID | IGM | SGR | Interruptor diferencial 3P+N | 415 | 4 | 16 | N/A | A | 30 | N/A | N/A | VU2017-000046 | Sistema 5 - Norma UNIT-ISO/IEC 17067:2013 | Control anual por Sistema 5 | MGI S.A.
Interruptores diferenciales sin prot.sobrecorr. ID | IGM | SGR | Interruptor diferencial 3P+N | 415 | 4 | 25 | N/A | A | 30 | N/A | N/A | VU2017-000046 | Sistema 5 - Norma UNIT-ISO/IEC 17067:2013 | Control anual por Sistema 5 | MGI S.A.
Interruptores diferenciales sin prot.sobrecorr. ID | IGM | SGR | Interruptor diferencial 3P+N | 415 | 4 | 32 | N/A | A | 30 | N/A | N/A | VU2017-000046 | Sistema 5 - Norma UNIT-ISO/IEC 17067:2013 | Control anual por Sistema 5 | MGI S.A.
Interruptores diferenciales sin prot.sobrecorr. ID | IGM | SGR | Interruptor diferencial 3P+N | 415 | 4 | 40 | N/A | A | 30 | N/A | N/A | VU2017-000046 | Sistema 5 - Norma UNIT-ISO/IEC 17067:2013 | Control anual por Sistema 5 | MGI S.A.
Interruptores diferenciales sin prot.sobrecorr. ID | IGM | SGR | Interruptor diferencial 3P+N | 415 | 4 | 63 | N/A | A | 30 | N/A | N/A | VU2017-000046 | Sistema 5 - Norma UNIT-ISO/IEC 17067:2013 | Control anual por Sistema 5 | MGI S.A.
Interruptores diferenciales sin prot.sobrecorr. ID | IGM | SGR | Interruptor diferencial 3P+N | 415 | 4 | 80 | N/A | A | 30 | N/A | N/A | VU2017-000046 | Sistema 5 - Norma UNIT-ISO/IEC 17067:2013 | Control anual por Sistema 5 | MGI S.A.
Interruptores diferenciales sin prot.sobrecorr. ID | IGM | SGR | Interruptor diferencial 3P+N | 415 | 4 | 16 | N/A | A | 100 | N/A | N/A | VU2017-000046 | Sistema 5 - Norma UNIT-ISO/IEC 17067:2013 | Control anual por Sistema 5 | MGI S.A.
Interruptores diferenciales sin prot.sobrecorr. ID | IGM | SGR | Interruptor diferencial 3P+N | 415 | 4 | 25 | N/A | A | 100 | N/A | N/A | VU2017-000046 | Sistema 5 - Norma UNIT-ISO/IEC 17067:2013 | Control anual por Sistema 5 | MGI S.A.
Interruptores diferenciales sin prot.sobrecorr. ID | IGM | SGR | Interruptor diferencial 3P+N | 415 | 4 | 32 | N/A | A | 100 | N/A | N/A | VU2017-000046 | Sistema 5 - Norma UNIT-ISO/IEC 17067:2013 | Control anual por Sistema 5 | MGI S.A.
Interruptores diferenciales sin prot.sobrecorr. ID | IGM | SGR | Interruptor diferencial 3P+N | 415 | 4 | 40 | N/A | A | 100 | N/A | N/A | VU2017-000046 | Sistema 5 - Norma UNIT-ISO/IEC 17067:2013 | Control anual por Sistema 5 | MGI S.A.
Interruptores diferenciales sin prot.sobrecorr. ID | IGM | SGR | Interruptor diferencial 3P+N | 415 | 4 | 63 | N/A | A | 100 | N/A | N/A | VU2017-000046 | Sistema 5 - Norma UNIT-ISO/IEC 17067:2013 | Control anual por Sistema 5 | MGI S.A.
Interruptores diferenciales sin prot.sobrecorr. ID | IGM | SGR | Interruptor diferencial 3P+N | 415 | 4 | 80 | N/A | A | 100 | N/A | N/A | VU2017-000046 | Sistema 5 - Norma UNIT-ISO/IEC 17067:2013 | Control anual por Sistema 5 | MGI S.A.
Interruptores diferenciales sin prot.sobrecorr. ID | IGM | SGR | Interruptor diferencial 3P+N | 415 | 4 | 16 | N/A | A | 300 | N/A | N/A | VU2017-000046 | Sistema 5 - Norma UNIT-ISO/IEC 17067:2013 | Control anual por Sistema 5 | MGI S.A.
Interruptores diferenciales sin prot.sobrecorr. ID | IGM | SGR | Interruptor diferencial 3P+N | 415 | 4 | 25 | N/A | A | 300 | N/A | N/A | VU2017-000046 | Sistema 5 - Norma UNIT-ISO/IEC 17067:2013 | Control anual por Sistema 5 | MGI S.A.
Interruptores diferenciales sin prot.sobrecorr. ID | IGM | SGR | Interruptor diferencial 3P+N | 415 | 4 | 32 | N/A | A | 300 | N/A | N/A | VU2017-000046 | Sistema 5 - Norma UNIT-ISO/IEC 17067:2013 | Control anual por Sistema 5 | MGI S.A.
Interruptores diferenciales sin prot.sobrecorr. ID | IGM | SGR | Interruptor diferencial 3P+N | 415 | 4 | 40 | N/A | A | 300 | N/A | N/A | VU2017-000046 | Sistema 5 - Norma UNIT-ISO/IEC 17067:2013 | Control anual por Sistema 5 | MGI S.A.
Interruptores diferenciales sin prot.sobrecorr. ID | IGM | SGR | Interruptor diferencial 3P+N | 415 | 4 | 63 | N/A | A | 300 | N/A | N/A | VU2017-000046 | Sistema 5 - Norma UNIT-ISO/IEC 17067:2013 | Control anual por Sistema 5 | MGI S.A.
Interruptores diferenciales sin prot.sobrecorr. ID | IGM | SGR | Interruptor diferencial 3P+N | 415 | 4 | 80 | N/A | A | 300 | N/A | N/A | VU2017-000046 | Sistema 5 - Norma UNIT-ISO/IEC 17067:2013 | Control anual por Sistema 5 | MGI S.A.
Envolventes de dispositivos | SCHNEIDER ELECTRIC | MIP20104 | MINIPRAGMA EMPOTRABLE 1FILA 4MOD. BLANCO | N/A | N/A | N/A | N/A | N/A | N/A | N/A | N/A | VU2017-000047 | Sistema 5 - Norma UNIT-ISO/IEC 17067:2013 | Control anual por Sistema 5 | FIVISA S.A.
Envolventes de dispositivos | SCHNEIDER ELECTRIC | MIP20104T | MINIPRAGMA EMPOTRABLE 1FILA 4MOD. BLANCO | N/A | N/A | N/A | N/A | N/A | N/A | N/A | N/A | VU2017-000047 | Sistema 5 - Norma UNIT-ISO/IEC 17067:2013 | Control anual por Sistema 5 | FIVISA S.A.
Envolventes de dispositivos | SCHNEIDER ELECTRIC | MIP20106 | MINIPRAGMA EMPOTRABLE 1FILA 6MOD. BLANCO | N/A | N/A | N/A | N/A | N/A | N/A | N/A | N/A | VU2017-000047 | Sistema 5 - Norma UNIT-ISO/IEC 17067:2013 | Control anual por Sistema 5 | FIVISA S.A.
Envolventes de dispositivos | SCHNEIDER ELECTRIC | MIP20106T | MINIPRAGMA EMPOTRABLE 1FILA 6MOD. BLANCO | N/A | N/A | N/A | N/A | N/A | N/A | N/A | N/A | VU2017-000047 | Sistema 5 - Norma UNIT-ISO/IEC 17067:2013 | Control anual por Sistema 5 | FIVISA S.A.
Envolventes de dispositivos | SCHNEIDER ELECTRIC | MIP20108 | MINIPRAGMA EMPOTRABLE 1FILA 8MOD. BLANCO | N/A | N/A | N/A | N/A | N/A | N/A | N/A | N/A | VU2017-000047 | Sistema 5 - Norma UNIT-ISO/IEC 17067:2013 | Control anual por Sistema 5 | FIVISA S.A.
Envolventes de dispositivos | SCHNEIDER ELECTRIC | MIP20108T | MINIPRAGMA EMPOTRABLE 1FILA 8MOD. BLANCO | N/A | N/A | N/A | N/A | N/A | N/A | N/A | N/A | VU2017-000047 | Sistema 5 - Norma UNIT-ISO/IEC 17067:2013 | Control anual por Sistema 5 | FIVISA S.A.
Envolventes de dispositivos | SCHNEIDER ELECTRIC | MIP20112 | MINIPRAGMA EMPOTRABLE 1FILA 12MOD.BLANCO | N/A | N/A | N/A | N/A | N/A | N/A | N/A | N/A | VU2017-000047 | Sistema 5 - Norma UNIT-ISO/IEC 17067:2013 | Control anual por Sistema 5 | FIVISA S.A.
Envolventes de dispositivos | SCHNEIDER ELECTRIC | MIP20112T | MINIPRAGMA EMPOTRABLE 1FILA 12MOD.BLANCO | N/A | N/A | N/A | N/A | N/A | N/A | N/A | N/A | VU2017-000047 | Sistema 5 - Norma UNIT-ISO/IEC 17067:2013 | Control anual por Sistema 5 | FIVISA S.A.
Envolventes de dispositivos | SCHNEIDER ELECTRIC | MIP20212 | MINIPRAGMA EMPOTRABLE 2FILA 12MOD.BLANCO | N/A | N/A | N/A | N/A | N/A | N/A | N/A | N/A | VU2017-000047 | Sistema 5 - Norma UNIT-ISO/IEC 17067:2013 | Control anual por Sistema 5 | FIVISA S.A.
Envolventes de dispositivos | SCHNEIDER ELECTRIC | MIP20212T | MINIPRAGMA EMPOTRABLE 2FILA 12MOD.BLANCO | N/A | N/A | N/A | N/A | N/A | N/A | N/A | N/A | VU2017-000047 | Sistema 5 - Norma UNIT-ISO/IEC 17067:2013 | Control anual por Sistema 5 | FIVISA S.A.
Envolventes de dispositivos | SCHNEIDER ELECTRIC | MIP20312 | MINIPRAGMA EMPOTRABLE 3FILA 4MOD. BLANCO | N/A | N/A | N/A | N/A | N/A | N/A | N/A | N/A | VU2017-000047 | Sistema 5 - Norma UNIT-ISO/IEC 17067:2013 | Control anual por Sistema 5 | FIVISA S.A.
Envolventes de dispositivos | SCHNEIDER ELECTRIC | MIP20312T | MINIPRAGMA EMPOTRABLE 3FILA 4MOD. BLANCO | N/A | N/A | N/A | N/A | N/A | N/A | N/A | N/A | VU2017-000047 | Sistema 5 - Norma UNIT-ISO/IEC 17067:2013 | Control anual por Sistema 5 | FIVISA S.A.
Envolventes de dispositivos | SCHNEIDER ELECTRIC | MIP30104T | MINI PRAGMA FRENTE 1FILA 4MODULOS BLANCO | N/A | N/A | N/A | N/A | N/A | N/A | N/A | N/A | VU2017-000047 | Sistema 5 - Norma UNIT-ISO/IEC 17067:2013 | Control anual por Sistema 5 | FIVISA S.A.
Envolventes de dispositivos | SCHNEIDER ELECTRIC | MIP30106T | MINI PRAGMA FRENTE 1FILA 6MODULOS BLANCO | N/A | N/A | N/A | N/A | N/A | N/A | N/A | N/A | VU2017-000047 | Sistema 5 - Norma UNIT-ISO/IEC 17067:2013 | Control anual por Sistema 5 | FIVISA S.A.
Envolventes de dispositivos | SCHNEIDER ELECTRIC | MIP30108T | MINI PRAGMA FRENTE 1FILA 8MODULOS BLANCO | N/A | N/A | N/A | N/A | N/A | N/A | N/A | N/A | VU2017-000047 | Sistema 5 - Norma UNIT-ISO/IEC 17067:2013 | Control anual por Sistema 5 | FIVISA S.A.
Envolventes de dispositivos | SCHNEIDER ELECTRIC | MIP30112T | MINIPRAGMA FRENTE 1FILA 12MODULOS BLANCO | N/A | N/A | N/A | N/A | N/A | N/A | N/A | N/A | VU2017-000047 | Sistema 5 - Norma UNIT-ISO/IEC 17067:2013 | Control anual por Sistema 5 | FIVISA S.A.
Envolventes de dispositivos | SCHNEIDER ELECTRIC | MIP30212 | FRENTE BLANCO PUERTA PLENA 2FILAS 12MOD. | N/A | N/A | N/A | N/A | N/A | N/A | N/A | N/A | VU2017-000047 | Sistema 5 - Norma UNIT-ISO/IEC 17067:2013 | Control anual por Sistema 5 | FIVISA S.A.
Envolventes de dispositivos | SCHNEIDER ELECTRIC | MIP30212T | MINIPRAGMA FRENTE 2FILA 12MODULOS BLANCO | N/A | N/A | N/A | N/A | N/A | N/A | N/A | N/A | VU2017-000047 | Sistema 5 - Norma UNIT-ISO/IEC 17067:2013 | Control anual por Sistema 5 | FIVISA S.A.
Envolventes de dispositivos | SCHNEIDER ELECTRIC | MIP30312 | FRENTE BLANCO PUERTA PLENA 3F 12M | N/A | N/A | N/A | N/A | N/A | N/A | N/A | N/A | VU2017-000047 | Sistema 5 - Norma UNIT-ISO/IEC 17067:2013 | Control anual por Sistema 5 | FIVISA S.A.
Envolventes de dispositivos | SCHNEIDER ELECTRIC | MIP30312T | MINIPRAGMA FRENTE 3FILA 12MODULOS BLANCO | N/A | N/A | N/A | N/A | N/A | N/A | N/A | N/A | VU2017-000047 | Sistema 5 - Norma UNIT-ISO/IEC 17067:2013 | Control anual por Sistema 5 | FIVISA S.A.
Envolventes de dispositivos | SCHNEIDER ELECTRIC | MIP40104T | MINI PRAGMA FRENTE 1FILA 4MODULOS ARENA | N/A | N/A | N/A | N/A | N/A | N/A | N/A | N/A | VU2017-000047 | Sistema 5 - Norma UNIT-ISO/IEC 17067:2013 | Control anual por Sistema 5 | FIVISA S.A.
Envolventes de dispositivos | SCHNEIDER ELECTRIC | MIP40106T | MINI PRAGMA FRENTE 1FILA 6MODULOS ARENA | N/A | N/A | N/A | N/A | N/A | N/A | N/A | N/A | VU2017-000047 | Sistema 5 - Norma UNIT-ISO/IEC 17067:2013 | Control anual por Sistema 5 | FIVISA S.A.
Envolventes de dispositivos | SCHNEIDER ELECTRIC | MIP40108T | MINI PRAGMA FRENTE 1FILA 8MODULOS ARENA | N/A | N/A | N/A | N/A | N/A | N/A | N/A | N/A | VU2017-000047 | Sistema 5 - Norma UNIT-ISO/IEC 17067:2013 | Control anual por Sistema 5 | FIVISA S.A.
Envolventes de dispositivos | SCHNEIDER ELECTRIC | MIP40112T | MINIPRAGMA FRENTE 1FILA 12MODULOS ARENA | N/A | N/A | N/A | N/A | N/A | N/A | N/A | N/A | VU2017-000047 | Sistema 5 - Norma UNIT-ISO/IEC 17067:2013 | Control anual por Sistema 5 | FIVISA S.A.
Envolventes de dispositivos | SCHNEIDER ELECTRIC | MIP40212T | MINIPRAGMA FRENTE 2FILAS 12MODULOS ARENA | N/A | N/A | N/A | N/A | N/A | N/A | N/A | N/A | VU2017-000047 | Sistema 5 - Norma UNIT-ISO/IEC 17067:2013 | Control anual por Sistema 5 | FIVISA S.A.
Envolventes de dispositivos | SCHNEIDER ELECTRIC | MIP40312T | MINIPRAGMA FRENTE 3FILAS 12MODULOS ARENA | N/A | N/A | N/A | N/A | N/A | N/A | N/A | N/A | VU2017-000047 | Sistema 5 - Norma UNIT-ISO/IEC 17067:2013 | Control anual por Sistema 5 | FIVISA S.A.
Envolventes de dispositivos | SCHNEIDER ELECTRIC | MIP50104T | MINIPRAGMA FRENTE 1 FILA 4 MODULOS BORDO | N/A | N/A | N/A | N/A | N/A | N/A | N/A | N/A | VU2017-000047 | Sistema 5 - Norma UNIT-ISO/IEC 17067:2013 | Control anual por Sistema 5 | FIVISA S.A.
Envolventes de dispositivos | SCHNEIDER ELECTRIC | MIP50106T | MINI PRAGMA FRENTE 1FILA 6 MODULOS BORDO | N/A | N/A | N/A | N/A | N/A | N/A | N/A | N/A | VU2017-000047 | Sistema 5 - Norma UNIT-ISO/IEC 17067:2013 | Control anual por Sistema 5 | FIVISA S.A.
Envolventes de dispositivos | SCHNEIDER ELECTRIC | MIP50108T | MINI PRAGMA FRENTE 1FILA 8 MODULOS BORDO | N/A | N/A | N/A | N/A | N/A | N/A | N/A | N/A | VU2017-000047 | Sistema 5 - Norma UNIT-ISO/IEC 17067:2013 | Control anual por Sistema 5 | FIVISA S.A.
Envolventes de dispositivos | SCHNEIDER ELECTRIC | MIP50112T | MINI PRAGMA FRENTE 1FILA 12MODULOS BORDO | N/A | N/A | N/A | N/A | N/A | N/A | N/A | N/A | VU2017-000047 | Sistema 5 - Norma UNIT-ISO/IEC 17067:2013 | Control anual por Sistema 5 | FIVISA S.A.
Envolventes de dispositivos | SCHNEIDER ELECTRIC | MIP50212T | MINIPRAGMA FRENTE 2FILAS 12MODULOS BORDO | N/A | N/A | N/A | N/A | N/A | N/A | N/A | N/A | VU2017-000047 | Sistema 5 - Norma UNIT-ISO/IEC 17067:2013 | Control anual por Sistema 5 | FIVISA S.A.
Envolventes de dispositivos | SCHNEIDER ELECTRIC | MIP50312T | MINIPRAGMA FRENTE 3FILAS 12MODULOS BORDO | N/A | N/A | N/A | N/A | N/A | N/A | N/A | N/A | VU2017-000047 | Sistema 5 - Norma UNIT-ISO/IEC 17067:2013 | Control anual por Sistema 5 | FIVISA S.A.
Envolventes de dispositivos | SCHNEIDER ELECTRIC | MIP60104T | MINIPRAGMA FRENTE 1 FILA 4 MODULOS VERDE | N/A | N/A | N/A | N/A | N/A | N/A | N/A | N/A | VU2017-000047 | Sistema 5 - Norma UNIT-ISO/IEC 17067:2013 | Control anual por Sistema 5 | FIVISA S.A.
Envolventes de dispositivos | SCHNEIDER ELECTRIC | MIP60106T | MINI PRAGMA FRENTE 1FILA 6 MODULOS VERDE | N/A | N/A | N/A | N/A | N/A | N/A | N/A | N/A | VU2017-000047 | Sistema 5 - Norma UNIT-ISO/IEC 17067:2013 | Control anual por Sistema 5 | FIVISA S.A.
Envolventes de dispositivos | SCHNEIDER ELECTRIC | MIP60108T | MINI PRAGMA FRENTE 1FILA 8 MODULOS VERDE | N/A | N/A | N/A | N/A | N/A | N/A | N/A | N/A | VU2017-000047 | Sistema 5 - Norma UNIT-ISO/IEC 17067:2013 | Control anual por Sistema 5 | FIVISA S.A.
Envolventes de dispositivos | SCHNEIDER ELECTRIC | MIP60112T | MINI PRAGMA FRENTE 1FILA 12MODULOS VERDE | N/A | N/A | N/A | N/A | N/A | N/A | N/A | N/A | VU2017-000047 | Sistema 5 - Norma UNIT-ISO/IEC 17067:2013 | Control anual por Sistema 5 | FIVISA S.A.
Envolventes de dispositivos | SCHNEIDER ELECTRIC | MIP60212T | MINIPRAGMA FRENTE 2FILAS 12MODULOS VERDE | N/A | N/A | N/A | N/A | N/A | N/A | N/A | N/A | VU2017-000047 | Sistema 5 - Norma UNIT-ISO/IEC 17067:2013 | Control anual por Sistema 5 | FIVISA S.A.
Envolventes de dispositivos | SCHNEIDER ELECTRIC | MIP60312T | MINIPRAGMA FRENTE 3FILAS 12MODULOS VERDE | N/A | N/A | N/A | N/A | N/A | N/A | N/A | N/A | VU2017-000047 | Sistema 5 - Norma UNIT-ISO/IEC 17067:2013 | Control anual por Sistema 5 | FIVISA S.A.
Envolventes de dispositivos | SCHNEIDER ELECTRIC | MIP70104T | MINIPRAGMA FRENTE 1 FILA 4 MODULOS GRIS | N/A | N/A | N/A | N/A | N/A | N/A | N/A | N/A | VU2017-000047 | Sistema 5 - Norma UNIT-ISO/IEC 17067:2013 | Control anual por Sistema 5 | FIVISA S.A.
Envolventes de dispositivos | SCHNEIDER ELECTRIC | MIP70106T | MINI PRAGMA FRENTE 1FILA 6 MODULOS GRIS | N/A | N/A | N/A | N/A | N/A | N/A | N/A | N/A | VU2017-000047 | Sistema 5 - Norma UNIT-ISO/IEC 17067:2013 | Control anual por Sistema 5 | FIVISA S.A.
Envolventes de dispositivos | SCHNEIDER ELECTRIC | MIP70108T | MINI PRAGMA FRENTE 1FILA 8 MODULOS GRIS | N/A | N/A | N/A | N/A | N/A | N/A | N/A | N/A | VU2017-000047 | Sistema 5 - Norma UNIT-ISO/IEC 17067:2013 | Control anual por Sistema 5 | FIVISA S.A.
Envolventes de dispositivos | SCHNEIDER ELECTRIC | MIP70112T | MINI PRAGMA FRENTE 1FILA 12MODULOS GRIS | N/A | N/A | N/A | N/A | N/A | N/A | N/A | N/A | VU2017-000047 | Sistema 5 - Norma UNIT-ISO/IEC 17067:2013 | Control anual por Sistema 5 | FIVISA S.A.
Envolventes de dispositivos | SCHNEIDER ELECTRIC | MIP70212T | MINIPRAGMA FRENTE 2FILAS 12MODULOS GRIS | N/A | N/A | N/A | N/A | N/A | N/A | N/A | N/A | VU2017-000047 | Sistema 5 - Norma UNIT-ISO/IEC 17067:2013 | Control anual por Sistema 5 | FIVISA S.A.
Envolventes de dispositivos | SCHNEIDER ELECTRIC | MIP70312T | MINIPRAGMA FRENTE 3FILAS 12MODULOS GRIS | N/A | N/A | N/A | N/A | N/A | N/A | N/A | N/A | VU2017-000047 | Sistema 5 - Norma UNIT-ISO/IEC 17067:2013 | Control anual por Sistema 5 | FIVISA S.A.
Envolventes de dispositivos | SCHNEIDER ELECTRIC | MIP80104 | MINIPRAGMA BASE P/EMPOTRAR 1 FILA 4 MOD. | N/A | N/A | N/A | N/A | N/A | N/A | N/A | N/A | VU2017-000047 | Sistema 5 - Norma UNIT-ISO/IEC 17067:2013 | Control anual por Sistema 5 | FIVISA S.A.
Envolventes de dispositivos | SCHNEIDER ELECTRIC | MIP80106 | MINIPRAGMA BASE P/EMPOTRAR 1 FILA 6 MOD. | N/A | N/A | N/A | N/A | N/A | N/A | N/A | N/A | VU2017-000047 | Sistema 5 - Norma UNIT-ISO/IEC 17067:2013 | Control anual por Sistema 5 | FIVISA S.A.
Envolventes de dispositivos | SCHNEIDER ELECTRIC | MIP80108 | MINIPRAGMA BASE P/EMPOTRAR 1FILA 8MOD. | N/A | N/A | N/A | N/A | N/A | N/A | N/A | N/A | VU2017-000047 | Sistema 5 - Norma UNIT-ISO/IEC 17067:2013 | Control anual por Sistema 5 | FIVISA S.A.
Envolventes de dispositivos | SCHNEIDER ELECTRIC | MIP80112 | MINIPRAGMA BASE P/EMPOTRAR 1FILA 12MOD. | N/A | N/A | N/A | N/A | N/A | N/A | N/A | N/A | VU2017-000047 | Sistema 5 - Norma UNIT-ISO/IEC 17067:2013 | Control anual por Sistema 5 | FIVISA S.A.
Envolventes de dispositivos | SCHNEIDER ELECTRIC | MIP80212 | MINIPRAGMA BASE P/EMPOTRAR 2FILAS 12MOD. | N/A | N/A | N/A | N/A | N/A | N/A | N/A | N/A | VU2017-000047 | Sistema 5 - Norma UNIT-ISO/IEC 17067:2013 | Control anual por Sistema 5 | FIVISA S.A.
Envolventes de dispositivos | SCHNEIDER ELECTRIC | MIP80312 | MINIPRAGMA BASE P/EMPOTRAR 3FILAS 12MOD. | N/A | N/A | N/A | N/A | N/A | N/A | N/A | N/A | VU2017-000047 | Sistema 5 - Norma UNIT-ISO/IEC 17067:2013 | Control anual por Sistema 5 | FIVISA S.A.
Envolventes de dispositivos | SCHNEIDER ELECTRIC | MIP99036 | MINIPRAGMA 2 SOPORTES DE BORNERA | N/A | N/A | N/A | N/A | N/A | N/A | N/A | N/A | VU2017-000047 | Sistema 5 - Norma UNIT-ISO/IEC 17067:2013 | Control anual por Sistema 5 | FIVISA S.A.
Envolventes de dispositivos | SCHNEIDER ELECTRIC | MIP99038 | MINIPRAGMA BORNERA 8 CONECTORES | N/A | N/A | N/A | N/A | N/A | N/A | N/A | N/A | VU2017-000047 | Sistema 5 - Norma UNIT-ISO/IEC 17067:2013 | Control anual por Sistema 5 | FIVISA S.A.
Envolventes de dispositivos | SCHNEIDER ELECTRIC | MIP99039 | MINIPRAGMA BORNERA 16 CONECTORES | N/A | N/A | N/A | N/A | N/A | N/A | N/A | N/A | VU2017-000047 | Sistema 5 - Norma UNIT-ISO/IEC 17067:2013 | Control anual por Sistema 5 | FIVISA S.A.
Envolventes de dispositivos | SCHNEIDER ELECTRIC | MIP99046 | CERRADURA P/ MINI PRAGMA | N/A | N/A | N/A | N/A | N/A | N/A | N/A | N/A | VU2017-000047 | Sistema 5 - Norma UNIT-ISO/IEC 17067:2013 | Control anual por Sistema 5 | FIVISA S.A.
Envolventes de dispositivos | SCHNEIDER ELECTRIC | MIP99050 | LUZ INDICADORA P/ TABLERO | N/A | N/A | N/A | N/A | N/A | N/A | N/A | N/A | VU2017-000047 | Sistema 5 - Norma UNIT-ISO/IEC 17067:2013 | Control anual por Sistema 5 | FIVISA S.A.
Envolventes de dispositivos | FUPESA | TQ121 | CAJA DE EMBUTIR 24 POLOS | N/A | N/A | N/A | N/A | N/A | N/A | N/A | N/A | VU2017-000048 | Sistema 5 - Norma UNIT-ISO/IEC 17067:2013 | Control anual por Sistema 5 | CERÁMICA CRICKET LTDA.
Envolventes de dispositivos | FUPESA | TQ61 | CAJA DE EMBUTIR 12 POLOS | N/A | N/A | N/A | N/A | N/A | N/A | N/A | N/A | VU2017-000048 | Sistema 5 - Norma UNIT-ISO/IEC 17067:2013 | Control anual por Sistema 5 | CERÁMICA CRICKET LTDA.
Envolventes de dispositivos | FUPESA | TQ41 | CAJA DE EMBUTIR 8 POLOS | N/A | N/A | N/A | N/A | N/A | N/A | N/A | N/A | VU2017-000048 | Sistema 5 - Norma UNIT-ISO/IEC 17067:2013 | Control anual por Sistema 5 | CERÁMICA CRICKET LTDA.
Envolventes de dispositivos | FUPESA | TQ21 | CAJA DE EMBUTIR 4 POLOS | N/A | N/A | N/A | N/A | N/A | N/A | N/A | N/A | VU2017-000048 | Sistema 5 - Norma UNIT-ISO/IEC 17067:2013 | Control anual por Sistema 5 | CERÁMICA CRICKET LTDA.
Conductos para instalaciones eléctricas | NEIGARSAN | 2170 | Conductos corrugados diámetro 25 mm (2221) Naranja propagador de llama | N/A | N/A | N/A | N/A | N/A | N/A | N/A | N/A | VU2017-000049 | Sistema 5 - Norma UNIT-ISO/IEC 17067:2013 | Control anual por Sistema 5 | NEIGARSAN S.A.
Conductos para instalaciones eléctricas | NEIGARSAN | 2180 | Conductos corrugados diámetro 32 mm (2221) Naranja propagador de llama | N/A | N/A | N/A | N/A | N/A | N/A | N/A | N/A | VU2017-000049 | Sistema 5 - Norma UNIT-ISO/IEC 17067:2013 | Control anual por Sistema 5 | NEIGARSAN S.A.
Envolventes de dispositivos | SCHNEIDER ELECTRIC | EZ9E3305 | 5 Módulos 400V 63A | 400 | N/A | 63A | N/A | N/A | N/A | N/A | N/A | VU2017-000052 | Sistema 5 - Norma UNIT-ISO/IEC 17067:2013 | Control anual por Sistema 5 | FIVISA S.A.
Envolventes de dispositivos | SCHNEIDER ELECTRIC | EZ9E3405 | 5 Módulos 400V 63A | 400 | N/A | 63A | N/A | N/A | N/A | N/A | N/A | VU2017-000052 | Sistema 5 - Norma UNIT-ISO/IEC 17067:2013 | Control anual por Sistema 5 | FIVISA S.A.
Envolventes de dispositivos | SCHNEIDER ELECTRIC | EZ9E3308 | 8 Módulos 400V 63A | 400 | N/A | 63A | N/A | N/A | N/A | N/A | N/A | VU2017-000052 | Sistema 5 - Norma UNIT-ISO/IEC 17067:2013 | Control anual por Sistema 5 | FIVISA S.A.
Envolventes de dispositivos | SCHNEIDER ELECTRIC | EZ9E3408 | 8 Módulos 400V 63A | 400 | N/A | 63A | N/A | N/A | N/A | N/A | N/A | VU2017-000052 | Sistema 5 - Norma UNIT-ISO/IEC 17067:2013 | Control anual por Sistema 5 | FIVISA S.A.
Envolventes de dispositivos | SCHNEIDER ELECTRIC | EZ9E3312 | 12 Módulos 400V 63A | 400 | N/A | 63A | N/A | N/A | N/A | N/A | N/A | VU2017-000052 | Sistema 5 - Norma UNIT-ISO/IEC 17067:2013 | Control anual por Sistema 5 | FIVISA S.A.
Envolventes de dispositivos | SCHNEIDER ELECTRIC | EZ9E3412 | 12 Módulos 400V 63A | 400 | N/A | 63A | N/A | N/A | N/A | N/A | N/A | VU2017-000052 | Sistema 5 - Norma UNIT-ISO/IEC 17067:2013 | Control anual por Sistema 5 | FIVISA S.A.
Envolventes de dispositivos | SCHNEIDER ELECTRIC | EZ9E3316 | 16 Módulos 400V 63A | 400 | N/A | 63A | N/A | N/A | N/A | N/A | N/A | VU2017-000052 | Sistema 5 - Norma UNIT-ISO/IEC 17067:2013 | Control anual por Sistema 5 | FIVISA S.A.
Envolventes de dispositivos | SCHNEIDER ELECTRIC | EZ9E3416 | 16 Módulos 400V 80A | 400 | N/A | 80A | N/A | N/A | N/A | N/A | N/A | VU2017-000052 | Sistema 5 - Norma UNIT-ISO/IEC 17067:2013 | Control anual por Sistema 5 | FIVISA S.A.
Envolventes de dispositivos | SCHNEIDER ELECTRIC | EZ9E3324 | 24 Módulos 400V 80A | 400 | N/A | 80A | N/A | N/A | N/A | N/A | N/A | VU2017-000052 | Sistema 5 - Norma UNIT-ISO/IEC 17067:2013 | Control anual por Sistema 5 | FIVISA S.A.
Envolventes de dispositivos | SCHNEIDER ELECTRIC | EZ9E3424 | 24 Módulos 400V 80A | 400 | N/A | 80A | N/A | N/A | N/A | N/A | N/A | VU2017-000052 | Sistema 5 - Norma UNIT-ISO/IEC 17067:2013 | Control anual por Sistema 5 | FIVISA S.A.
Envolventes de dispositivos | SCHNEIDER ELECTRIC | EZ9E3336 | 36 Módulos 400V 80A | 400 | N/A | 80A | N/A | N/A | N/A | N/A | N/A | VU2017-000052 | Sistema 5 - Norma UNIT-ISO/IEC 17067:2013 | Control anual por Sistema 5 | FIVISA S.A.
Envolventes de dispositivos | SCHNEIDER ELECTRIC | EZ9E3436 | 36 Módulos 400V 80A | 400 | N/A | 80A | N/A | N/A | N/A | N/A | N/A | VU2017-000052 | Sistema 5 - Norma UNIT-ISO/IEC 17067:2013 | Control anual por Sistema 5 | FIVISA S.A.
Envolventes de dispositivos | SCHNEIDER ELECTRIC | EZ9E3348 | 48 Módulos 400V 80A | 400 | N/A | 80A | N/A | N/A | N/A | N/A | N/A | VU2017-000052 | Sistema 5 - Norma UNIT-ISO/IEC 17067:2013 | Control anual por Sistema 5 | FIVISA S.A.
Envolventes de dispositivos | SCHNEIDER ELECTRIC | EZ9E3448 | 48 Módulos 400V 80A | 400 | N/A | 80A | N/A | N/A | N/A | N/A | N/A | VU2017-000052 | Sistema 5 - Norma UNIT-ISO/IEC 17067:2013 | Control anual por Sistema 5 | FIVISA S.A.
Conductos para instalaciones eléctricas | CONATEL | 718364 | CAÑO CORRUGADO 20MMX100M ANTILLAMA P/YESO | N/A | N/A | N/A | N/A | N/A | N/A | N/A | N/A | VU2017-000053 | Sistema 5 - Norma UNIT-ISO/IEC 17067:2013 | Control anual por Sistema 5 | VIVION S.A.
Conductos para instalaciones eléctricas | CONATEL | 718365 | CAÑO CORRUGADO 25MMX75M ANTILLAMA P/YESO | N/A | N/A | N/A | N/A | N/A | N/A | N/A | N/A | VU2017-000053 | Sistema 5 - Norma UNIT-ISO/IEC 17067:2013 | Control anual por Sistema 5 | VIVION S.A.
Conductos para instalaciones eléctricas | CONATEL | 718366 | CAÑO CORRUGADO 32MMX50M ANTILLAMA P/YESO | N/A | N/A | N/A | N/A | N/A | N/A | N/A | N/A | VU2017-000053 | Sistema 5 - Norma UNIT-ISO/IEC 17067:2013 | Control anual por Sistema 5 | VIVION S.A.
Envolventes de dispositivos | Ecolite | HC-TS 4 | Caja de empotrar con riel DIN para 4 módulos | N/A | N/A | N/A | N/A | N/A | N/A | N/A | N/A | VU2017-000055 | Sistema 4 - Norma UNIT-ISO/IEC 17067:2013 | Control anual por Sistema 4 | SADAN S.A.
Envolventes de dispositivos | Ecolite | HC-TS 6 | Caja de empotrar con riel DIN para 6 módulos | N/A | N/A | N/A | N/A | N/A | N/A | N/A | N/A | VU2017-000055 | Sistema 4 - Norma UNIT-ISO/IEC 17067:2013 | Control anual por Sistema 4 | SADAN S.A.
Envolventes de dispositivos | Ecolite | HC-TS 8 | Caja de empotrar con riel DIN para 8 módulos | N/A | N/A | N/A | N/A | N/A | N/A | N/A | N/A | VU2017-000055 | Sistema 4 - Norma UNIT-ISO/IEC 17067:2013 | Control anual por Sistema 4 | SADAN S.A.
Envolventes de dispositivos | Ecolite | HC-TS 10 | Caja de empotrar con riel DIN para 10 módulos | N/A | N/A | N/A | N/A | N/A | N/A | N/A | N/A | VU2017-000055 | Sistema 4 - Norma UNIT-ISO/IEC 17067:2013 | Control anual por Sistema 4 | SADAN S.A.
Envolventes de dispositivos | Ecolite | HC-TS 12 | Caja de empotrar con riel DIN para 12 módulos | N/A | N/A | N/A | N/A | N/A | N/A | N/A | N/A | VU2017-000055 | Sistema 4 - Norma UNIT-ISO/IEC 17067:2013 | Control anual por Sistema 4 | SADAN S.A.
Envolventes de dispositivos | Ecolite | HC-TS 15 | Caja de empotrar con riel DIN para 15 módulos | N/A | N/A | N/A | N/A | N/A | N/A | N/A | N/A | VU2017-000055 | Sistema 4 - Norma UNIT-ISO/IEC 17067:2013 | Control anual por Sistema 4 | SADAN S.A.
Envolventes de dispositivos | Ecolite | HC-TS 18 | Caja de empotrar con riel DIN para 18 módulos | N/A | N/A | N/A | N/A | N/A | N/A | N/A | N/A | VU2017-000055 | Sistema 4 - Norma UNIT-ISO/IEC 17067:2013 | Control anual por Sistema 4 | SADAN S.A.
Envolventes de dispositivos | Ecolite | HC-TS 24 | Caja de empotrar con riel DIN para 24 módulos | N/A | N/A | N/A | N/A | N/A | N/A | N/A | N/A | VU2017-000055 | Sistema 4 - Norma UNIT-ISO/IEC 17067:2013 | Control anual por Sistema 4 | SADAN S.A.
Adaptadores | CONATEL | 717951 | Adaptador multiformato | 250 | 2 P + T | 10 | N/A | N/A | N/A | N/A | N/A | VU2017-000057 | Sistema 4 - Norma UNIT-ISO/IEC 17067:2013 | Control anual por Sistema 4 | VIVION S.A.
Adaptadores | CONATEL | 718387 | Adaptador multiformato | 250 | 2 P + T | 10 | N/A | N/A | N/A | N/A | N/A | VU2017-000057 | Sistema 4 - Norma UNIT-ISO/IEC 17067:2013 | Control anual por Sistema 4 | VIVION S.A.
Envolventes de dispositivos | SCHNEIDER ELECTRIC | U44.104 | Caja de piso 4 módulos | N/A | N/A | N/A | N/A | N/A | N/A | N/A | N/A | VU2017-000059 | Sistema 5 - Norma UNIT-ISO/IEC 17067:2013 | Control anual por Sistema 5 | FIVISA S.A.
Interruptores automáticos para sobrecorrientes | CHINT | NBH8-40 | Interruptor termomagnético | 230 | 1P+N | 1 | 4,5 | B | N/A | N/A | N/A | VU2017-000058 | Sistema 5 - Norma UNIT-ISO/IEC 17067:2013 | Control anual por Sistema 5 | MGI S.A.
Interruptores automáticos para sobrecorrientes | CHINT | NBH8-40H | Interruptor termomagnético | 230 | 1P+N | 1 | 6 | B | N/A | N/A | N/A | VU2017-000058 | Sistema 5 - Norma UNIT-ISO/IEC 17067:2013 | Control anual por Sistema 5 | MGI S.A.
Interruptores automáticos para sobrecorrientes | CHINT | NBH8-40 | Interruptor termomagnético | 230 | 1P+N | 1 | 4,5 | C | N/A | N/A | N/A | VU2017-000058 | Sistema 5 - Norma UNIT-ISO/IEC 17067:2013 | Control anual por Sistema 5 | MGI S.A.
Interruptores automáticos para sobrecorrientes | CHINT | NBH8-40H | Interruptor termomagnético | 230 | 1P+N | 1 | 6 | C | N/A | N/A | N/A | VU2017-000058 | Sistema 5 - Norma UNIT-ISO/IEC 17067:2013 | Control anual por Sistema 5 | MGI S.A.
Interruptores automáticos para sobrecorrientes | CHINT | NBH8-40 | Interruptor termomagnético | 230 | 1P+N | 2 | 4,5 | B | N/A | N/A | N/A | VU2017-000058 | Sistema 5 - Norma UNIT-ISO/IEC 17067:2013 | Control anual por Sistema 5 | MGI S.A.
Interruptores automáticos para sobrecorrientes | CHINT | NBH8-40H | Interruptor termomagnético | 230 | 1P+N | 2 | 6 | B | N/A | N/A | N/A | VU2017-000058 | Sistema 5 - Norma UNIT-ISO/IEC 17067:2013 | Control anual por Sistema 5 | MGI S.A.
Interruptores automáticos para sobrecorrientes | CHINT | NBH8-40 | Interruptor termomagnético | 230 | 1P+N | 2 | 4,5 | C | N/A | N/A | N/A | VU2017-000058 | Sistema 5 - Norma UNIT-ISO/IEC 17067:2013 | Control anual por Sistema 5 | MGI S.A.
Interruptores automáticos para sobrecorrientes | CHINT | NBH8-40H | Interruptor termomagnético | 230 | 1P+N | 2 | 6 | C | N/A | N/A | N/A | VU2017-000058 | Sistema 5 - Norma UNIT-ISO/IEC 17067:2013 | Control anual por Sistema 5 | MGI S.A.
Interruptores automáticos para sobrecorrientes | CHINT | NBH8-40 | Interruptor termomagnético | 230 | 1P+N | 3 | 4,5 | B | N/A | N/A | N/A | VU2017-000058 | Sistema 5 - Norma UNIT-ISO/IEC 17067:2013 | Control anual por Sistema 5 | MGI S.A.
Interruptores automáticos para sobrecorrientes | CHINT | NBH8-40H | Interruptor termomagnético | 230 | 1P+N | 3 | 6 | B | N/A | N/A | N/A | VU2017-000058 | Sistema 5 - Norma UNIT-ISO/IEC 17067:2013 | Control anual por Sistema 5 | MGI S.A.
Interruptores automáticos para sobrecorrientes | CHINT | NBH8-40 | Interruptor termomagnético | 230 | 1P+N | 3 | 4,5 | C | N/A | N/A | N/A | VU2017-000058 | Sistema 5 - Norma UNIT-ISO/IEC 17067:2013 | Control anual por Sistema 5 | MGI S.A.
Interruptores automáticos para sobrecorrientes | CHINT | NBH8-40H | Interruptor termomagnético | 230 | 1P+N | 3 | 6 | C | N/A | N/A | N/A | VU2017-000058 | Sistema 5 - Norma UNIT-ISO/IEC 17067:2013 | Control anual por Sistema 5 | MGI S.A.
Interruptores automáticos para sobrecorrientes | CHINT | NBH8-40 | Interruptor termomagnético | 230 | 1P+N | 4 | 4,5 | B | N/A | N/A | N/A | VU2017-000058 | Sistema 5 - Norma UNIT-ISO/IEC 17067:2013 | Control anual por Sistema 5 | MGI S.A.
Interruptores automáticos para sobrecorrientes | CHINT | NBH8-40H | Interruptor termomagnético | 230 | 1P+N | 4 | 6 | B | N/A | N/A | N/A | VU2017-000058 | Sistema 5 - Norma UNIT-ISO/IEC 17067:2013 | Control anual por Sistema 5 | MGI S.A.
Interruptores automáticos para sobrecorrientes | CHINT | NBH8-40 | Interruptor termomagnético | 230 | 1P+N | 4 | 4,5 | C | N/A | N/A | N/A | VU2017-000058 | Sistema 5 - Norma UNIT-ISO/IEC 17067:2013 | Control anual por Sistema 5 | MGI S.A.
Interruptores automáticos para sobrecorrientes | CHINT | NBH8-40H | Interruptor termomagnético | 230 | 1P+N | 4 | 6 | C | N/A | N/A | N/A | VU2017-000058 | Sistema 5 - Norma UNIT-ISO/IEC 17067:2013 | Control anual por Sistema 5 | MGI S.A.
Interruptores automáticos para sobrecorrientes | CHINT | NBH8-40 | Interruptor termomagnético | 230 | 1P+N | 6 | 4,5 | B | N/A | N/A | N/A | VU2017-000058 | Sistema 5 - Norma UNIT-ISO/IEC 17067:2013 | Control anual por Sistema 5 | MGI S.A.
Interruptores automáticos para sobrecorrientes | CHINT | NBH8-40H | Interruptor termomagnético | 230 | 1P+N | 6 | 6 | B | N/A | N/A | N/A | VU2017-000058 | Sistema 5 - Norma UNIT-ISO/IEC 17067:2013 | Control anual por Sistema 5 | MGI S.A.
Interruptores automáticos para sobrecorrientes | CHINT | NBH8-40 | Interruptor termomagnético | 230 | 1P+N | 6 | 4,5 | C | N/A | N/A | N/A | VU2017-000058 | Sistema 5 - Norma UNIT-ISO/IEC 17067:2013 | Control anual por Sistema 5 | MGI S.A.
Interruptores automáticos para sobrecorrientes | CHINT | NBH8-40H | Interruptor termomagnético | 230 | 1P+N | 6 | 6 | C | N/A | N/A | N/A | VU2017-000058 | Sistema 5 - Norma UNIT-ISO/IEC 17067:2013 | Control anual por Sistema 5 | MGI S.A.
Interruptores automáticos para sobrecorrientes | CHINT | NBH8-40 | Interruptor termomagnético | 230 | 1P+N | 10 | 4,5 | B | N/A | N/A | N/A | VU2017-000058 | Sistema 5 - Norma UNIT-ISO/IEC 17067:2013 | Control anual por Sistema 5 | MGI S.A.
Interruptores automáticos para sobrecorrientes | CHINT | NBH8-40H | Interruptor termomagnético | 230 | 1P+N | 10 | 6 | B | N/A | N/A | N/A | VU2017-000058 | Sistema 5 - Norma UNIT-ISO/IEC 17067:2013 | Control anual por Sistema 5 | MGI S.A.
Interruptores automáticos para sobrecorrientes | CHINT | NBH8-40 | Interruptor termomagnético | 230 | 1P+N | 10 | 4,5 | C | N/A | N/A | N/A | VU2017-000058 | Sistema 5 - Norma UNIT-ISO/IEC 17067:2013 | Control anual por Sistema 5 | MGI S.A.
Interruptores automáticos para sobrecorrientes | CHINT | NBH8-40H | Interruptor termomagnético | 230 | 1P+N | 10 | 6 | C | N/A | N/A | N/A | VU2017-000058 | Sistema 5 - Norma UNIT-ISO/IEC 17067:2013 | Control anual por Sistema 5 | MGI S.A.
Interruptores automáticos para sobrecorrientes | CHINT | NBH8-40 | Interruptor termomagnético | 230 | 1P+N | 16 | 4,5 | B | N/A | N/A | N/A | VU2017-000058 | Sistema 5 - Norma UNIT-ISO/IEC 17067:2013 | Control anual por Sistema 5 | MGI S.A.
Interruptores automáticos para sobrecorrientes | CHINT | NBH8-40H | Interruptor termomagnético | 230 | 1P+N | 16 | 6 | B | N/A | N/A | N/A | VU2017-000058 | Sistema 5 - Norma UNIT-ISO/IEC 17067:2013 | Control anual por Sistema 5 | MGI S.A.
Interruptores automáticos para sobrecorrientes | CHINT | NBH8-40 | Interruptor termomagnético | 230 | 1P+N | 16 | 4,5 | C | N/A | N/A | N/A | VU2017-000058 | Sistema 5 - Norma UNIT-ISO/IEC 17067:2013 | Control anual por Sistema 5 | MGI S.A.
Interruptores automáticos para sobrecorrientes | CHINT | NBH8-40H | Interruptor termomagnético | 230 | 1P+N | 16 | 6 | C | N/A | N/A | N/A | VU2017-000058 | Sistema 5 - Norma UNIT-ISO/IEC 17067:2013 | Control anual por Sistema 5 | MGI S.A.
Interruptores automáticos para sobrecorrientes | CHINT | NBH8-40 | Interruptor termomagnético | 230 | 1P+N | 20 | 4,5 | B | N/A | N/A | N/A | VU2017-000058 | Sistema 5 - Norma UNIT-ISO/IEC 17067:2013 | Control anual por Sistema 5 | MGI S.A.
Interruptores automáticos para sobrecorrientes | CHINT | NBH8-40H | Interruptor termomagnético | 230 | 1P+N | 20 | 6 | B | N/A | N/A | N/A | VU2017-000058 | Sistema 5 - Norma UNIT-ISO/IEC 17067:2013 | Control anual por Sistema 5 | MGI S.A.
Interruptores automáticos para sobrecorrientes | CHINT | NBH8-40 | Interruptor termomagnético | 230 | 1P+N | 20 | 4,5 | C | N/A | N/A | N/A | VU2017-000058 | Sistema 5 - Norma UNIT-ISO/IEC 17067:2013 | Control anual por Sistema 5 | MGI S.A.
Interruptores automáticos para sobrecorrientes | CHINT | NBH8-40H | Interruptor termomagnético | 230 | 1P+N | 20 | 6 | C | N/A | N/A | N/A | VU2017-000058 | Sistema 5 - Norma UNIT-ISO/IEC 17067:2013 | Control anual por Sistema 5 | MGI S.A.
Interruptores automáticos para sobrecorrientes | CHINT | NBH8-40 | Interruptor termomagnético | 230 | 1P+N | 25 | 4,5 | B | N/A | N/A | N/A | VU2017-000058 | Sistema 5 - Norma UNIT-ISO/IEC 17067:2013 | Control anual por Sistema 5 | MGI S.A.
Interruptores automáticos para sobrecorrientes | CHINT | NBH8-40H | Interruptor termomagnético | 230 | 1P+N | 25 | 6 | B | N/A | N/A | N/A | VU2017-000058 | Sistema 5 - Norma UNIT-ISO/IEC 17067:2013 | Control anual por Sistema 5 | MGI S.A.
Interruptores automáticos para sobrecorrientes | CHINT | NBH8-40 | Interruptor termomagnético | 230 | 1P+N | 25 | 4,5 | C | N/A | N/A | N/A | VU2017-000058 | Sistema 5 - Norma UNIT-ISO/IEC 17067:2013 | Control anual por Sistema 5 | MGI S.A.
Interruptores automáticos para sobrecorrientes | CHINT | NBH8-40H | Interruptor termomagnético | 230 | 1P+N | 25 | 6 | C | N/A | N/A | N/A | VU2017-000058 | Sistema 5 - Norma UNIT-ISO/IEC 17067:2013 | Control anual por Sistema 5 | MGI S.A.
Interruptores automáticos para sobrecorrientes | CHINT | NBH8-40 | Interruptor termomagnético | 230 | 1P+N | 32 | 4,5 | B | N/A | N/A | N/A | VU2017-000058 | Sistema 5 - Norma UNIT-ISO/IEC 17067:2013 | Control anual por Sistema 5 | MGI S.A.
Interruptores automáticos para sobrecorrientes | CHINT | NBH8-40H | Interruptor termomagnético | 230 | 1P+N | 32 | 6 | B | N/A | N/A | N/A | VU2017-000058 | Sistema 5 - Norma UNIT-ISO/IEC 17067:2013 | Control anual por Sistema 5 | MGI S.A.
Interruptores automáticos para sobrecorrientes | CHINT | NBH8-40 | Interruptor termomagnético | 230 | 1P+N | 32 | 4,5 | C | N/A | N/A | N/A | VU2017-000058 | Sistema 5 - Norma UNIT-ISO/IEC 17067:2013 | Control anual por Sistema 5 | MGI S.A.
Interruptores automáticos para sobrecorrientes | CHINT | NBH8-40H | Interruptor termomagnético | 230 | 1P+N | 32 | 6 | C | N/A | N/A | N/A | VU2017-000058 | Sistema 5 - Norma UNIT-ISO/IEC 17067:2013 | Control anual por Sistema 5 | MGI S.A.
Interruptores automáticos para sobrecorrientes | CHINT | NBH8-40 | Interruptor termomagnético | 230 | 1P+N | 40 | 4,5 | B | N/A | N/A | N/A | VU2017-000058 | Sistema 5 - Norma UNIT-ISO/IEC 17067:2013 | Control anual por Sistema 5 | MGI S.A.
Interruptores automáticos para sobrecorrientes | CHINT | NBH8-40H | Interruptor termomagnético | 230 | 1P+N | 40 | 6 | B | N/A | N/A | N/A | VU2017-000058 | Sistema 5 - Norma UNIT-ISO/IEC 17067:2013 | Control anual por Sistema 5 | MGI S.A.
Interruptores automáticos para sobrecorrientes | CHINT | NBH8-40 | Interruptor termomagnético | 230 | 1P+N | 40 | 4,5 | C | N/A | N/A | N/A | VU2017-000058 | Sistema 5 - Norma UNIT-ISO/IEC 17067:2013 | Control anual por Sistema 5 | MGI S.A.
Interruptores automáticos para sobrecorrientes | CHINT | NBH8-40H | Interruptor termomagnético | 230 | 1P+N | 40 | 6 | C | N/A | N/A | N/A | VU2017-000058 | Sistema 5 - Norma UNIT-ISO/IEC 17067:2013 | Control anual por Sistema 5 | MGI S.A.
Interruptores automáticos para sobrecorrientes | CHINT | NB1-63 | Interruptor termomagnético | 240 | 1P+N | 1 | 6 | C | N/A | N/A | N/A | VU2017-000058 | Sistema 5 - Norma UNIT-ISO/IEC 17067:2013 | Control anual por Sistema 5 | MGI S.A.
Interruptores automáticos para sobrecorrientes | CHINT | NB1-63H | Interruptor termomagnético | 240 | 1P+N | 1 | 10 | C | N/A | N/A | N/A | VU2017-000058 | Sistema 5 - Norma UNIT-ISO/IEC 17067:2013 | Control anual por Sistema 5 | MGI S.A.
Interruptores automáticos para sobrecorrientes | CHINT | NB1-63 | Interruptor termomagnético | 240 | 1P+N | 1 | 6 | D | N/A | N/A | N/A | VU2017-000058 | Sistema 5 - Norma UNIT-ISO/IEC 17067:2013 | Control anual por Sistema 5 | MGI S.A.
Interruptores automáticos para sobrecorrientes | CHINT | NB1-63H | Interruptor termomagnético | 240 | 1P+N | 1 | 10 | D | N/A | N/A | N/A | VU2017-000058 | Sistema 5 - Norma UNIT-ISO/IEC 17067:2013 | Control anual por Sistema 5 | MGI S.A.
Interruptores automáticos para sobrecorrientes | CHINT | NB1-63 | Interruptor termomagnético | 240 | 1P+N | 2 | 6 | B | N/A | N/A | N/A | VU2017-000058 | Sistema 5 - Norma UNIT-ISO/IEC 17067:2013 | Control anual por Sistema 5 | MGI S.A.
Interruptores automáticos para sobrecorrientes | CHINT | NB1-63H | Interruptor termomagnético | 240 | 1P+N | 2 | 10 | B | N/A | N/A | N/A | VU2017-000058 | Sistema 5 - Norma UNIT-ISO/IEC 17067:2013 | Control anual por Sistema 5 | MGI S.A.
Interruptores automáticos para sobrecorrientes | CHINT | NB1-63 | Interruptor termomagnético | 240 | 1P+N | 2 | 6 | C | N/A | N/A | N/A | VU2017-000058 | Sistema 5 - Norma UNIT-ISO/IEC 17067:2013 | Control anual por Sistema 5 | MGI S.A.
Interruptores automáticos para sobrecorrientes | CHINT | NB1-63H | Interruptor termomagnético | 240 | 1P+N | 2 | 10 | C | N/A | N/A | N/A | VU2017-000058 | Sistema 5 - Norma UNIT-ISO/IEC 17067:2013 | Control anual por Sistema 5 | MGI S.A.
Interruptores automáticos para sobrecorrientes | CHINT | NB1-63 | Interruptor termomagnético | 240 | 1P+N | 2 | 6 | D | N/A | N/A | N/A | VU2017-000058 | Sistema 5 - Norma UNIT-ISO/IEC 17067:2013 | Control anual por Sistema 5 | MGI S.A.
Interruptores automáticos para sobrecorrientes | CHINT | NB1-63H | Interruptor termomagnético | 240 | 1P+N | 2 | 10 | D | N/A | N/A | N/A | VU2017-000058 | Sistema 5 - Norma UNIT-ISO/IEC 17067:2013 | Control anual por Sistema 5 | MGI S.A.
Interruptores automáticos para sobrecorrientes | CHINT | NB1-63 | Interruptor termomagnético | 240 | 1P+N | 3 | 6 | B | N/A | N/A | N/A | VU2017-000058 | Sistema 5 - Norma UNIT-ISO/IEC 17067:2013 | Control anual por Sistema 5 | MGI S.A.
Interruptores automáticos para sobrecorrientes | CHINT | NB1-63H | Interruptor termomagnético | 240 | 1P+N | 3 | 10 | B | N/A | N/A | N/A | VU2017-000058 | Sistema 5 - Norma UNIT-ISO/IEC 17067:2013 | Control anual por Sistema 5 | MGI S.A.
Interruptores automáticos para sobrecorrientes | CHINT | NB1-63 | Interruptor termomagnético | 240 | 1P+N | 3 | 6 | C | N/A | N/A | N/A | VU2017-000058 | Sistema 5 - Norma UNIT-ISO/IEC 17067:2013 | Control anual por Sistema 5 | MGI S.A.
Interruptores automáticos para sobrecorrientes | CHINT | NB1-63H | Interruptor termomagnético | 240 | 1P+N | 3 | 10 | C | N/A | N/A | N/A | VU2017-000058 | Sistema 5 - Norma UNIT-ISO/IEC 17067:2013 | Control anual por Sistema 5 | MGI S.A.
Interruptores automáticos para sobrecorrientes | CHINT | NB1-63 | Interruptor termomagnético | 240 | 1P+N | 3 | 6 | D | N/A | N/A | N/A | VU2017-000058 | Sistema 5 - Norma UNIT-ISO/IEC 17067:2013 | Control anual por Sistema 5 | MGI S.A.
Interruptores automáticos para sobrecorrientes | CHINT | NB1-63H | Interruptor termomagnético | 240 | 1P+N | 3 | 10 | D | N/A | N/A | N/A | VU2017-000058 | Sistema 5 - Norma UNIT-ISO/IEC 17067:2013 | Control anual por Sistema 5 | MGI S.A.
Interruptores automáticos para sobrecorrientes | CHINT | NB1-63 | Interruptor termomagnético | 240 | 1P+N | 4 | 6 | B | N/A | N/A | N/A | VU2017-000058 | Sistema 5 - Norma UNIT-ISO/IEC 17067:2013 | Control anual por Sistema 5 | MGI S.A.
Interruptores automáticos para sobrecorrientes | CHINT | NB1-63H | Interruptor termomagnético | 240 | 1P+N | 4 | 10 | B | N/A | N/A | N/A | VU2017-000058 | Sistema 5 - Norma UNIT-ISO/IEC 17067:2013 | Control anual por Sistema 5 | MGI S.A.
Interruptores automáticos para sobrecorrientes | CHINT | NB1-63 | Interruptor termomagnético | 240 | 1P+N | 4 | 6 | C | N/A | N/A | N/A | VU2017-000058 | Sistema 5 - Norma UNIT-ISO/IEC 17067:2013 | Control anual por Sistema 5 | MGI S.A.
Interruptores automáticos para sobrecorrientes | CHINT | NB1-63H | Interruptor termomagnético | 240 | 1P+N | 4 | 10 | C | N/A | N/A | N/A | VU2017-000058 | Sistema 5 - Norma UNIT-ISO/IEC 17067:2013 | Control anual por Sistema 5 | MGI S.A.
Interruptores automáticos para sobrecorrientes | CHINT | NB1-63 | Interruptor termomagnético | 240 | 1P+N | 4 | 6 | D | N/A | N/A | N/A | VU2017-000058 | Sistema 5 - Norma UNIT-ISO/IEC 17067:2013 | Control anual por Sistema 5 | MGI S.A.
Interruptores automáticos para sobrecorrientes | CHINT | NB1-63H | Interruptor termomagnético | 240 | 1P+N | 4 | 10 | D | N/A | N/A | N/A | VU2017-000058 | Sistema 5 - Norma UNIT-ISO/IEC 17067:2013 | Control anual por Sistema 5 | MGI S.A.
Interruptores automáticos para sobrecorrientes | CHINT | NB1-63 | Interruptor termomagnético | 240 | 1P+N | 5 | 6 | B | N/A | N/A | N/A | VU2017-000058 | Sistema 5 - Norma UNIT-ISO/IEC 17067:2013 | Control anual por Sistema 5 | MGI S.A.
Interruptores automáticos para sobrecorrientes | CHINT | NB1-63H | Interruptor termomagnético | 240 | 1P+N | 5 | 10 | B | N/A | N/A | N/A | VU2017-000058 | Sistema 5 - Norma UNIT-ISO/IEC 17067:2013 | Control anual por Sistema 5 | MGI S.A.
Interruptores automáticos para sobrecorrientes | CHINT | NB1-63 | Interruptor termomagnético | 240 | 1P+N | 5 | 6 | C | N/A | N/A | N/A | VU2017-000058 | Sistema 5 - Norma UNIT-ISO/IEC 17067:2013 | Control anual por Sistema 5 | MGI S.A.
Interruptores automáticos para sobrecorrientes | CHINT | NB1-63H | Interruptor termomagnético | 240 | 1P+N | 5 | 10 | C | N/A | N/A | N/A | VU2017-000058 | Sistema 5 - Norma UNIT-ISO/IEC 17067:2013 | Control anual por Sistema 5 | MGI S.A.
Interruptores automáticos para sobrecorrientes | CHINT | NB1-63 | Interruptor termomagnético | 240 | 1P+N | 5 | 6 | D | N/A | N/A | N/A | VU2017-000058 | Sistema 5 - Norma UNIT-ISO/IEC 17067:2013 | Control anual por Sistema 5 | MGI S.A.
Interruptores automáticos para sobrecorrientes | CHINT | NB1-63H | Interruptor termomagnético | 240 | 1P+N | 5 | 10 | D | N/A | N/A | N/A | VU2017-000058 | Sistema 5 - Norma UNIT-ISO/IEC 17067:2013 | Control anual por Sistema 5 | MGI S.A.
Interruptores automáticos para sobrecorrientes | CHINT | NB1-63 | Interruptor termomagnético | 240 | 1P+N | 6 | 6 | B | N/A | N/A | N/A | VU2017-000058 | Sistema 5 - Norma UNIT-ISO/IEC 17067:2013 | Control anual por Sistema 5 | MGI S.A.
Interruptores automáticos para sobrecorrientes | CHINT | NB1-63H | Interruptor termomagnético | 240 | 1P+N | 6 | 10 | B | N/A | N/A | N/A | VU2017-000058 | Sistema 5 - Norma UNIT-ISO/IEC 17067:2013 | Control anual por Sistema 5 | MGI S.A.
Interruptores automáticos para sobrecorrientes | CHINT | NB1-63 | Interruptor termomagnético | 240 | 1P+N | 6 | 6 | C | N/A | N/A | N/A | VU2017-000058 | Sistema 5 - Norma UNIT-ISO/IEC 17067:2013 | Control anual por Sistema 5 | MGI S.A.
Interruptores automáticos para sobrecorrientes | CHINT | NB1-63H | Interruptor termomagnético | 240 | 1P+N | 6 | 10 | C | N/A | N/A | N/A | VU2017-000058 | Sistema 5 - Norma UNIT-ISO/IEC 17067:2013 | Control anual por Sistema 5 | MGI S.A.
Interruptores automáticos para sobrecorrientes | CHINT | NB1-63 | Interruptor termomagnético | 240 | 1P+N | 6 | 6 | D | N/A | N/A | N/A | VU2017-000058 | Sistema 5 - Norma UNIT-ISO/IEC 17067:2013 | Control anual por Sistema 5 | MGI S.A.
Interruptores automáticos para sobrecorrientes | CHINT | NB1-63H | Interruptor termomagnético | 240 | 1P+N | 6 | 10 | D | N/A | N/A | N/A | VU2017-000058 | Sistema 5 - Norma UNIT-ISO/IEC 17067:2013 | Control anual por Sistema 5 | MGI S.A.
Interruptores automáticos para sobrecorrientes | CHINT | NB1-63 | Interruptor termomagnético | 240 | 1P+N | 8 | 6 | B | N/A | N/A | N/A | VU2017-000058 | Sistema 5 - Norma UNIT-ISO/IEC 17067:2013 | Control anual por Sistema 5 | MGI S.A.
Interruptores automáticos para sobrecorrientes | CHINT | NB1-63H | Interruptor termomagnético | 240 | 1P+N | 8 | 10 | B | N/A | N/A | N/A | VU2017-000058 | Sistema 5 - Norma UNIT-ISO/IEC 17067:2013 | Control anual por Sistema 5 | MGI S.A.
Interruptores automáticos para sobrecorrientes | CHINT | NB1-63 | Interruptor termomagnético | 240 | 1P+N | 8 | 6 | C | N/A | N/A | N/A | VU2017-000058 | Sistema 5 - Norma UNIT-ISO/IEC 17067:2013 | Control anual por Sistema 5 | MGI S.A.
Interruptores automáticos para sobrecorrientes | CHINT | NB1-63H | Interruptor termomagnético | 240 | 1P+N | 8 | 10 | C | N/A | N/A | N/A | VU2017-000058 | Sistema 5 - Norma UNIT-ISO/IEC 17067:2013 | Control anual por Sistema 5 | MGI S.A.
Interruptores automáticos para sobrecorrientes | CHINT | NB1-63 | Interruptor termomagnético | 240 | 1P+N | 8 | 6 | D | N/A | N/A | N/A | VU2017-000058 | Sistema 5 - Norma UNIT-ISO/IEC 17067:2013 | Control anual por Sistema 5 | MGI S.A.
Interruptores automáticos para sobrecorrientes | CHINT | NB1-63H | Interruptor termomagnético | 240 | 1P+N | 8 | 10 | D | N/A | N/A | N/A | VU2017-000058 | Sistema 5 - Norma UNIT-ISO/IEC 17067:2013 | Control anual por Sistema 5 | MGI S.A.
Interruptores automáticos para sobrecorrientes | CHINT | NB1-63 | Interruptor termomagnético | 240 | 1P+N | 10 | 6 | B | N/A | N/A | N/A | VU2017-000058 | Sistema 5 - Norma UNIT-ISO/IEC 17067:2013 | Control anual por Sistema 5 | MGI S.A.
Interruptores automáticos para sobrecorrientes | CHINT | NB1-63H | Interruptor termomagnético | 240 | 1P+N | 10 | 10 | B | N/A | N/A | N/A | VU2017-000058 | Sistema 5 - Norma UNIT-ISO/IEC 17067:2013 | Control anual por Sistema 5 | MGI S.A.
Interruptores automáticos para sobrecorrientes | CHINT | NB1-63 | Interruptor termomagnético | 240 | 1P+N | 10 | 6 | C | N/A | N/A | N/A | VU2017-000058 | Sistema 5 - Norma UNIT-ISO/IEC 17067:2013 | Control anual por Sistema 5 | MGI S.A.
Interruptores automáticos para sobrecorrientes | CHINT | NB1-63H | Interruptor termomagnético | 240 | 1P+N | 10 | 10 | C | N/A | N/A | N/A | VU2017-000058 | Sistema 5 - Norma UNIT-ISO/IEC 17067:2013 | Control anual por Sistema 5 | MGI S.A.
Interruptores automáticos para sobrecorrientes | CHINT | NB1-63 | Interruptor termomagnético | 240 | 1P+N | 10 | 6 | D | N/A | N/A | N/A | VU2017-000058 | Sistema 5 - Norma UNIT-ISO/IEC 17067:2013 | Control anual por Sistema 5 | MGI S.A.
Interruptores automáticos para sobrecorrientes | CHINT | NB1-63H | Interruptor termomagnético | 240 | 1P+N | 10 | 10 | D | N/A | N/A | N/A | VU2017-000058 | Sistema 5 - Norma UNIT-ISO/IEC 17067:2013 | Control anual por Sistema 5 | MGI S.A.
Interruptores automáticos para sobrecorrientes | CHINT | NB1-63 | Interruptor termomagnético | 240 | 1P+N | 13 | 6 | B | N/A | N/A | N/A | VU2017-000058 | Sistema 5 - Norma UNIT-ISO/IEC 17067:2013 | Control anual por Sistema 5 | MGI S.A.
Interruptores automáticos para sobrecorrientes | CHINT | NB1-63H | Interruptor termomagnético | 240 | 1P+N | 13 | 10 | B | N/A | N/A | N/A | VU2017-000058 | Sistema 5 - Norma UNIT-ISO/IEC 17067:2013 | Control anual por Sistema 5 | MGI S.A.
Interruptores automáticos para sobrecorrientes | CHINT | NB1-63 | Interruptor termomagnético | 240 | 1P+N | 13 | 6 | C | N/A | N/A | N/A | VU2017-000058 | Sistema 5 - Norma UNIT-ISO/IEC 17067:2013 | Control anual por Sistema 5 | MGI S.A.
Interruptores automáticos para sobrecorrientes | CHINT | NB1-63H | Interruptor termomagnético | 240 | 1P+N | 13 | 10 | C | N/A | N/A | N/A | VU2017-000058 | Sistema 5 - Norma UNIT-ISO/IEC 17067:2013 | Control anual por Sistema 5 | MGI S.A.
Interruptores automáticos para sobrecorrientes | CHINT | NB1-63 | Interruptor termomagnético | 240 | 1P+N | 13 | 6 | D | N/A | N/A | N/A | VU2017-000058 | Sistema 5 - Norma UNIT-ISO/IEC 17067:2013 | Control anual por Sistema 5 | MGI S.A.
Interruptores automáticos para sobrecorrientes | CHINT | NB1-63H | Interruptor termomagnético | 240 | 1P+N | 13 | 10 | D | N/A | N/A | N/A | VU2017-000058 | Sistema 5 - Norma UNIT-ISO/IEC 17067:2013 | Control anual por Sistema 5 | MGI S.A.
Interruptores automáticos para sobrecorrientes | CHINT | NB1-63 | Interruptor termomagnético | 240 | 1P+N | 16 | 6 | B | N/A | N/A | N/A | VU2017-000058 | Sistema 5 - Norma UNIT-ISO/IEC 17067:2013 | Control anual por Sistema 5 | MGI S.A.
Interruptores automáticos para sobrecorrientes | CHINT | NB1-63H | Interruptor termomagnético | 240 | 1P+N | 16 | 10 | B | N/A | N/A | N/A | VU2017-000058 | Sistema 5 - Norma UNIT-ISO/IEC 17067:2013 | Control anual por Sistema 5 | MGI S.A.
Interruptores automáticos para sobrecorrientes | CHINT | NB1-63 | Interruptor termomagnético | 240 | 1P+N | 16 | 6 | C | N/A | N/A | N/A | VU2017-000058 | Sistema 5 - Norma UNIT-ISO/IEC 17067:2013 | Control anual por Sistema 5 | MGI S.A.
Interruptores automáticos para sobrecorrientes | CHINT | NB1-63H | Interruptor termomagnético | 240 | 1P+N | 16 | 10 | C | N/A | N/A | N/A | VU2017-000058 | Sistema 5 - Norma UNIT-ISO/IEC 17067:2013 | Control anual por Sistema 5 | MGI S.A.
Interruptores automáticos para sobrecorrientes | CHINT | NB1-63 | Interruptor termomagnético | 240 | 1P+N | 16 | 6 | D | N/A | N/A | N/A | VU2017-000058 | Sistema 5 - Norma UNIT-ISO/IEC 17067:2013 | Control anual por Sistema 5 | MGI S.A.
Interruptores automáticos para sobrecorrientes | CHINT | NB1-63H | Interruptor termomagnético | 240 | 1P+N | 16 | 10 | D | N/A | N/A | N/A | VU2017-000058 | Sistema 5 - Norma UNIT-ISO/IEC 17067:2013 | Control anual por Sistema 5 | MGI S.A.
Interruptores automáticos para sobrecorrientes | CHINT | NB1-63 | Interruptor termomagnético | 240 | 1P+N | 20 | 6 | B | N/A | N/A | N/A | VU2017-000058 | Sistema 5 - Norma UNIT-ISO/IEC 17067:2013 | Control anual por Sistema 5 | MGI S.A.
Interruptores automáticos para sobrecorrientes | CHINT | NB1-63H | Interruptor termomagnético | 240 | 1P+N | 20 | 10 | B | N/A | N/A | N/A | VU2017-000058 | Sistema 5 - Norma UNIT-ISO/IEC 17067:2013 | Control anual por Sistema 5 | MGI S.A.
Interruptores automáticos para sobrecorrientes | CHINT | NB1-63 | Interruptor termomagnético | 240 | 1P+N | 20 | 6 | C | N/A | N/A | N/A | VU2017-000058 | Sistema 5 - Norma UNIT-ISO/IEC 17067:2013 | Control anual por Sistema 5 | MGI S.A.
Interruptores automáticos para sobrecorrientes | CHINT | NB1-63H | Interruptor termomagnético | 240 | 1P+N | 20 | 10 | C | N/A | N/A | N/A | VU2017-000058 | Sistema 5 - Norma UNIT-ISO/IEC 17067:2013 | Control anual por Sistema 5 | MGI S.A.
Interruptores automáticos para sobrecorrientes | CHINT | NB1-63 | Interruptor termomagnético | 240 | 1P+N | 20 | 6 | D | N/A | N/A | N/A | VU2017-000058 | Sistema 5 - Norma UNIT-ISO/IEC 17067:2013 | Control anual por Sistema 5 | MGI S.A.
Interruptores automáticos para sobrecorrientes | CHINT | NB1-63H | Interruptor termomagnético | 240 | 1P+N | 20 | 10 | D | N/A | N/A | N/A | VU2017-000058 | Sistema 5 - Norma UNIT-ISO/IEC 17067:2013 | Control anual por Sistema 5 | MGI S.A.
Interruptores automáticos para sobrecorrientes | CHINT | NB1-63 | Interruptor termomagnético | 240 | 1P+N | 25 | 6 | B | N/A | N/A | N/A | VU2017-000058 | Sistema 5 - Norma UNIT-ISO/IEC 17067:2013 | Control anual por Sistema 5 | MGI S.A.
Interruptores automáticos para sobrecorrientes | CHINT | NB1-63H | Interruptor termomagnético | 240 | 1P+N | 25 | 10 | B | N/A | N/A | N/A | VU2017-000058 | Sistema 5 - Norma UNIT-ISO/IEC 17067:2013 | Control anual por Sistema 5 | MGI S.A.
Interruptores automáticos para sobrecorrientes | CHINT | NB1-63 | Interruptor termomagnético | 240 | 1P+N | 25 | 6 | C | N/A | N/A | N/A | VU2017-000058 | Sistema 5 - Norma UNIT-ISO/IEC 17067:2013 | Control anual por Sistema 5 | MGI S.A.
Interruptores automáticos para sobrecorrientes | CHINT | NB1-63H | Interruptor termomagnético | 240 | 1P+N | 25 | 10 | C | N/A | N/A | N/A | VU2017-000058 | Sistema 5 - Norma UNIT-ISO/IEC 17067:2013 | Control anual por Sistema 5 | MGI S.A.
Interruptores automáticos para sobrecorrientes | CHINT | NB1-63 | Interruptor termomagnético | 240 | 1P+N | 25 | 6 | D | N/A | N/A | N/A | VU2017-000058 | Sistema 5 - Norma UNIT-ISO/IEC 17067:2013 | Control anual por Sistema 5 | MGI S.A.
Interruptores automáticos para sobrecorrientes | CHINT | NB1-63H | Interruptor termomagnético | 240 | 1P+N | 25 | 10 | D | N/A | N/A | N/A | VU2017-000058 | Sistema 5 - Norma UNIT-ISO/IEC 17067:2013 | Control anual por Sistema 5 | MGI S.A.
Interruptores automáticos para sobrecorrientes | CHINT | NB1-63 | Interruptor termomagnético | 240 | 1P+N | 32 | 6 | B | N/A | N/A | N/A | VU2017-000058 | Sistema 5 - Norma UNIT-ISO/IEC 17067:2013 | Control anual por Sistema 5 | MGI S.A.
Interruptores automáticos para sobrecorrientes | CHINT | NB1-63H | Interruptor termomagnético | 240 | 1P+N | 32 | 10 | B | N/A | N/A | N/A | VU2017-000058 | Sistema 5 - Norma UNIT-ISO/IEC 17067:2013 | Control anual por Sistema 5 | MGI S.A.
Interruptores automáticos para sobrecorrientes | CHINT | NB1-63 | Interruptor termomagnético | 240 | 1P+N | 32 | 6 | C | N/A | N/A | N/A | VU2017-000058 | Sistema 5 - Norma UNIT-ISO/IEC 17067:2013 | Control anual por Sistema 5 | MGI S.A.
Interruptores automáticos para sobrecorrientes | CHINT | NB1-63H | Interruptor termomagnético | 240 | 1P+N | 32 | 10 | C | N/A | N/A | N/A | VU2017-000058 | Sistema 5 - Norma UNIT-ISO/IEC 17067:2013 | Control anual por Sistema 5 | MGI S.A.
Interruptores automáticos para sobrecorrientes | CHINT | NB1-63 | Interruptor termomagnético | 240 | 1P+N | 32 | 6 | D | N/A | N/A | N/A | VU2017-000058 | Sistema 5 - Norma UNIT-ISO/IEC 17067:2013 | Control anual por Sistema 5 | MGI S.A.
Interruptores automáticos para sobrecorrientes | CHINT | NB1-63H | Interruptor termomagnético | 240 | 1P+N | 32 | 10 | D | N/A | N/A | N/A | VU2017-000058 | Sistema 5 - Norma UNIT-ISO/IEC 17067:2013 | Control anual por Sistema 5 | MGI S.A.
Interruptores automáticos para sobrecorrientes | CHINT | NB1-63 | Interruptor termomagnético | 240 | 1P+N | 40 | 6 | B | N/A | N/A | N/A | VU2017-000058 | Sistema 5 - Norma UNIT-ISO/IEC 17067:2013 | Control anual por Sistema 5 | MGI S.A.
Interruptores automáticos para sobrecorrientes | CHINT | NB1-63H | Interruptor termomagnético | 240 | 1P+N | 40 | 10 | B | N/A | N/A | N/A | VU2017-000058 | Sistema 5 - Norma UNIT-ISO/IEC 17067:2013 | Control anual por Sistema 5 | MGI S.A.
Interruptores automáticos para sobrecorrientes | CHINT | NB1-63 | Interruptor termomagnético | 240 | 1P+N | 40 | 6 | C | N/A | N/A | N/A | VU2017-000058 | Sistema 5 - Norma UNIT-ISO/IEC 17067:2013 | Control anual por Sistema 5 | MGI S.A.
Interruptores automáticos para sobrecorrientes | CHINT | NB1-63H | Interruptor termomagnético | 240 | 1P+N | 40 | 10 | C | N/A | N/A | N/A | VU2017-000058 | Sistema 5 - Norma UNIT-ISO/IEC 17067:2013 | Control anual por Sistema 5 | MGI S.A.
Interruptores automáticos para sobrecorrientes | CHINT | NB1-63 | Interruptor termomagnético | 240 | 1P+N | 40 | 6 | D | N/A | N/A | N/A | VU2017-000058 | Sistema 5 - Norma UNIT-ISO/IEC 17067:2013 | Control anual por Sistema 5 | MGI S.A.
Interruptores automáticos para sobrecorrientes | CHINT | NB1-63H | Interruptor termomagnético | 240 | 1P+N | 40 | 10 | D | N/A | N/A | N/A | VU2017-000058 | Sistema 5 - Norma UNIT-ISO/IEC 17067:2013 | Control anual por Sistema 5 | MGI S.A.
Interruptores automáticos para sobrecorrientes | CHINT | NB1-63 | Interruptor termomagnético | 240 | 1P+N | 50 | 6 | B | N/A | N/A | N/A | VU2017-000058 | Sistema 5 - Norma UNIT-ISO/IEC 17067:2013 | Control anual por Sistema 5 | MGI S.A.
Interruptores automáticos para sobrecorrientes | CHINT | NB1-63H | Interruptor termomagnético | 240 | 1P+N | 50 | 10 | B | N/A | N/A | N/A | VU2017-000058 | Sistema 5 - Norma UNIT-ISO/IEC 17067:2013 | Control anual por Sistema 5 | MGI S.A.
Interruptores automáticos para sobrecorrientes | CHINT | NB1-63 | Interruptor termomagnético | 240 | 1P+N | 50 | 6 | C | N/A | N/A | N/A | VU2017-000058 | Sistema 5 - Norma UNIT-ISO/IEC 17067:2013 | Control anual por Sistema 5 | MGI S.A.
Interruptores automáticos para sobrecorrientes | CHINT | NB1-63H | Interruptor termomagnético | 240 | 1P+N | 50 | 10 | C | N/A | N/A | N/A | VU2017-000058 | Sistema 5 - Norma UNIT-ISO/IEC 17067:2013 | Control anual por Sistema 5 | MGI S.A.
Interruptores automáticos para sobrecorrientes | CHINT | NB1-63 | Interruptor termomagnético | 240 | 1P+N | 50 | 6 | D | N/A | N/A | N/A | VU2017-000058 | Sistema 5 - Norma UNIT-ISO/IEC 17067:2013 | Control anual por Sistema 5 | MGI S.A.
Interruptores automáticos para sobrecorrientes | CHINT | NB1-63H | Interruptor termomagnético | 240 | 1P+N | 50 | 10 | D | N/A | N/A | N/A | VU2017-000058 | Sistema 5 - Norma UNIT-ISO/IEC 17067:2013 | Control anual por Sistema 5 | MGI S.A.
Interruptores automáticos para sobrecorrientes | CHINT | NB1-63 | Interruptor termomagnético | 240 | 1P+N | 63 | 6 | B | N/A | N/A | N/A | VU2017-000058 | Sistema 5 - Norma UNIT-ISO/IEC 17067:2013 | Control anual por Sistema 5 | MGI S.A.
Interruptores automáticos para sobrecorrientes | CHINT | NB1-63H | Interruptor termomagnético | 240 | 1P+N | 63 | 10 | B | N/A | N/A | N/A | VU2017-000058 | Sistema 5 - Norma UNIT-ISO/IEC 17067:2013 | Control anual por Sistema 5 | MGI S.A.
Interruptores automáticos para sobrecorrientes | CHINT | NB1-63 | Interruptor termomagnético | 240 | 1P+N | 63 | 6 | C | N/A | N/A | N/A | VU2017-000058 | Sistema 5 - Norma UNIT-ISO/IEC 17067:2013 | Control anual por Sistema 5 | MGI S.A.
Interruptores automáticos para sobrecorrientes | CHINT | NB1-63H | Interruptor termomagnético | 240 | 1P+N | 63 | 10 | C | N/A | N/A | N/A | VU2017-000058 | Sistema 5 - Norma UNIT-ISO/IEC 17067:2013 | Control anual por Sistema 5 | MGI S.A.
Interruptores automáticos para sobrecorrientes | CHINT | NB1-63 | Interruptor termomagnético | 240 | 1P+N | 63 | 6 | D | N/A | N/A | N/A | VU2017-000058 | Sistema 5 - Norma UNIT-ISO/IEC 17067:2013 | Control anual por Sistema 5 | MGI S.A.
Interruptores automáticos para sobrecorrientes | CHINT | NB1-63H | Interruptor termomagnético | 240 | 1P+N | 63 | 10 | D | N/A | N/A | N/A | VU2017-000058 | Sistema 5 - Norma UNIT-ISO/IEC 17067:2013 | Control anual por Sistema 5 | MGI S.A.
Interruptores automáticos para sobrecorrientes | CHINT | NB1-63 | Interruptor termomagnético | 415 | 2P | 1 | 6 | B | N/A | N/A | N/A | VU2017-000058 | Sistema 5 - Norma UNIT-ISO/IEC 17067:2013 | Control anual por Sistema 5 | MGI S.A.
Interruptores automáticos para sobrecorrientes | CHINT | NB1-63H | Interruptor termomagnético | 415 | 2P | 1 | 10 | B | N/A | N/A | N/A | VU2017-000058 | Sistema 5 - Norma UNIT-ISO/IEC 17067:2013 | Control anual por Sistema 5 | MGI S.A.
Interruptores automáticos para sobrecorrientes | CHINT | NB7 | Interruptor termomagnético | 415 | 2P | 1 | 6 | B | N/A | N/A | N/A | VU2017-000058 | Sistema 5 - Norma UNIT-ISO/IEC 17067:2013 | Control anual por Sistema 5 | MGI S.A.
Interruptores automáticos para sobrecorrientes | CHINT | NB1-63 | Interruptor termomagnético | 415 | 2P | 1 | 6 | C | N/A | N/A | N/A | VU2017-000058 | Sistema 5 - Norma UNIT-ISO/IEC 17067:2013 | Control anual por Sistema 5 | MGI S.A.
Interruptores automáticos para sobrecorrientes | CHINT | NB1-63H | Interruptor termomagnético | 415 | 2P | 1 | 10 | C | N/A | N/A | N/A | VU2017-000058 | Sistema 5 - Norma UNIT-ISO/IEC 17067:2013 | Control anual por Sistema 5 | MGI S.A.
Interruptores automáticos para sobrecorrientes | CHINT | NB7 | Interruptor termomagnético | 415 | 2P | 1 | 6 | C | N/A | N/A | N/A | VU2017-000058 | Sistema 5 - Norma UNIT-ISO/IEC 17067:2013 | Control anual por Sistema 5 | MGI S.A.
Interruptores automáticos para sobrecorrientes | CHINT | NB1-63 | Interruptor termomagnético | 415 | 2P | 1 | 6 | D | N/A | N/A | N/A | VU2017-000058 | Sistema 5 - Norma UNIT-ISO/IEC 17067:2013 | Control anual por Sistema 5 | MGI S.A.
Interruptores automáticos para sobrecorrientes | CHINT | NB1-63H | Interruptor termomagnético | 415 | 2P | 1 | 10 | D | N/A | N/A | N/A | VU2017-000058 | Sistema 5 - Norma UNIT-ISO/IEC 17067:2013 | Control anual por Sistema 5 | MGI S.A.
Interruptores automáticos para sobrecorrientes | CHINT | NB7 | Interruptor termomagnético | 415 | 2P | 1 | 4,5 | D | N/A | N/A | N/A | VU2017-000058 | Sistema 5 - Norma UNIT-ISO/IEC 17067:2013 | Control anual por Sistema 5 | MGI S.A.
Interruptores automáticos para sobrecorrientes | CHINT | NB1-63 | Interruptor termomagnético | 415 | 2P | 2 | 6 | B | N/A | N/A | N/A | VU2017-000058 | Sistema 5 - Norma UNIT-ISO/IEC 17067:2013 | Control anual por Sistema 5 | MGI S.A.
Interruptores automáticos para sobrecorrientes | CHINT | NB1-63H | Interruptor termomagnético | 415 | 2P | 2 | 10 | B | N/A | N/A | N/A | VU2017-000058 | Sistema 5 - Norma UNIT-ISO/IEC 17067:2013 | Control anual por Sistema 5 | MGI S.A.
Interruptores automáticos para sobrecorrientes | CHINT | NB7 | Interruptor termomagnético | 415 | 2P | 2 | 6 | B | N/A | N/A | N/A | VU2017-000058 | Sistema 5 - Norma UNIT-ISO/IEC 17067:2013 | Control anual por Sistema 5 | MGI S.A.
Interruptores automáticos para sobrecorrientes | CHINT | NB1-63 | Interruptor termomagnético | 415 | 2P | 2 | 6 | C | N/A | N/A | N/A | VU2017-000058 | Sistema 5 - Norma UNIT-ISO/IEC 17067:2013 | Control anual por Sistema 5 | MGI S.A.
Interruptores automáticos para sobrecorrientes | CHINT | NB1-63H | Interruptor termomagnético | 415 | 2P | 2 | 10 | C | N/A | N/A | N/A | VU2017-000058 | Sistema 5 - Norma UNIT-ISO/IEC 17067:2013 | Control anual por Sistema 5 | MGI S.A.
Interruptores automáticos para sobrecorrientes | CHINT | NB7 | Interruptor termomagnético | 415 | 2P | 2 | 6 | C | N/A | N/A | N/A | VU2017-000058 | Sistema 5 - Norma UNIT-ISO/IEC 17067:2013 | Control anual por Sistema 5 | MGI S.A.
Interruptores automáticos para sobrecorrientes | CHINT | NB1-63 | Interruptor termomagnético | 415 | 2P | 2 | 6 | D | N/A | N/A | N/A | VU2017-000058 | Sistema 5 - Norma UNIT-ISO/IEC 17067:2013 | Control anual por Sistema 5 | MGI S.A.
Interruptores automáticos para sobrecorrientes | CHINT | NB1-63H | Interruptor termomagnético | 415 | 2P | 2 | 10 | D | N/A | N/A | N/A | VU2017-000058 | Sistema 5 - Norma UNIT-ISO/IEC 17067:2013 | Control anual por Sistema 5 | MGI S.A.
Interruptores automáticos para sobrecorrientes | CHINT | NB7 | Interruptor termomagnético | 415 | 2P | 2 | 4,5 | D | N/A | N/A | N/A | VU2017-000058 | Sistema 5 - Norma UNIT-ISO/IEC 17067:2013 | Control anual por Sistema 5 | MGI S.A.
Interruptores automáticos para sobrecorrientes | CHINT | NB1-63 | Interruptor termomagnético | 415 | 2P | 3 | 6 | B | N/A | N/A | N/A | VU2017-000058 | Sistema 5 - Norma UNIT-ISO/IEC 17067:2013 | Control anual por Sistema 5 | MGI S.A.
Interruptores automáticos para sobrecorrientes | CHINT | NB1-63H | Interruptor termomagnético | 415 | 2P | 3 | 10 | B | N/A | N/A | N/A | VU2017-000058 | Sistema 5 - Norma UNIT-ISO/IEC 17067:2013 | Control anual por Sistema 5 | MGI S.A.
Interruptores automáticos para sobrecorrientes | CHINT | NB7 | Interruptor termomagnético | 415 | 2P | 3 | 6 | B | N/A | N/A | N/A | VU2017-000058 | Sistema 5 - Norma UNIT-ISO/IEC 17067:2013 | Control anual por Sistema 5 | MGI S.A.
Interruptores automáticos para sobrecorrientes | CHINT | NB1-63 | Interruptor termomagnético | 415 | 2P | 3 | 6 | C | N/A | N/A | N/A | VU2017-000058 | Sistema 5 - Norma UNIT-ISO/IEC 17067:2013 | Control anual por Sistema 5 | MGI S.A.
Interruptores automáticos para sobrecorrientes | CHINT | NB1-63H | Interruptor termomagnético | 415 | 2P | 3 | 10 | C | N/A | N/A | N/A | VU2017-000058 | Sistema 5 - Norma UNIT-ISO/IEC 17067:2013 | Control anual por Sistema 5 | MGI S.A.
Interruptores automáticos para sobrecorrientes | CHINT | NB7 | Interruptor termomagnético | 415 | 2P | 3 | 6 | C | N/A | N/A | N/A | VU2017-000058 | Sistema 5 - Norma UNIT-ISO/IEC 17067:2013 | Control anual por Sistema 5 | MGI S.A.
Interruptores automáticos para sobrecorrientes | CHINT | NB1-63 | Interruptor termomagnético | 415 | 2P | 3 | 6 | D | N/A | N/A | N/A | VU2017-000058 | Sistema 5 - Norma UNIT-ISO/IEC 17067:2013 | Control anual por Sistema 5 | MGI S.A.
Interruptores automáticos para sobrecorrientes | CHINT | NB1-63H | Interruptor termomagnético | 415 | 2P | 3 | 10 | D | N/A | N/A | N/A | VU2017-000058 | Sistema 5 - Norma UNIT-ISO/IEC 17067:2013 | Control anual por Sistema 5 | MGI S.A.
Interruptores automáticos para sobrecorrientes | CHINT | NB7 | Interruptor termomagnético | 415 | 2P | 3 | 4,5 | D | N/A | N/A | N/A | VU2017-000058 | Sistema 5 - Norma UNIT-ISO/IEC 17067:2013 | Control anual por Sistema 5 | MGI S.A.
Interruptores automáticos para sobrecorrientes | CHINT | NB1-63 | Interruptor termomagnético | 415 | 2P | 4 | 6 | B | N/A | N/A | N/A | VU2017-000058 | Sistema 5 - Norma UNIT-ISO/IEC 17067:2013 | Control anual por Sistema 5 | MGI S.A.
Interruptores automáticos para sobrecorrientes | CHINT | NB1-63H | Interruptor termomagnético | 415 | 2P | 4 | 10 | B | N/A | N/A | N/A | VU2017-000058 | Sistema 5 - Norma UNIT-ISO/IEC 17067:2013 | Control anual por Sistema 5 | MGI S.A.
Interruptores automáticos para sobrecorrientes | CHINT | NB7 | Interruptor termomagnético | 415 | 2P | 4 | 6 | B | N/A | N/A | N/A | VU2017-000058 | Sistema 5 - Norma UNIT-ISO/IEC 17067:2013 | Control anual por Sistema 5 | MGI S.A.
Interruptores automáticos para sobrecorrientes | CHINT | NB1-63 | Interruptor termomagnético | 415 | 2P | 4 | 6 | C | N/A | N/A | N/A | VU2017-000058 | Sistema 5 - Norma UNIT-ISO/IEC 17067:2013 | Control anual por Sistema 5 | MGI S.A.
Interruptores automáticos para sobrecorrientes | CHINT | NB1-63H | Interruptor termomagnético | 415 | 2P | 4 | 10 | C | N/A | N/A | N/A | VU2017-000058 | Sistema 5 - Norma UNIT-ISO/IEC 17067:2013 | Control anual por Sistema 5 | MGI S.A.
Interruptores automáticos para sobrecorrientes | CHINT | NB7 | Interruptor termomagnético | 415 | 2P | 4 | 6 | C | N/A | N/A | N/A | VU2017-000058 | Sistema 5 - Norma UNIT-ISO/IEC 17067:2013 | Control anual por Sistema 5 | MGI S.A.
Interruptores automáticos para sobrecorrientes | CHINT | NB1-63 | Interruptor termomagnético | 415 | 2P | 4 | 6 | D | N/A | N/A | N/A | VU2017-000058 | Sistema 5 - Norma UNIT-ISO/IEC 17067:2013 | Control anual por Sistema 5 | MGI S.A.
Interruptores automáticos para sobrecorrientes | CHINT | NB1-63H | Interruptor termomagnético | 415 | 2P | 4 | 10 | D | N/A | N/A | N/A | VU2017-000058 | Sistema 5 - Norma UNIT-ISO/IEC 17067:2013 | Control anual por Sistema 5 | MGI S.A.
Interruptores automáticos para sobrecorrientes | CHINT | NB7 | Interruptor termomagnético | 415 | 2P | 4 | 4,5 | D | N/A | N/A | N/A | VU2017-000058 | Sistema 5 - Norma UNIT-ISO/IEC 17067:2013 | Control anual por Sistema 5 | MGI S.A.
Interruptores automáticos para sobrecorrientes | CHINT | NB1-63 | Interruptor termomagnético | 415 | 2P | 5 | 6 | B | N/A | N/A | N/A | VU2017-000058 | Sistema 5 - Norma UNIT-ISO/IEC 17067:2013 | Control anual por Sistema 5 | MGI S.A.
Interruptores automáticos para sobrecorrientes | CHINT | NB1-63H | Interruptor termomagnético | 415 | 2P | 5 | 10 | B | N/A | N/A | N/A | VU2017-000058 | Sistema 5 - Norma UNIT-ISO/IEC 17067:2013 | Control anual por Sistema 5 | MGI S.A.
Interruptores automáticos para sobrecorrientes | CHINT | NB1-63 | Interruptor termomagnético | 415 | 2P | 5 | 6 | C | N/A | N/A | N/A | VU2017-000058 | Sistema 5 - Norma UNIT-ISO/IEC 17067:2013 | Control anual por Sistema 5 | MGI S.A.
Interruptores automáticos para sobrecorrientes | CHINT | NB1-63H | Interruptor termomagnético | 415 | 2P | 5 | 10 | C | N/A | N/A | N/A | VU2017-000058 | Sistema 5 - Norma UNIT-ISO/IEC 17067:2013 | Control anual por Sistema 5 | MGI S.A.
Interruptores automáticos para sobrecorrientes | CHINT | NB1-63 | Interruptor termomagnético | 415 | 2P | 5 | 6 | D | N/A | N/A | N/A | VU2017-000058 | Sistema 5 - Norma UNIT-ISO/IEC 17067:2013 | Control anual por Sistema 5 | MGI S.A.
Interruptores automáticos para sobrecorrientes | CHINT | NB1-63H | Interruptor termomagnético | 415 | 2P | 5 | 10 | D | N/A | N/A | N/A | VU2017-000058 | Sistema 5 - Norma UNIT-ISO/IEC 17067:2013 | Control anual por Sistema 5 | MGI S.A.
Interruptores automáticos para sobrecorrientes | CHINT | NB1-63 | Interruptor termomagnético | 415 | 2P | 6 | 6 | B | N/A | N/A | N/A | VU2017-000058 | Sistema 5 - Norma UNIT-ISO/IEC 17067:2013 | Control anual por Sistema 5 | MGI S.A.
Interruptores automáticos para sobrecorrientes | CHINT | NB1-63H | Interruptor termomagnético | 415 | 2P | 6 | 10 | B | N/A | N/A | N/A | VU2017-000058 | Sistema 5 - Norma UNIT-ISO/IEC 17067:2013 | Control anual por Sistema 5 | MGI S.A.
Interruptores automáticos para sobrecorrientes | CHINT | NB7 | Interruptor termomagnético | 415 | 2P | 6 | 6 | B | N/A | N/A | N/A | VU2017-000058 | Sistema 5 - Norma UNIT-ISO/IEC 17067:2013 | Control anual por Sistema 5 | MGI S.A.
Interruptores automáticos para sobrecorrientes | CHINT | NB1-63 | Interruptor termomagnético | 415 | 2P | 6 | 6 | C | N/A | N/A | N/A | VU2017-000058 | Sistema 5 - Norma UNIT-ISO/IEC 17067:2013 | Control anual por Sistema 5 | MGI S.A.
Interruptores automáticos para sobrecorrientes | CHINT | NB1-63H | Interruptor termomagnético | 415 | 2P | 6 | 10 | C | N/A | N/A | N/A | VU2017-000058 | Sistema 5 - Norma UNIT-ISO/IEC 17067:2013 | Control anual por Sistema 5 | MGI S.A.
Interruptores automáticos para sobrecorrientes | CHINT | NB7 | Interruptor termomagnético | 415 | 2P | 6 | 6 | C | N/A | N/A | N/A | VU2017-000058 | Sistema 5 - Norma UNIT-ISO/IEC 17067:2013 | Control anual por Sistema 5 | MGI S.A.
Interruptores automáticos para sobrecorrientes | CHINT | NB1-63 | Interruptor termomagnético | 415 | 2P | 6 | 6 | D | N/A | N/A | N/A | VU2017-000058 | Sistema 5 - Norma UNIT-ISO/IEC 17067:2013 | Control anual por Sistema 5 | MGI S.A.
Interruptores automáticos para sobrecorrientes | CHINT | NB1-63H | Interruptor termomagnético | 415 | 2P | 6 | 10 | D | N/A | N/A | N/A | VU2017-000058 | Sistema 5 - Norma UNIT-ISO/IEC 17067:2013 | Control anual por Sistema 5 | MGI S.A.
Interruptores automáticos para sobrecorrientes | CHINT | NB7 | Interruptor termomagnético | 415 | 2P | 6 | 4,5 | D | N/A | N/A | N/A | VU2017-000058 | Sistema 5 - Norma UNIT-ISO/IEC 17067:2013 | Control anual por Sistema 5 | MGI S.A.
Interruptores automáticos para sobrecorrientes | CHINT | NB1-63 | Interruptor termomagnético | 415 | 2P | 8 | 6 | B | N/A | N/A | N/A | VU2017-000058 | Sistema 5 - Norma UNIT-ISO/IEC 17067:2013 | Control anual por Sistema 5 | MGI S.A.
Interruptores automáticos para sobrecorrientes | CHINT | NB1-63H | Interruptor termomagnético | 415 | 2P | 8 | 10 | B | N/A | N/A | N/A | VU2017-000058 | Sistema 5 - Norma UNIT-ISO/IEC 17067:2013 | Control anual por Sistema 5 | MGI S.A.
Interruptores automáticos para sobrecorrientes | CHINT | NB1-63 | Interruptor termomagnético | 415 | 2P | 8 | 6 | C | N/A | N/A | N/A | VU2017-000058 | Sistema 5 - Norma UNIT-ISO/IEC 17067:2013 | Control anual por Sistema 5 | MGI S.A.
Interruptores automáticos para sobrecorrientes | CHINT | NB1-63H | Interruptor termomagnético | 415 | 2P | 8 | 10 | C | N/A | N/A | N/A | VU2017-000058 | Sistema 5 - Norma UNIT-ISO/IEC 17067:2013 | Control anual por Sistema 5 | MGI S.A.
Interruptores automáticos para sobrecorrientes | CHINT | NB1-63 | Interruptor termomagnético | 415 | 2P | 8 | 6 | D | N/A | N/A | N/A | VU2017-000058 | Sistema 5 - Norma UNIT-ISO/IEC 17067:2013 | Control anual por Sistema 5 | MGI S.A.
Interruptores automáticos para sobrecorrientes | CHINT | NB1-63H | Interruptor termomagnético | 415 | 2P | 8 | 10 | D | N/A | N/A | N/A | VU2017-000058 | Sistema 5 - Norma UNIT-ISO/IEC 17067:2013 | Control anual por Sistema 5 | MGI S.A.
Interruptores automáticos para sobrecorrientes | CHINT | NB1-63 | Interruptor termomagnético | 415 | 2P | 10 | 6 | B | N/A | N/A | N/A | VU2017-000058 | Sistema 5 - Norma UNIT-ISO/IEC 17067:2013 | Control anual por Sistema 5 | MGI S.A.
Interruptores automáticos para sobrecorrientes | CHINT | NB1-63H | Interruptor termomagnético | 415 | 2P | 10 | 10 | B | N/A | N/A | N/A | VU2017-000058 | Sistema 5 - Norma UNIT-ISO/IEC 17067:2013 | Control anual por Sistema 5 | MGI S.A.
Interruptores automáticos para sobrecorrientes | CHINT | NB7 | Interruptor termomagnético | 415 | 2P | 10 | 6 | B | N/A | N/A | N/A | VU2017-000058 | Sistema 5 - Norma UNIT-ISO/IEC 17067:2013 | Control anual por Sistema 5 | MGI S.A.
Interruptores automáticos para sobrecorrientes | CHINT | NB1-63 | Interruptor termomagnético | 415 | 2P | 10 | 6 | C | N/A | N/A | N/A | VU2017-000058 | Sistema 5 - Norma UNIT-ISO/IEC 17067:2013 | Control anual por Sistema 5 | MGI S.A.
Interruptores automáticos para sobrecorrientes | CHINT | NB1-63H | Interruptor termomagnético | 415 | 2P | 10 | 10 | C | N/A | N/A | N/A | VU2017-000058 | Sistema 5 - Norma UNIT-ISO/IEC 17067:2013 | Control anual por Sistema 5 | MGI S.A.
Interruptores automáticos para sobrecorrientes | CHINT | NB7 | Interruptor termomagnético | 415 | 2P | 10 | 6 | C | N/A | N/A | N/A | VU2017-000058 | Sistema 5 - Norma UNIT-ISO/IEC 17067:2013 | Control anual por Sistema 5 | MGI S.A.
Interruptores automáticos para sobrecorrientes | CHINT | NB1-63 | Interruptor termomagnético | 415 | 2P | 10 | 6 | D | N/A | N/A | N/A | VU2017-000058 | Sistema 5 - Norma UNIT-ISO/IEC 17067:2013 | Control anual por Sistema 5 | MGI S.A.
Interruptores automáticos para sobrecorrientes | CHINT | NB1-63H | Interruptor termomagnético | 415 | 2P | 10 | 10 | D | N/A | N/A | N/A | VU2017-000058 | Sistema 5 - Norma UNIT-ISO/IEC 17067:2013 | Control anual por Sistema 5 | MGI S.A.
Interruptores automáticos para sobrecorrientes | CHINT | NB7 | Interruptor termomagnético | 415 | 2P | 10 | 4,5 | D | N/A | N/A | N/A | VU2017-000058 | Sistema 5 - Norma UNIT-ISO/IEC 17067:2013 | Control anual por Sistema 5 | MGI S.A.
Interruptores automáticos para sobrecorrientes | CHINT | NB1-63 | Interruptor termomagnético | 415 | 2P | 13 | 6 | B | N/A | N/A | N/A | VU2017-000058 | Sistema 5 - Norma UNIT-ISO/IEC 17067:2013 | Control anual por Sistema 5 | MGI S.A.
Interruptores automáticos para sobrecorrientes | CHINT | NB1-63H | Interruptor termomagnético | 415 | 2P | 13 | 10 | B | N/A | N/A | N/A | VU2017-000058 | Sistema 5 - Norma UNIT-ISO/IEC 17067:2013 | Control anual por Sistema 5 | MGI S.A.
Interruptores automáticos para sobrecorrientes | CHINT | NB1-63 | Interruptor termomagnético | 415 | 2P | 13 | 6 | C | N/A | N/A | N/A | VU2017-000058 | Sistema 5 - Norma UNIT-ISO/IEC 17067:2013 | Control anual por Sistema 5 | MGI S.A.
Interruptores automáticos para sobrecorrientes | CHINT | NB1-63H | Interruptor termomagnético | 415 | 2P | 13 | 10 | C | N/A | N/A | N/A | VU2017-000058 | Sistema 5 - Norma UNIT-ISO/IEC 17067:2013 | Control anual por Sistema 5 | MGI S.A.
Interruptores automáticos para sobrecorrientes | CHINT | NB1-63 | Interruptor termomagnético | 415 | 2P | 13 | 6 | D | N/A | N/A | N/A | VU2017-000058 | Sistema 5 - Norma UNIT-ISO/IEC 17067:2013 | Control anual por Sistema 5 | MGI S.A.
Interruptores automáticos para sobrecorrientes | CHINT | NB1-63H | Interruptor termomagnético | 415 | 2P | 13 | 10 | D | N/A | N/A | N/A | VU2017-000058 | Sistema 5 - Norma UNIT-ISO/IEC 17067:2013 | Control anual por Sistema 5 | MGI S.A.
Interruptores automáticos para sobrecorrientes | CHINT | NB1-63 | Interruptor termomagnético | 415 | 2P | 16 | 6 | B | N/A | N/A | N/A | VU2017-000058 | Sistema 5 - Norma UNIT-ISO/IEC 17067:2013 | Control anual por Sistema 5 | MGI S.A.
Interruptores automáticos para sobrecorrientes | CHINT | NB1-63H | Interruptor termomagnético | 415 | 2P | 16 | 10 | B | N/A | N/A | N/A | VU2017-000058 | Sistema 5 - Norma UNIT-ISO/IEC 17067:2013 | Control anual por Sistema 5 | MGI S.A.
Interruptores automáticos para sobrecorrientes | CHINT | NB7 | Interruptor termomagnético | 415 | 2P | 16 | 6 | B | N/A | N/A | N/A | VU2017-000058 | Sistema 5 - Norma UNIT-ISO/IEC 17067:2013 | Control anual por Sistema 5 | MGI S.A.
Interruptores automáticos para sobrecorrientes | CHINT | NB1-63 | Interruptor termomagnético | 415 | 2P | 16 | 6 | C | N/A | N/A | N/A | VU2017-000058 | Sistema 5 - Norma UNIT-ISO/IEC 17067:2013 | Control anual por Sistema 5 | MGI S.A.
Interruptores automáticos para sobrecorrientes | CHINT | NB1-63H | Interruptor termomagnético | 415 | 2P | 16 | 10 | C | N/A | N/A | N/A | VU2017-000058 | Sistema 5 - Norma UNIT-ISO/IEC 17067:2013 | Control anual por Sistema 5 | MGI S.A.
Interruptores automáticos para sobrecorrientes | CHINT | NB7 | Interruptor termomagnético | 415 | 2P | 16 | 6 | C | N/A | N/A | N/A | VU2017-000058 | Sistema 5 - Norma UNIT-ISO/IEC 17067:2013 | Control anual por Sistema 5 | MGI S.A.
Interruptores automáticos para sobrecorrientes | CHINT | NB1-63 | Interruptor termomagnético | 415 | 2P | 16 | 6 | D | N/A | N/A | N/A | VU2017-000058 | Sistema 5 - Norma UNIT-ISO/IEC 17067:2013 | Control anual por Sistema 5 | MGI S.A.
Interruptores automáticos para sobrecorrientes | CHINT | NB1-63H | Interruptor termomagnético | 415 | 2P | 16 | 10 | D | N/A | N/A | N/A | VU2017-000058 | Sistema 5 - Norma UNIT-ISO/IEC 17067:2013 | Control anual por Sistema 5 | MGI S.A.
Interruptores automáticos para sobrecorrientes | CHINT | NB7 | Interruptor termomagnético | 415 | 2P | 16 | 4,5 | D | N/A | N/A | N/A | VU2017-000058 | Sistema 5 - Norma UNIT-ISO/IEC 17067:2013 | Control anual por Sistema 5 | MGI S.A.
Interruptores automáticos para sobrecorrientes | CHINT | NB1-63 | Interruptor termomagnético | 415 | 2P | 20 | 6 | B | N/A | N/A | N/A | VU2017-000058 | Sistema 5 - Norma UNIT-ISO/IEC 17067:2013 | Control anual por Sistema 5 | MGI S.A.
Interruptores automáticos para sobrecorrientes | CHINT | NB1-63H | Interruptor termomagnético | 415 | 2P | 20 | 10 | B | N/A | N/A | N/A | VU2017-000058 | Sistema 5 - Norma UNIT-ISO/IEC 17067:2013 | Control anual por Sistema 5 | MGI S.A.
Interruptores automáticos para sobrecorrientes | CHINT | NB7 | Interruptor termomagnético | 415 | 2P | 20 | 6 | B | N/A | N/A | N/A | VU2017-000058 | Sistema 5 - Norma UNIT-ISO/IEC 17067:2013 | Control anual por Sistema 5 | MGI S.A.
Interruptores automáticos para sobrecorrientes | CHINT | NB1-63 | Interruptor termomagnético | 415 | 2P | 20 | 6 | C | N/A | N/A | N/A | VU2017-000058 | Sistema 5 - Norma UNIT-ISO/IEC 17067:2013 | Control anual por Sistema 5 | MGI S.A.
Interruptores automáticos para sobrecorrientes | CHINT | NB1-63H | Interruptor termomagnético | 415 | 2P | 20 | 10 | C | N/A | N/A | N/A | VU2017-000058 | Sistema 5 - Norma UNIT-ISO/IEC 17067:2013 | Control anual por Sistema 5 | MGI S.A.
Interruptores automáticos para sobrecorrientes | CHINT | NB7 | Interruptor termomagnético | 415 | 2P | 20 | 6 | C | N/A | N/A | N/A | VU2017-000058 | Sistema 5 - Norma UNIT-ISO/IEC 17067:2013 | Control anual por Sistema 5 | MGI S.A.
Interruptores automáticos para sobrecorrientes | CHINT | NB1-63 | Interruptor termomagnético | 415 | 2P | 20 | 6 | D | N/A | N/A | N/A | VU2017-000058 | Sistema 5 - Norma UNIT-ISO/IEC 17067:2013 | Control anual por Sistema 5 | MGI S.A.
Interruptores automáticos para sobrecorrientes | CHINT | NB1-63H | Interruptor termomagnético | 415 | 2P | 20 | 10 | D | N/A | N/A | N/A | VU2017-000058 | Sistema 5 - Norma UNIT-ISO/IEC 17067:2013 | Control anual por Sistema 5 | MGI S.A.
Interruptores automáticos para sobrecorrientes | CHINT | NB7 | Interruptor termomagnético | 415 | 2P | 20 | 4,5 | D | N/A | N/A | N/A | VU2017-000058 | Sistema 5 - Norma UNIT-ISO/IEC 17067:2013 | Control anual por Sistema 5 | MGI S.A.
Interruptores automáticos para sobrecorrientes | CHINT | NB1-63 | Interruptor termomagnético | 415 | 2P | 25 | 6 | B | N/A | N/A | N/A | VU2017-000058 | Sistema 5 - Norma UNIT-ISO/IEC 17067:2013 | Control anual por Sistema 5 | MGI S.A.
Interruptores automáticos para sobrecorrientes | CHINT | NB1-63H | Interruptor termomagnético | 415 | 2P | 25 | 10 | B | N/A | N/A | N/A | VU2017-000058 | Sistema 5 - Norma UNIT-ISO/IEC 17067:2013 | Control anual por Sistema 5 | MGI S.A.
Interruptores automáticos para sobrecorrientes | CHINT | NB7 | Interruptor termomagnético | 415 | 2P | 25 | 6 | B | N/A | N/A | N/A | VU2017-000058 | Sistema 5 - Norma UNIT-ISO/IEC 17067:2013 | Control anual por Sistema 5 | MGI S.A.
Interruptores automáticos para sobrecorrientes | CHINT | NB1-63 | Interruptor termomagnético | 415 | 2P | 25 | 6 | C | N/A | N/A | N/A | VU2017-000058 | Sistema 5 - Norma UNIT-ISO/IEC 17067:2013 | Control anual por Sistema 5 | MGI S.A.
Interruptores automáticos para sobrecorrientes | CHINT | NB1-63H | Interruptor termomagnético | 415 | 2P | 25 | 10 | C | N/A | N/A | N/A | VU2017-000058 | Sistema 5 - Norma UNIT-ISO/IEC 17067:2013 | Control anual por Sistema 5 | MGI S.A.
Interruptores automáticos para sobrecorrientes | CHINT | NB7 | Interruptor termomagnético | 415 | 2P | 25 | 6 | C | N/A | N/A | N/A | VU2017-000058 | Sistema 5 - Norma UNIT-ISO/IEC 17067:2013 | Control anual por Sistema 5 | MGI S.A.
Interruptores automáticos para sobrecorrientes | CHINT | NB1-63 | Interruptor termomagnético | 415 | 2P | 25 | 6 | D | N/A | N/A | N/A | VU2017-000058 | Sistema 5 - Norma UNIT-ISO/IEC 17067:2013 | Control anual por Sistema 5 | MGI S.A.
Interruptores automáticos para sobrecorrientes | CHINT | NB1-63H | Interruptor termomagnético | 415 | 2P | 25 | 10 | D | N/A | N/A | N/A | VU2017-000058 | Sistema 5 - Norma UNIT-ISO/IEC 17067:2013 | Control anual por Sistema 5 | MGI S.A.
Interruptores automáticos para sobrecorrientes | CHINT | NB7 | Interruptor termomagnético | 415 | 2P | 25 | 4,5 | D | N/A | N/A | N/A | VU2017-000058 | Sistema 5 - Norma UNIT-ISO/IEC 17067:2013 | Control anual por Sistema 5 | MGI S.A.
Interruptores automáticos para sobrecorrientes | CHINT | NB1-63 | Interruptor termomagnético | 415 | 2P | 32 | 6 | B | N/A | N/A | N/A | VU2017-000058 | Sistema 5 - Norma UNIT-ISO/IEC 17067:2013 | Control anual por Sistema 5 | MGI S.A.
Interruptores automáticos para sobrecorrientes | CHINT | NB1-63H | Interruptor termomagnético | 415 | 2P | 32 | 10 | B | N/A | N/A | N/A | VU2017-000058 | Sistema 5 - Norma UNIT-ISO/IEC 17067:2013 | Control anual por Sistema 5 | MGI S.A.
Interruptores automáticos para sobrecorrientes | CHINT | NB1-63 | Interruptor termomagnético | 415 | 2P | 32 | 6 | C | N/A | N/A | N/A | VU2017-000058 | Sistema 5 - Norma UNIT-ISO/IEC 17067:2013 | Control anual por Sistema 5 | MGI S.A.
Interruptores automáticos para sobrecorrientes | CHINT | NB1-63H | Interruptor termomagnético | 415 | 2P | 32 | 10 | C | N/A | N/A | N/A | VU2017-000058 | Sistema 5 - Norma UNIT-ISO/IEC 17067:2013 | Control anual por Sistema 5 | MGI S.A.
Interruptores automáticos para sobrecorrientes | CHINT | NB1-63 | Interruptor termomagnético | 415 | 2P | 32 | 6 | D | N/A | N/A | N/A | VU2017-000058 | Sistema 5 - Norma UNIT-ISO/IEC 17067:2013 | Control anual por Sistema 5 | MGI S.A.
Interruptores automáticos para sobrecorrientes | CHINT | NB1-63H | Interruptor termomagnético | 415 | 2P | 32 | 10 | D | N/A | N/A | N/A | VU2017-000058 | Sistema 5 - Norma UNIT-ISO/IEC 17067:2013 | Control anual por Sistema 5 | MGI S.A.
Interruptores automáticos para sobrecorrientes | CHINT | NB1-63 | Interruptor termomagnético | 415 | 2P | 40 | 6 | B | N/A | N/A | N/A | VU2017-000058 | Sistema 5 - Norma UNIT-ISO/IEC 17067:2013 | Control anual por Sistema 5 | MGI S.A.
Interruptores automáticos para sobrecorrientes | CHINT | NB1-63H | Interruptor termomagnético | 415 | 2P | 40 | 10 | B | N/A | N/A | N/A | VU2017-000058 | Sistema 5 - Norma UNIT-ISO/IEC 17067:2013 | Control anual por Sistema 5 | MGI S.A.
Interruptores automáticos para sobrecorrientes | CHINT | NB7 | Interruptor termomagnético | 415 | 2P | 40 | 6 | B | N/A | N/A | N/A | VU2017-000058 | Sistema 5 - Norma UNIT-ISO/IEC 17067:2013 | Control anual por Sistema 5 | MGI S.A.
Interruptores automáticos para sobrecorrientes | CHINT | NB1-63 | Interruptor termomagnético | 415 | 2P | 40 | 6 | C | N/A | N/A | N/A | VU2017-000058 | Sistema 5 - Norma UNIT-ISO/IEC 17067:2013 | Control anual por Sistema 5 | MGI S.A.
Interruptores automáticos para sobrecorrientes | CHINT | NB1-63H | Interruptor termomagnético | 415 | 2P | 40 | 10 | C | N/A | N/A | N/A | VU2017-000058 | Sistema 5 - Norma UNIT-ISO/IEC 17067:2013 | Control anual por Sistema 5 | MGI S.A.
Interruptores automáticos para sobrecorrientes | CHINT | NB7 | Interruptor termomagnético | 415 | 2P | 40 | 6 | C | N/A | N/A | N/A | VU2017-000058 | Sistema 5 - Norma UNIT-ISO/IEC 17067:2013 | Control anual por Sistema 5 | MGI S.A.
Interruptores automáticos para sobrecorrientes | CHINT | NB1-63 | Interruptor termomagnético | 415 | 2P | 40 | 6 | D | N/A | N/A | N/A | VU2017-000058 | Sistema 5 - Norma UNIT-ISO/IEC 17067:2013 | Control anual por Sistema 5 | MGI S.A.
Interruptores automáticos para sobrecorrientes | CHINT | NB1-63H | Interruptor termomagnético | 415 | 2P | 40 | 10 | D | N/A | N/A | N/A | VU2017-000058 | Sistema 5 - Norma UNIT-ISO/IEC 17067:2013 | Control anual por Sistema 5 | MGI S.A.
Interruptores automáticos para sobrecorrientes | CHINT | NB7 | Interruptor termomagnético | 415 | 2P | 40 | 4,5 | D | N/A | N/A | N/A | VU2017-000058 | Sistema 5 - Norma UNIT-ISO/IEC 17067:2013 | Control anual por Sistema 5 | MGI S.A.
Interruptores automáticos para sobrecorrientes | CHINT | NB1-63 | Interruptor termomagnético | 415 | 2P | 50 | 6 | B | N/A | N/A | N/A | VU2017-000058 | Sistema 5 - Norma UNIT-ISO/IEC 17067:2013 | Control anual por Sistema 5 | MGI S.A.
Interruptores automáticos para sobrecorrientes | CHINT | NB1-63H | Interruptor termomagnético | 415 | 2P | 50 | 10 | B | N/A | N/A | N/A | VU2017-000058 | Sistema 5 - Norma UNIT-ISO/IEC 17067:2013 | Control anual por Sistema 5 | MGI S.A.
Interruptores automáticos para sobrecorrientes | CHINT | NB7 | Interruptor termomagnético | 415 | 2P | 50 | 4,5 | B | N/A | N/A | N/A | VU2017-000058 | Sistema 5 - Norma UNIT-ISO/IEC 17067:2013 | Control anual por Sistema 5 | MGI S.A.
Interruptores automáticos para sobrecorrientes | CHINT | NB1-63 | Interruptor termomagnético | 415 | 2P | 50 | 6 | C | N/A | N/A | N/A | VU2017-000058 | Sistema 5 - Norma UNIT-ISO/IEC 17067:2013 | Control anual por Sistema 5 | MGI S.A.
Interruptores automáticos para sobrecorrientes | CHINT | NB1-63H | Interruptor termomagnético | 415 | 2P | 50 | 10 | C | N/A | N/A | N/A | VU2017-000058 | Sistema 5 - Norma UNIT-ISO/IEC 17067:2013 | Control anual por Sistema 5 | MGI S.A.
Interruptores automáticos para sobrecorrientes | CHINT | NB7 | Interruptor termomagnético | 415 | 2P | 50 | 4,5 | C | N/A | N/A | N/A | VU2017-000058 | Sistema 5 - Norma UNIT-ISO/IEC 17067:2013 | Control anual por Sistema 5 | MGI S.A.
Interruptores automáticos para sobrecorrientes | CHINT | NB1-63 | Interruptor termomagnético | 415 | 2P | 50 | 6 | D | N/A | N/A | N/A | VU2017-000058 | Sistema 5 - Norma UNIT-ISO/IEC 17067:2013 | Control anual por Sistema 5 | MGI S.A.
Interruptores automáticos para sobrecorrientes | CHINT | NB1-63H | Interruptor termomagnético | 415 | 2P | 50 | 10 | D | N/A | N/A | N/A | VU2017-000058 | Sistema 5 - Norma UNIT-ISO/IEC 17067:2013 | Control anual por Sistema 5 | MGI S.A.
Interruptores automáticos para sobrecorrientes | CHINT | NB7 | Interruptor termomagnético | 415 | 2P | 50 | 4,5 | D | N/A | N/A | N/A | VU2017-000058 | Sistema 5 - Norma UNIT-ISO/IEC 17067:2013 | Control anual por Sistema 5 | MGI S.A.
Interruptores automáticos para sobrecorrientes | CHINT | NB1-63 | Interruptor termomagnético | 415 | 2P | 63 | 6 | B | N/A | N/A | N/A | VU2017-000058 | Sistema 5 - Norma UNIT-ISO/IEC 17067:2013 | Control anual por Sistema 5 | MGI S.A.
Interruptores automáticos para sobrecorrientes | CHINT | NB1-63H | Interruptor termomagnético | 415 | 2P | 63 | 10 | B | N/A | N/A | N/A | VU2017-000058 | Sistema 5 - Norma UNIT-ISO/IEC 17067:2013 | Control anual por Sistema 5 | MGI S.A.
Interruptores automáticos para sobrecorrientes | CHINT | NB7 | Interruptor termomagnético | 415 | 2P | 63 | 4,5 | B | N/A | N/A | N/A | VU2017-000058 | Sistema 5 - Norma UNIT-ISO/IEC 17067:2013 | Control anual por Sistema 5 | MGI S.A.
Interruptores automáticos para sobrecorrientes | CHINT | NB1-63 | Interruptor termomagnético | 415 | 2P | 63 | 6 | C | N/A | N/A | N/A | VU2017-000058 | Sistema 5 - Norma UNIT-ISO/IEC 17067:2013 | Control anual por Sistema 5 | MGI S.A.
Interruptores automáticos para sobrecorrientes | CHINT | NB1-63H | Interruptor termomagnético | 415 | 2P | 63 | 10 | C | N/A | N/A | N/A | VU2017-000058 | Sistema 5 - Norma UNIT-ISO/IEC 17067:2013 | Control anual por Sistema 5 | MGI S.A.
Interruptores automáticos para sobrecorrientes | CHINT | NB7 | Interruptor termomagnético | 415 | 2P | 63 | 4,5 | C | N/A | N/A | N/A | VU2017-000058 | Sistema 5 - Norma UNIT-ISO/IEC 17067:2013 | Control anual por Sistema 5 | MGI S.A.
Interruptores automáticos para sobrecorrientes | CHINT | NB1-63 | Interruptor termomagnético | 415 | 2P | 63 | 6 | D | N/A | N/A | N/A | VU2017-000058 | Sistema 5 - Norma UNIT-ISO/IEC 17067:2013 | Control anual por Sistema 5 | MGI S.A.
Interruptores automáticos para sobrecorrientes | CHINT | NB1-63H | Interruptor termomagnético | 415 | 2P | 63 | 10 | D | N/A | N/A | N/A | VU2017-000058 | Sistema 5 - Norma UNIT-ISO/IEC 17067:2013 | Control anual por Sistema 5 | MGI S.A.
Interruptores automáticos para sobrecorrientes | CHINT | NB7 | Interruptor termomagnético | 415 | 2P | 63 | 4,5 | D | N/A | N/A | N/A | VU2017-000058 | Sistema 5 - Norma UNIT-ISO/IEC 17067:2013 | Control anual por Sistema 5 | MGI S.A.
Interruptores automáticos para sobrecorrientes | CHINT | NB1-63 | Interruptor termomagnético | 415 | 3P | 1 | 6 | B | N/A | N/A | N/A | VU2017-000058 | Sistema 5 - Norma UNIT-ISO/IEC 17067:2013 | Control anual por Sistema 5 | MGI S.A.
Interruptores automáticos para sobrecorrientes | CHINT | NB1-63H | Interruptor termomagnético | 415 | 3P | 1 | 10 | B | N/A | N/A | N/A | VU2017-000058 | Sistema 5 - Norma UNIT-ISO/IEC 17067:2013 | Control anual por Sistema 5 | MGI S.A.
Interruptores automáticos para sobrecorrientes | CHINT | NB7 | Interruptor termomagnético | 415 | 3P | 1 | 6 | B | N/A | N/A | N/A | VU2017-000058 | Sistema 5 - Norma UNIT-ISO/IEC 17067:2013 | Control anual por Sistema 5 | MGI S.A.
Interruptores automáticos para sobrecorrientes | CHINT | NB1-63 | Interruptor termomagnético | 415 | 3P | 1 | 6 | C | N/A | N/A | N/A | VU2017-000058 | Sistema 5 - Norma UNIT-ISO/IEC 17067:2013 | Control anual por Sistema 5 | MGI S.A.
Interruptores automáticos para sobrecorrientes | CHINT | NB1-63H | Interruptor termomagnético | 415 | 3P | 1 | 10 | C | N/A | N/A | N/A | VU2017-000058 | Sistema 5 - Norma UNIT-ISO/IEC 17067:2013 | Control anual por Sistema 5 | MGI S.A.
Interruptores automáticos para sobrecorrientes | CHINT | NB7 | Interruptor termomagnético | 415 | 3P | 1 | 6 | C | N/A | N/A | N/A | VU2017-000058 | Sistema 5 - Norma UNIT-ISO/IEC 17067:2013 | Control anual por Sistema 5 | MGI S.A.
Interruptores automáticos para sobrecorrientes | CHINT | NB1-63 | Interruptor termomagnético | 415 | 3P | 1 | 6 | D | N/A | N/A | N/A | VU2017-000058 | Sistema 5 - Norma UNIT-ISO/IEC 17067:2013 | Control anual por Sistema 5 | MGI S.A.
Interruptores automáticos para sobrecorrientes | CHINT | NB1-63H | Interruptor termomagnético | 415 | 3P | 1 | 10 | D | N/A | N/A | N/A | VU2017-000058 | Sistema 5 - Norma UNIT-ISO/IEC 17067:2013 | Control anual por Sistema 5 | MGI S.A.
Interruptores automáticos para sobrecorrientes | CHINT | NB7 | Interruptor termomagnético | 415 | 3P | 1 | 4,5 | D | N/A | N/A | N/A | VU2017-000058 | Sistema 5 - Norma UNIT-ISO/IEC 17067:2013 | Control anual por Sistema 5 | MGI S.A.
Interruptores automáticos para sobrecorrientes | CHINT | NB1-63 | Interruptor termomagnético | 415 | 3P | 2 | 6 | B | N/A | N/A | N/A | VU2017-000058 | Sistema 5 - Norma UNIT-ISO/IEC 17067:2013 | Control anual por Sistema 5 | MGI S.A.
Interruptores automáticos para sobrecorrientes | CHINT | NB1-63H | Interruptor termomagnético | 415 | 3P | 2 | 10 | B | N/A | N/A | N/A | VU2017-000058 | Sistema 5 - Norma UNIT-ISO/IEC 17067:2013 | Control anual por Sistema 5 | MGI S.A.
Interruptores automáticos para sobrecorrientes | CHINT | NB7 | Interruptor termomagnético | 415 | 3P | 2 | 6 | B | N/A | N/A | N/A | VU2017-000058 | Sistema 5 - Norma UNIT-ISO/IEC 17067:2013 | Control anual por Sistema 5 | MGI S.A.
Interruptores automáticos para sobrecorrientes | CHINT | NB1-63 | Interruptor termomagnético | 415 | 3P | 2 | 6 | C | N/A | N/A | N/A | VU2017-000058 | Sistema 5 - Norma UNIT-ISO/IEC 17067:2013 | Control anual por Sistema 5 | MGI S.A.
Interruptores automáticos para sobrecorrientes | CHINT | NB1-63H | Interruptor termomagnético | 415 | 3P | 2 | 10 | C | N/A | N/A | N/A | VU2017-000058 | Sistema 5 - Norma UNIT-ISO/IEC 17067:2013 | Control anual por Sistema 5 | MGI S.A.
Interruptores automáticos para sobrecorrientes | CHINT | NB7 | Interruptor termomagnético | 415 | 3P | 2 | 6 | C | N/A | N/A | N/A | VU2017-000058 | Sistema 5 - Norma UNIT-ISO/IEC 17067:2013 | Control anual por Sistema 5 | MGI S.A.
Interruptores automáticos para sobrecorrientes | CHINT | NB1-63 | Interruptor termomagnético | 415 | 3P | 2 | 6 | D | N/A | N/A | N/A | VU2017-000058 | Sistema 5 - Norma UNIT-ISO/IEC 17067:2013 | Control anual por Sistema 5 | MGI S.A.
Interruptores automáticos para sobrecorrientes | CHINT | NB1-63H | Interruptor termomagnético | 415 | 3P | 2 | 10 | D | N/A | N/A | N/A | VU2017-000058 | Sistema 5 - Norma UNIT-ISO/IEC 17067:2013 | Control anual por Sistema 5 | MGI S.A.
Interruptores automáticos para sobrecorrientes | CHINT | NB7 | Interruptor termomagnético | 415 | 3P | 2 | 4,5 | D | N/A | N/A | N/A | VU2017-000058 | Sistema 5 - Norma UNIT-ISO/IEC 17067:2013 | Control anual por Sistema 5 | MGI S.A.
Interruptores automáticos para sobrecorrientes | CHINT | NB1-63 | Interruptor termomagnético | 415 | 3P | 3 | 6 | B | N/A | N/A | N/A | VU2017-000058 | Sistema 5 - Norma UNIT-ISO/IEC 17067:2013 | Control anual por Sistema 5 | MGI S.A.
Interruptores automáticos para sobrecorrientes | CHINT | NB1-63H | Interruptor termomagnético | 415 | 3P | 3 | 10 | B | N/A | N/A | N/A | VU2017-000058 | Sistema 5 - Norma UNIT-ISO/IEC 17067:2013 | Control anual por Sistema 5 | MGI S.A.
Interruptores automáticos para sobrecorrientes | CHINT | NB7 | Interruptor termomagnético | 415 | 3P | 3 | 6 | B | N/A | N/A | N/A | VU2017-000058 | Sistema 5 - Norma UNIT-ISO/IEC 17067:2013 | Control anual por Sistema 5 | MGI S.A.
Interruptores automáticos para sobrecorrientes | CHINT | NB1-63 | Interruptor termomagnético | 415 | 3P | 3 | 6 | C | N/A | N/A | N/A | VU2017-000058 | Sistema 5 - Norma UNIT-ISO/IEC 17067:2013 | Control anual por Sistema 5 | MGI S.A.
Interruptores automáticos para sobrecorrientes | CHINT | NB1-63H | Interruptor termomagnético | 415 | 3P | 3 | 10 | C | N/A | N/A | N/A | VU2017-000058 | Sistema 5 - Norma UNIT-ISO/IEC 17067:2013 | Control anual por Sistema 5 | MGI S.A.
Interruptores automáticos para sobrecorrientes | CHINT | NB7 | Interruptor termomagnético | 415 | 3P | 3 | 6 | C | N/A | N/A | N/A | VU2017-000058 | Sistema 5 - Norma UNIT-ISO/IEC 17067:2013 | Control anual por Sistema 5 | MGI S.A.
Interruptores automáticos para sobrecorrientes | CHINT | NB1-63 | Interruptor termomagnético | 415 | 3P | 3 | 6 | D | N/A | N/A | N/A | VU2017-000058 | Sistema 5 - Norma UNIT-ISO/IEC 17067:2013 | Control anual por Sistema 5 | MGI S.A.
Interruptores automáticos para sobrecorrientes | CHINT | NB1-63H | Interruptor termomagnético | 415 | 3P | 3 | 10 | D | N/A | N/A | N/A | VU2017-000058 | Sistema 5 - Norma UNIT-ISO/IEC 17067:2013 | Control anual por Sistema 5 | MGI S.A.
Interruptores automáticos para sobrecorrientes | CHINT | NB7 | Interruptor termomagnético | 415 | 3P | 3 | 4,5 | D | N/A | N/A | N/A | VU2017-000058 | Sistema 5 - Norma UNIT-ISO/IEC 17067:2013 | Control anual por Sistema 5 | MGI S.A.
Interruptores automáticos para sobrecorrientes | CHINT | NB1-63 | Interruptor termomagnético | 415 | 3P | 4 | 6 | B | N/A | N/A | N/A | VU2017-000058 | Sistema 5 - Norma UNIT-ISO/IEC 17067:2013 | Control anual por Sistema 5 | MGI S.A.
Interruptores automáticos para sobrecorrientes | CHINT | NB1-63H | Interruptor termomagnético | 415 | 3P | 4 | 10 | B | N/A | N/A | N/A | VU2017-000058 | Sistema 5 - Norma UNIT-ISO/IEC 17067:2013 | Control anual por Sistema 5 | MGI S.A.
Interruptores automáticos para sobrecorrientes | CHINT | NB7 | Interruptor termomagnético | 415 | 3P | 4 | 6 | B | N/A | N/A | N/A | VU2017-000058 | Sistema 5 - Norma UNIT-ISO/IEC 17067:2013 | Control anual por Sistema 5 | MGI S.A.
Interruptores automáticos para sobrecorrientes | CHINT | NB1-63 | Interruptor termomagnético | 415 | 3P | 4 | 6 | C | N/A | N/A | N/A | VU2017-000058 | Sistema 5 - Norma UNIT-ISO/IEC 17067:2013 | Control anual por Sistema 5 | MGI S.A.
Interruptores automáticos para sobrecorrientes | CHINT | NB1-63H | Interruptor termomagnético | 415 | 3P | 4 | 10 | C | N/A | N/A | N/A | VU2017-000058 | Sistema 5 - Norma UNIT-ISO/IEC 17067:2013 | Control anual por Sistema 5 | MGI S.A.
Interruptores automáticos para sobrecorrientes | CHINT | NB7 | Interruptor termomagnético | 415 | 3P | 4 | 6 | C | N/A | N/A | N/A | VU2017-000058 | Sistema 5 - Norma UNIT-ISO/IEC 17067:2013 | Control anual por Sistema 5 | MGI S.A.
Interruptores automáticos para sobrecorrientes | CHINT | NB1-63 | Interruptor termomagnético | 415 | 3P | 4 | 6 | D | N/A | N/A | N/A | VU2017-000058 | Sistema 5 - Norma UNIT-ISO/IEC 17067:2013 | Control anual por Sistema 5 | MGI S.A.
Interruptores automáticos para sobrecorrientes | CHINT | NB1-63H | Interruptor termomagnético | 415 | 3P | 4 | 10 | D | N/A | N/A | N/A | VU2017-000058 | Sistema 5 - Norma UNIT-ISO/IEC 17067:2013 | Control anual por Sistema 5 | MGI S.A.
Interruptores automáticos para sobrecorrientes | CHINT | NB7 | Interruptor termomagnético | 415 | 3P | 4 | 4,5 | D | N/A | N/A | N/A | VU2017-000058 | Sistema 5 - Norma UNIT-ISO/IEC 17067:2013 | Control anual por Sistema 5 | MGI S.A.
Interruptores automáticos para sobrecorrientes | CHINT | NB1-63 | Interruptor termomagnético | 415 | 3P | 5 | 6 | B | N/A | N/A | N/A | VU2017-000058 | Sistema 5 - Norma UNIT-ISO/IEC 17067:2013 | Control anual por Sistema 5 | MGI S.A.
Interruptores automáticos para sobrecorrientes | CHINT | NB1-63H | Interruptor termomagnético | 415 | 3P | 5 | 10 | B | N/A | N/A | N/A | VU2017-000058 | Sistema 5 - Norma UNIT-ISO/IEC 17067:2013 | Control anual por Sistema 5 | MGI S.A.
Interruptores automáticos para sobrecorrientes | CHINT | NB1-63 | Interruptor termomagnético | 415 | 3P | 5 | 6 | C | N/A | N/A | N/A | VU2017-000058 | Sistema 5 - Norma UNIT-ISO/IEC 17067:2013 | Control anual por Sistema 5 | MGI S.A.
Interruptores automáticos para sobrecorrientes | CHINT | NB1-63H | Interruptor termomagnético | 415 | 3P | 5 | 10 | C | N/A | N/A | N/A | VU2017-000058 | Sistema 5 - Norma UNIT-ISO/IEC 17067:2013 | Control anual por Sistema 5 | MGI S.A.
Interruptores automáticos para sobrecorrientes | CHINT | NB1-63 | Interruptor termomagnético | 415 | 3P | 5 | 6 | D | N/A | N/A | N/A | VU2017-000058 | Sistema 5 - Norma UNIT-ISO/IEC 17067:2013 | Control anual por Sistema 5 | MGI S.A.
Interruptores automáticos para sobrecorrientes | CHINT | NB1-63H | Interruptor termomagnético | 415 | 3P | 5 | 10 | D | N/A | N/A | N/A | VU2017-000058 | Sistema 5 - Norma UNIT-ISO/IEC 17067:2013 | Control anual por Sistema 5 | MGI S.A.
Interruptores automáticos para sobrecorrientes | CHINT | NB1-63 | Interruptor termomagnético | 415 | 3P | 6 | 6 | B | N/A | N/A | N/A | VU2017-000058 | Sistema 5 - Norma UNIT-ISO/IEC 17067:2013 | Control anual por Sistema 5 | MGI S.A.
Interruptores automáticos para sobrecorrientes | CHINT | NB1-63H | Interruptor termomagnético | 415 | 3P | 6 | 10 | B | N/A | N/A | N/A | VU2017-000058 | Sistema 5 - Norma UNIT-ISO/IEC 17067:2013 | Control anual por Sistema 5 | MGI S.A.
Interruptores automáticos para sobrecorrientes | CHINT | NB7 | Interruptor termomagnético | 415 | 3P | 6 | 6 | B | N/A | N/A | N/A | VU2017-000058 | Sistema 5 - Norma UNIT-ISO/IEC 17067:2013 | Control anual por Sistema 5 | MGI S.A.
Interruptores automáticos para sobrecorrientes | CHINT | NB1-63 | Interruptor termomagnético | 415 | 3P | 6 | 6 | C | N/A | N/A | N/A | VU2017-000058 | Sistema 5 - Norma UNIT-ISO/IEC 17067:2013 | Control anual por Sistema 5 | MGI S.A.
Interruptores automáticos para sobrecorrientes | CHINT | NB1-63H | Interruptor termomagnético | 415 | 3P | 6 | 10 | C | N/A | N/A | N/A | VU2017-000058 | Sistema 5 - Norma UNIT-ISO/IEC 17067:2013 | Control anual por Sistema 5 | MGI S.A.
Interruptores automáticos para sobrecorrientes | CHINT | NB7 | Interruptor termomagnético | 415 | 3P | 6 | 6 | C | N/A | N/A | N/A | VU2017-000058 | Sistema 5 - Norma UNIT-ISO/IEC 17067:2013 | Control anual por Sistema 5 | MGI S.A.
Interruptores automáticos para sobrecorrientes | CHINT | NB1-63 | Interruptor termomagnético | 415 | 3P | 6 | 6 | D | N/A | N/A | N/A | VU2017-000058 | Sistema 5 - Norma UNIT-ISO/IEC 17067:2013 | Control anual por Sistema 5 | MGI S.A.
Interruptores automáticos para sobrecorrientes | CHINT | NB1-63H | Interruptor termomagnético | 415 | 3P | 6 | 10 | D | N/A | N/A | N/A | VU2017-000058 | Sistema 5 - Norma UNIT-ISO/IEC 17067:2013 | Control anual por Sistema 5 | MGI S.A.
Interruptores automáticos para sobrecorrientes | CHINT | NB7 | Interruptor termomagnético | 415 | 3P | 6 | 4,5 | D | N/A | N/A | N/A | VU2017-000058 | Sistema 5 - Norma UNIT-ISO/IEC 17067:2013 | Control anual por Sistema 5 | MGI S.A.
Interruptores automáticos para sobrecorrientes | CHINT | NB1-63 | Interruptor termomagnético | 415 | 3P | 8 | 6 | B | N/A | N/A | N/A | VU2017-000058 | Sistema 5 - Norma UNIT-ISO/IEC 17067:2013 | Control anual por Sistema 5 | MGI S.A.
Interruptores automáticos para sobrecorrientes | CHINT | NB1-63H | Interruptor termomagnético | 415 | 3P | 8 | 10 | B | N/A | N/A | N/A | VU2017-000058 | Sistema 5 - Norma UNIT-ISO/IEC 17067:2013 | Control anual por Sistema 5 | MGI S.A.
Interruptores automáticos para sobrecorrientes | CHINT | NB1-63 | Interruptor termomagnético | 415 | 3P | 8 | 6 | C | N/A | N/A | N/A | VU2017-000058 | Sistema 5 - Norma UNIT-ISO/IEC 17067:2013 | Control anual por Sistema 5 | MGI S.A.
Interruptores automáticos para sobrecorrientes | CHINT | NB1-63H | Interruptor termomagnético | 415 | 3P | 8 | 10 | C | N/A | N/A | N/A | VU2017-000058 | Sistema 5 - Norma UNIT-ISO/IEC 17067:2013 | Control anual por Sistema 5 | MGI S.A.
Interruptores automáticos para sobrecorrientes | CHINT | NB1-63 | Interruptor termomagnético | 415 | 3P | 8 | 6 | D | N/A | N/A | N/A | VU2017-000058 | Sistema 5 - Norma UNIT-ISO/IEC 17067:2013 | Control anual por Sistema 5 | MGI S.A.
Interruptores automáticos para sobrecorrientes | CHINT | NB1-63H | Interruptor termomagnético | 415 | 3P | 8 | 10 | D | N/A | N/A | N/A | VU2017-000058 | Sistema 5 - Norma UNIT-ISO/IEC 17067:2013 | Control anual por Sistema 5 | MGI S.A.
Interruptores automáticos para sobrecorrientes | CHINT | NB1-63 | Interruptor termomagnético | 415 | 3P | 10 | 6 | B | N/A | N/A | N/A | VU2017-000058 | Sistema 5 - Norma UNIT-ISO/IEC 17067:2013 | Control anual por Sistema 5 | MGI S.A.
Interruptores automáticos para sobrecorrientes | CHINT | NB1-63H | Interruptor termomagnético | 415 | 3P | 10 | 10 | B | N/A | N/A | N/A | VU2017-000058 | Sistema 5 - Norma UNIT-ISO/IEC 17067:2013 | Control anual por Sistema 5 | MGI S.A.
Interruptores automáticos para sobrecorrientes | CHINT | NB7 | Interruptor termomagnético | 415 | 3P | 10 | 6 | B | N/A | N/A | N/A | VU2017-000058 | Sistema 5 - Norma UNIT-ISO/IEC 17067:2013 | Control anual por Sistema 5 | MGI S.A.
Interruptores automáticos para sobrecorrientes | CHINT | NB1-63 | Interruptor termomagnético | 415 | 3P | 10 | 6 | C | N/A | N/A | N/A | VU2017-000058 | Sistema 5 - Norma UNIT-ISO/IEC 17067:2013 | Control anual por Sistema 5 | MGI S.A.
Interruptores automáticos para sobrecorrientes | CHINT | NB1-63H | Interruptor termomagnético | 415 | 3P | 10 | 10 | C | N/A | N/A | N/A | VU2017-000058 | Sistema 5 - Norma UNIT-ISO/IEC 17067:2013 | Control anual por Sistema 5 | MGI S.A.
Interruptores automáticos para sobrecorrientes | CHINT | NB7 | Interruptor termomagnético | 415 | 3P | 10 | 6 | C | N/A | N/A | N/A | VU2017-000058 | Sistema 5 - Norma UNIT-ISO/IEC 17067:2013 | Control anual por Sistema 5 | MGI S.A.
Interruptores automáticos para sobrecorrientes | CHINT | NB1-63 | Interruptor termomagnético | 415 | 3P | 10 | 6 | D | N/A | N/A | N/A | VU2017-000058 | Sistema 5 - Norma UNIT-ISO/IEC 17067:2013 | Control anual por Sistema 5 | MGI S.A.
Interruptores automáticos para sobrecorrientes | CHINT | NB1-63H | Interruptor termomagnético | 415 | 3P | 10 | 10 | D | N/A | N/A | N/A | VU2017-000058 | Sistema 5 - Norma UNIT-ISO/IEC 17067:2013 | Control anual por Sistema 5 | MGI S.A.
Interruptores automáticos para sobrecorrientes | CHINT | NB7 | Interruptor termomagnético | 415 | 3P | 10 | 4,5 | D | N/A | N/A | N/A | VU2017-000058 | Sistema 5 - Norma UNIT-ISO/IEC 17067:2013 | Control anual por Sistema 5 | MGI S.A.
Interruptores automáticos para sobrecorrientes | CHINT | NB1-63 | Interruptor termomagnético | 415 | 3P | 13 | 6 | B | N/A | N/A | N/A | VU2017-000058 | Sistema 5 - Norma UNIT-ISO/IEC 17067:2013 | Control anual por Sistema 5 | MGI S.A.
Interruptores automáticos para sobrecorrientes | CHINT | NB1-63H | Interruptor termomagnético | 415 | 3P | 13 | 10 | B | N/A | N/A | N/A | VU2017-000058 | Sistema 5 - Norma UNIT-ISO/IEC 17067:2013 | Control anual por Sistema 5 | MGI S.A.
Interruptores automáticos para sobrecorrientes | CHINT | NB1-63 | Interruptor termomagnético | 415 | 3P | 13 | 6 | C | N/A | N/A | N/A | VU2017-000058 | Sistema 5 - Norma UNIT-ISO/IEC 17067:2013 | Control anual por Sistema 5 | MGI S.A.
Interruptores automáticos para sobrecorrientes | CHINT | NB1-63H | Interruptor termomagnético | 415 | 3P | 13 | 10 | C | N/A | N/A | N/A | VU2017-000058 | Sistema 5 - Norma UNIT-ISO/IEC 17067:2013 | Control anual por Sistema 5 | MGI S.A.
Interruptores automáticos para sobrecorrientes | CHINT | NB1-63 | Interruptor termomagnético | 415 | 3P | 13 | 6 | D | N/A | N/A | N/A | VU2017-000058 | Sistema 5 - Norma UNIT-ISO/IEC 17067:2013 | Control anual por Sistema 5 | MGI S.A.
Interruptores automáticos para sobrecorrientes | CHINT | NB1-63H | Interruptor termomagnético | 415 | 3P | 13 | 10 | D | N/A | N/A | N/A | VU2017-000058 | Sistema 5 - Norma UNIT-ISO/IEC 17067:2013 | Control anual por Sistema 5 | MGI S.A.
Interruptores automáticos para sobrecorrientes | CHINT | NB1-63 | Interruptor termomagnético | 415 | 3P | 16 | 6 | B | N/A | N/A | N/A | VU2017-000058 | Sistema 5 - Norma UNIT-ISO/IEC 17067:2013 | Control anual por Sistema 5 | MGI S.A.
Interruptores automáticos para sobrecorrientes | CHINT | NB1-63H | Interruptor termomagnético | 415 | 3P | 16 | 10 | B | N/A | N/A | N/A | VU2017-000058 | Sistema 5 - Norma UNIT-ISO/IEC 17067:2013 | Control anual por Sistema 5 | MGI S.A.
Interruptores automáticos para sobrecorrientes | CHINT | NB7 | Interruptor termomagnético | 415 | 3P | 16 | 6 | B | N/A | N/A | N/A | VU2017-000058 | Sistema 5 - Norma UNIT-ISO/IEC 17067:2013 | Control anual por Sistema 5 | MGI S.A.
Interruptores automáticos para sobrecorrientes | CHINT | NB1-63 | Interruptor termomagnético | 415 | 3P | 16 | 6 | C | N/A | N/A | N/A | VU2017-000058 | Sistema 5 - Norma UNIT-ISO/IEC 17067:2013 | Control anual por Sistema 5 | MGI S.A.
Interruptores automáticos para sobrecorrientes | CHINT | NB1-63H | Interruptor termomagnético | 415 | 3P | 16 | 10 | C | N/A | N/A | N/A | VU2017-000058 | Sistema 5 - Norma UNIT-ISO/IEC 17067:2013 | Control anual por Sistema 5 | MGI S.A.
Interruptores automáticos para sobrecorrientes | CHINT | NB7 | Interruptor termomagnético | 415 | 3P | 16 | 6 | C | N/A | N/A | N/A | VU2017-000058 | Sistema 5 - Norma UNIT-ISO/IEC 17067:2013 | Control anual por Sistema 5 | MGI S.A.
Interruptores automáticos para sobrecorrientes | CHINT | NB1-63 | Interruptor termomagnético | 415 | 3P | 16 | 6 | D | N/A | N/A | N/A | VU2017-000058 | Sistema 5 - Norma UNIT-ISO/IEC 17067:2013 | Control anual por Sistema 5 | MGI S.A.
Interruptores automáticos para sobrecorrientes | CHINT | NB1-63H | Interruptor termomagnético | 415 | 3P | 16 | 10 | D | N/A | N/A | N/A | VU2017-000058 | Sistema 5 - Norma UNIT-ISO/IEC 17067:2013 | Control anual por Sistema 5 | MGI S.A.
Interruptores automáticos para sobrecorrientes | CHINT | NB7 | Interruptor termomagnético | 415 | 3P | 16 | 4,5 | D | N/A | N/A | N/A | VU2017-000058 | Sistema 5 - Norma UNIT-ISO/IEC 17067:2013 | Control anual por Sistema 5 | MGI S.A.
Interruptores automáticos para sobrecorrientes | CHINT | NB1-63 | Interruptor termomagnético | 415 | 3P | 20 | 6 | B | N/A | N/A | N/A | VU2017-000058 | Sistema 5 - Norma UNIT-ISO/IEC 17067:2013 | Control anual por Sistema 5 | MGI S.A.
Interruptores automáticos para sobrecorrientes | CHINT | NB1-63H | Interruptor termomagnético | 415 | 3P | 20 | 10 | B | N/A | N/A | N/A | VU2017-000058 | Sistema 5 - Norma UNIT-ISO/IEC 17067:2013 | Control anual por Sistema 5 | MGI S.A.
Interruptores automáticos para sobrecorrientes | CHINT | NB7 | Interruptor termomagnético | 415 | 3P | 20 | 6 | B | N/A | N/A | N/A | VU2017-000058 | Sistema 5 - Norma UNIT-ISO/IEC 17067:2013 | Control anual por Sistema 5 | MGI S.A.
Interruptores automáticos para sobrecorrientes | CHINT | NB1-63 | Interruptor termomagnético | 415 | 3P | 20 | 6 | C | N/A | N/A | N/A | VU2017-000058 | Sistema 5 - Norma UNIT-ISO/IEC 17067:2013 | Control anual por Sistema 5 | MGI S.A.
Interruptores automáticos para sobrecorrientes | CHINT | NB1-63H | Interruptor termomagnético | 415 | 3P | 20 | 10 | C | N/A | N/A | N/A | VU2017-000058 | Sistema 5 - Norma UNIT-ISO/IEC 17067:2013 | Control anual por Sistema 5 | MGI S.A.
Interruptores automáticos para sobrecorrientes | CHINT | NB7 | Interruptor termomagnético | 415 | 3P | 20 | 6 | C | N/A | N/A | N/A | VU2017-000058 | Sistema 5 - Norma UNIT-ISO/IEC 17067:2013 | Control anual por Sistema 5 | MGI S.A.
Interruptores automáticos para sobrecorrientes | CHINT | NB1-63 | Interruptor termomagnético | 415 | 3P | 20 | 6 | D | N/A | N/A | N/A | VU2017-000058 | Sistema 5 - Norma UNIT-ISO/IEC 17067:2013 | Control anual por Sistema 5 | MGI S.A.
Interruptores automáticos para sobrecorrientes | CHINT | NB1-63H | Interruptor termomagnético | 415 | 3P | 20 | 10 | D | N/A | N/A | N/A | VU2017-000058 | Sistema 5 - Norma UNIT-ISO/IEC 17067:2013 | Control anual por Sistema 5 | MGI S.A.
Interruptores automáticos para sobrecorrientes | CHINT | NB7 | Interruptor termomagnético | 415 | 3P | 20 | 4,5 | D | N/A | N/A | N/A | VU2017-000058 | Sistema 5 - Norma UNIT-ISO/IEC 17067:2013 | Control anual por Sistema 5 | MGI S.A.
Interruptores automáticos para sobrecorrientes | CHINT | NB1-63 | Interruptor termomagnético | 415 | 3P | 25 | 6 | B | N/A | N/A | N/A | VU2017-000058 | Sistema 5 - Norma UNIT-ISO/IEC 17067:2013 | Control anual por Sistema 5 | MGI S.A.
Interruptores automáticos para sobrecorrientes | CHINT | NB1-63H | Interruptor termomagnético | 415 | 3P | 25 | 10 | B | N/A | N/A | N/A | VU2017-000058 | Sistema 5 - Norma UNIT-ISO/IEC 17067:2013 | Control anual por Sistema 5 | MGI S.A.
Interruptores automáticos para sobrecorrientes | CHINT | NB7 | Interruptor termomagnético | 415 | 3P | 25 | 6 | B | N/A | N/A | N/A | VU2017-000058 | Sistema 5 - Norma UNIT-ISO/IEC 17067:2013 | Control anual por Sistema 5 | MGI S.A.
Interruptores automáticos para sobrecorrientes | CHINT | NB1-63 | Interruptor termomagnético | 415 | 3P | 25 | 6 | C | N/A | N/A | N/A | VU2017-000058 | Sistema 5 - Norma UNIT-ISO/IEC 17067:2013 | Control anual por Sistema 5 | MGI S.A.
Interruptores automáticos para sobrecorrientes | CHINT | NB1-63H | Interruptor termomagnético | 415 | 3P | 25 | 10 | C | N/A | N/A | N/A | VU2017-000058 | Sistema 5 - Norma UNIT-ISO/IEC 17067:2013 | Control anual por Sistema 5 | MGI S.A.
Interruptores automáticos para sobrecorrientes | CHINT | NB7 | Interruptor termomagnético | 415 | 3P | 25 | 6 | C | N/A | N/A | N/A | VU2017-000058 | Sistema 5 - Norma UNIT-ISO/IEC 17067:2013 | Control anual por Sistema 5 | MGI S.A.
Interruptores automáticos para sobrecorrientes | CHINT | NB1-63 | Interruptor termomagnético | 415 | 3P | 25 | 6 | D | N/A | N/A | N/A | VU2017-000058 | Sistema 5 - Norma UNIT-ISO/IEC 17067:2013 | Control anual por Sistema 5 | MGI S.A.
Interruptores automáticos para sobrecorrientes | CHINT | NB1-63H | Interruptor termomagnético | 415 | 3P | 25 | 10 | D | N/A | N/A | N/A | VU2017-000058 | Sistema 5 - Norma UNIT-ISO/IEC 17067:2013 | Control anual por Sistema 5 | MGI S.A.
Interruptores automáticos para sobrecorrientes | CHINT | NB7 | Interruptor termomagnético | 415 | 3P | 25 | 4,5 | D | N/A | N/A | N/A | VU2017-000058 | Sistema 5 - Norma UNIT-ISO/IEC 17067:2013 | Control anual por Sistema 5 | MGI S.A.
Interruptores automáticos para sobrecorrientes | CHINT | NB1-63 | Interruptor termomagnético | 415 | 3P | 32 | 6 | B | N/A | N/A | N/A | VU2017-000058 | Sistema 5 - Norma UNIT-ISO/IEC 17067:2013 | Control anual por Sistema 5 | MGI S.A.
Interruptores automáticos para sobrecorrientes | CHINT | NB1-63H | Interruptor termomagnético | 415 | 3P | 32 | 10 | B | N/A | N/A | N/A | VU2017-000058 | Sistema 5 - Norma UNIT-ISO/IEC 17067:2013 | Control anual por Sistema 5 | MGI S.A.
Interruptores automáticos para sobrecorrientes | CHINT | NB1-63 | Interruptor termomagnético | 415 | 3P | 32 | 6 | C | N/A | N/A | N/A | VU2017-000058 | Sistema 5 - Norma UNIT-ISO/IEC 17067:2013 | Control anual por Sistema 5 | MGI S.A.
Interruptores automáticos para sobrecorrientes | CHINT | NB1-63H | Interruptor termomagnético | 415 | 3P | 32 | 10 | C | N/A | N/A | N/A | VU2017-000058 | Sistema 5 - Norma UNIT-ISO/IEC 17067:2013 | Control anual por Sistema 5 | MGI S.A.
Interruptores automáticos para sobrecorrientes | CHINT | NB1-63 | Interruptor termomagnético | 415 | 3P | 32 | 6 | D | N/A | N/A | N/A | VU2017-000058 | Sistema 5 - Norma UNIT-ISO/IEC 17067:2013 | Control anual por Sistema 5 | MGI S.A.
Interruptores automáticos para sobrecorrientes | CHINT | NB1-63H | Interruptor termomagnético | 415 | 3P | 32 | 10 | D | N/A | N/A | N/A | VU2017-000058 | Sistema 5 - Norma UNIT-ISO/IEC 17067:2013 | Control anual por Sistema 5 | MGI S.A.
Interruptores automáticos para sobrecorrientes | CHINT | NB1-63 | Interruptor termomagnético | 415 | 3P | 40 | 6 | B | N/A | N/A | N/A | VU2017-000058 | Sistema 5 - Norma UNIT-ISO/IEC 17067:2013 | Control anual por Sistema 5 | MGI S.A.
Interruptores automáticos para sobrecorrientes | CHINT | NB1-63H | Interruptor termomagnético | 415 | 3P | 40 | 10 | B | N/A | N/A | N/A | VU2017-000058 | Sistema 5 - Norma UNIT-ISO/IEC 17067:2013 | Control anual por Sistema 5 | MGI S.A.
Interruptores automáticos para sobrecorrientes | CHINT | NB7 | Interruptor termomagnético | 415 | 3P | 40 | 6 | B | N/A | N/A | N/A | VU2017-000058 | Sistema 5 - Norma UNIT-ISO/IEC 17067:2013 | Control anual por Sistema 5 | MGI S.A.
Interruptores automáticos para sobrecorrientes | CHINT | NB1-63 | Interruptor termomagnético | 415 | 3P | 40 | 6 | C | N/A | N/A | N/A | VU2017-000058 | Sistema 5 - Norma UNIT-ISO/IEC 17067:2013 | Control anual por Sistema 5 | MGI S.A.
Interruptores automáticos para sobrecorrientes | CHINT | NB1-63H | Interruptor termomagnético | 415 | 3P | 40 | 10 | C | N/A | N/A | N/A | VU2017-000058 | Sistema 5 - Norma UNIT-ISO/IEC 17067:2013 | Control anual por Sistema 5 | MGI S.A.
Interruptores automáticos para sobrecorrientes | CHINT | NB7 | Interruptor termomagnético | 415 | 3P | 40 | 6 | C | N/A | N/A | N/A | VU2017-000058 | Sistema 5 - Norma UNIT-ISO/IEC 17067:2013 | Control anual por Sistema 5 | MGI S.A.
Interruptores automáticos para sobrecorrientes | CHINT | NB1-63 | Interruptor termomagnético | 415 | 3P | 40 | 6 | D | N/A | N/A | N/A | VU2017-000058 | Sistema 5 - Norma UNIT-ISO/IEC 17067:2013 | Control anual por Sistema 5 | MGI S.A.
Interruptores automáticos para sobrecorrientes | CHINT | NB1-63H | Interruptor termomagnético | 415 | 3P | 40 | 10 | D | N/A | N/A | N/A | VU2017-000058 | Sistema 5 - Norma UNIT-ISO/IEC 17067:2013 | Control anual por Sistema 5 | MGI S.A.
Interruptores automáticos para sobrecorrientes | CHINT | NB7 | Interruptor termomagnético | 415 | 3P | 40 | 4,5 | D | N/A | N/A | N/A | VU2017-000058 | Sistema 5 - Norma UNIT-ISO/IEC 17067:2013 | Control anual por Sistema 5 | MGI S.A.
Interruptores automáticos para sobrecorrientes | CHINT | NB1-63 | Interruptor termomagnético | 415 | 3P | 50 | 6 | B | N/A | N/A | N/A | VU2017-000058 | Sistema 5 - Norma UNIT-ISO/IEC 17067:2013 | Control anual por Sistema 5 | MGI S.A.
Interruptores automáticos para sobrecorrientes | CHINT | NB1-63H | Interruptor termomagnético | 415 | 3P | 50 | 10 | B | N/A | N/A | N/A | VU2017-000058 | Sistema 5 - Norma UNIT-ISO/IEC 17067:2013 | Control anual por Sistema 5 | MGI S.A.
Interruptores automáticos para sobrecorrientes | CHINT | NB7 | Interruptor termomagnético | 415 | 3P | 50 | 4,5 | B | N/A | N/A | N/A | VU2017-000058 | Sistema 5 - Norma UNIT-ISO/IEC 17067:2013 | Control anual por Sistema 5 | MGI S.A.
Interruptores automáticos para sobrecorrientes | CHINT | NB1-63 | Interruptor termomagnético | 415 | 3P | 50 | 6 | C | N/A | N/A | N/A | VU2017-000058 | Sistema 5 - Norma UNIT-ISO/IEC 17067:2013 | Control anual por Sistema 5 | MGI S.A.
Interruptores automáticos para sobrecorrientes | CHINT | NB1-63H | Interruptor termomagnético | 415 | 3P | 50 | 10 | C | N/A | N/A | N/A | VU2017-000058 | Sistema 5 - Norma UNIT-ISO/IEC 17067:2013 | Control anual por Sistema 5 | MGI S.A.
Interruptores automáticos para sobrecorrientes | CHINT | NB7 | Interruptor termomagnético | 415 | 3P | 50 | 4,5 | C | N/A | N/A | N/A | VU2017-000058 | Sistema 5 - Norma UNIT-ISO/IEC 17067:2013 | Control anual por Sistema 5 | MGI S.A.
Interruptores automáticos para sobrecorrientes | CHINT | NB1-63 | Interruptor termomagnético | 415 | 3P | 50 | 6 | D | N/A | N/A | N/A | VU2017-000058 | Sistema 5 - Norma UNIT-ISO/IEC 17067:2013 | Control anual por Sistema 5 | MGI S.A.
Interruptores automáticos para sobrecorrientes | CHINT | NB1-63H | Interruptor termomagnético | 415 | 3P | 50 | 10 | D | N/A | N/A | N/A | VU2017-000058 | Sistema 5 - Norma UNIT-ISO/IEC 17067:2013 | Control anual por Sistema 5 | MGI S.A.
Interruptores automáticos para sobrecorrientes | CHINT | NB7 | Interruptor termomagnético | 415 | 3P | 50 | 4,5 | D | N/A | N/A | N/A | VU2017-000058 | Sistema 5 - Norma UNIT-ISO/IEC 17067:2013 | Control anual por Sistema 5 | MGI S.A.
Interruptores automáticos para sobrecorrientes | CHINT | NB1-63 | Interruptor termomagnético | 415 | 3P | 63 | 6 | B | N/A | N/A | N/A | VU2017-000058 | Sistema 5 - Norma UNIT-ISO/IEC 17067:2013 | Control anual por Sistema 5 | MGI S.A.
Interruptores automáticos para sobrecorrientes | CHINT | NB1-63H | Interruptor termomagnético | 415 | 3P | 63 | 10 | B | N/A | N/A | N/A | VU2017-000058 | Sistema 5 - Norma UNIT-ISO/IEC 17067:2013 | Control anual por Sistema 5 | MGI S.A.
Interruptores automáticos para sobrecorrientes | CHINT | NB7 | Interruptor termomagnético | 415 | 3P | 63 | 4,5 | B | N/A | N/A | N/A | VU2017-000058 | Sistema 5 - Norma UNIT-ISO/IEC 17067:2013 | Control anual por Sistema 5 | MGI S.A.
Interruptores automáticos para sobrecorrientes | CHINT | NB1-63 | Interruptor termomagnético | 415 | 3P | 63 | 6 | C | N/A | N/A | N/A | VU2017-000058 | Sistema 5 - Norma UNIT-ISO/IEC 17067:2013 | Control anual por Sistema 5 | MGI S.A.
Interruptores automáticos para sobrecorrientes | CHINT | NB1-63H | Interruptor termomagnético | 415 | 3P | 63 | 10 | C | N/A | N/A | N/A | VU2017-000058 | Sistema 5 - Norma UNIT-ISO/IEC 17067:2013 | Control anual por Sistema 5 | MGI S.A.
Interruptores automáticos para sobrecorrientes | CHINT | NB7 | Interruptor termomagnético | 415 | 3P | 63 | 4,5 | C | N/A | N/A | N/A | VU2017-000058 | Sistema 5 - Norma UNIT-ISO/IEC 17067:2013 | Control anual por Sistema 5 | MGI S.A.
Interruptores automáticos para sobrecorrientes | CHINT | NB1-63 | Interruptor termomagnético | 415 | 3P | 63 | 6 | D | N/A | N/A | N/A | VU2017-000058 | Sistema 5 - Norma UNIT-ISO/IEC 17067:2013 | Control anual por Sistema 5 | MGI S.A.
Interruptores automáticos para sobrecorrientes | CHINT | NB1-63H | Interruptor termomagnético | 415 | 3P | 63 | 10 | D | N/A | N/A | N/A | VU2017-000058 | Sistema 5 - Norma UNIT-ISO/IEC 17067:2013 | Control anual por Sistema 5 | MGI S.A.
Interruptores automáticos para sobrecorrientes | CHINT | NB7 | Interruptor termomagnético | 415 | 3P | 63 | 4,5 | D | N/A | N/A | N/A | VU2017-000058 | Sistema 5 - Norma UNIT-ISO/IEC 17067:2013 | Control anual por Sistema 5 | MGI S.A.
Interruptores automáticos para sobrecorrientes | CHINT | NB1-63 | Interruptor termomagnético | 415 | 3P+N | 1 | 6 | B | N/A | N/A | N/A | VU2017-000058 | Sistema 5 - Norma UNIT-ISO/IEC 17067:2013 | Control anual por Sistema 5 | MGI S.A.
Interruptores automáticos para sobrecorrientes | CHINT | NB1-63H | Interruptor termomagnético | 415 | 3P+N | 1 | 10 | B | N/A | N/A | N/A | VU2017-000058 | Sistema 5 - Norma UNIT-ISO/IEC 17067:2013 | Control anual por Sistema 5 | MGI S.A.
Interruptores automáticos para sobrecorrientes | CHINT | NB1-63 | Interruptor termomagnético | 415 | 3P+N | 1 | 6 | C | N/A | N/A | N/A | VU2017-000058 | Sistema 5 - Norma UNIT-ISO/IEC 17067:2013 | Control anual por Sistema 5 | MGI S.A.
Interruptores automáticos para sobrecorrientes | CHINT | NB1-63H | Interruptor termomagnético | 415 | 3P+N | 1 | 10 | C | N/A | N/A | N/A | VU2017-000058 | Sistema 5 - Norma UNIT-ISO/IEC 17067:2013 | Control anual por Sistema 5 | MGI S.A.
Interruptores automáticos para sobrecorrientes | CHINT | NB1-63 | Interruptor termomagnético | 415 | 3P+N | 1 | 6 | D | N/A | N/A | N/A | VU2017-000058 | Sistema 5 - Norma UNIT-ISO/IEC 17067:2013 | Control anual por Sistema 5 | MGI S.A.
Interruptores automáticos para sobrecorrientes | CHINT | NB1-63H | Interruptor termomagnético | 415 | 3P+N | 1 | 10 | D | N/A | N/A | N/A | VU2017-000058 | Sistema 5 - Norma UNIT-ISO/IEC 17067:2013 | Control anual por Sistema 5 | MGI S.A.
Interruptores automáticos para sobrecorrientes | CHINT | NB1-63 | Interruptor termomagnético | 415 | 3P+N | 2 | 6 | B | N/A | N/A | N/A | VU2017-000058 | Sistema 5 - Norma UNIT-ISO/IEC 17067:2013 | Control anual por Sistema 5 | MGI S.A.
Interruptores automáticos para sobrecorrientes | CHINT | NB1-63H | Interruptor termomagnético | 415 | 3P+N | 2 | 10 | B | N/A | N/A | N/A | VU2017-000058 | Sistema 5 - Norma UNIT-ISO/IEC 17067:2013 | Control anual por Sistema 5 | MGI S.A.
Interruptores automáticos para sobrecorrientes | CHINT | NB1-63 | Interruptor termomagnético | 415 | 3P+N | 2 | 6 | C | N/A | N/A | N/A | VU2017-000058 | Sistema 5 - Norma UNIT-ISO/IEC 17067:2013 | Control anual por Sistema 5 | MGI S.A.
Interruptores automáticos para sobrecorrientes | CHINT | NB1-63H | Interruptor termomagnético | 415 | 3P+N | 2 | 10 | C | N/A | N/A | N/A | VU2017-000058 | Sistema 5 - Norma UNIT-ISO/IEC 17067:2013 | Control anual por Sistema 5 | MGI S.A.
Interruptores automáticos para sobrecorrientes | CHINT | NB1-63 | Interruptor termomagnético | 415 | 3P+N | 2 | 6 | D | N/A | N/A | N/A | VU2017-000058 | Sistema 5 - Norma UNIT-ISO/IEC 17067:2013 | Control anual por Sistema 5 | MGI S.A.
Interruptores automáticos para sobrecorrientes | CHINT | NB1-63H | Interruptor termomagnético | 415 | 3P+N | 2 | 10 | D | N/A | N/A | N/A | VU2017-000058 | Sistema 5 - Norma UNIT-ISO/IEC 17067:2013 | Control anual por Sistema 5 | MGI S.A.
Interruptores automáticos para sobrecorrientes | CHINT | NB1-63 | Interruptor termomagnético | 415 | 3P+N | 3 | 6 | B | N/A | N/A | N/A | VU2017-000058 | Sistema 5 - Norma UNIT-ISO/IEC 17067:2013 | Control anual por Sistema 5 | MGI S.A.
Interruptores automáticos para sobrecorrientes | CHINT | NB1-63H | Interruptor termomagnético | 415 | 3P+N | 3 | 10 | B | N/A | N/A | N/A | VU2017-000058 | Sistema 5 - Norma UNIT-ISO/IEC 17067:2013 | Control anual por Sistema 5 | MGI S.A.
Interruptores automáticos para sobrecorrientes | CHINT | NB1-63 | Interruptor termomagnético | 415 | 3P+N | 3 | 6 | C | N/A | N/A | N/A | VU2017-000058 | Sistema 5 - Norma UNIT-ISO/IEC 17067:2013 | Control anual por Sistema 5 | MGI S.A.
Interruptores automáticos para sobrecorrientes | CHINT | NB1-63H | Interruptor termomagnético | 415 | 3P+N | 3 | 10 | C | N/A | N/A | N/A | VU2017-000058 | Sistema 5 - Norma UNIT-ISO/IEC 17067:2013 | Control anual por Sistema 5 | MGI S.A.
Interruptores automáticos para sobrecorrientes | CHINT | NB1-63 | Interruptor termomagnético | 415 | 3P+N | 3 | 6 | D | N/A | N/A | N/A | VU2017-000058 | Sistema 5 - Norma UNIT-ISO/IEC 17067:2013 | Control anual por Sistema 5 | MGI S.A.
Interruptores automáticos para sobrecorrientes | CHINT | NB1-63H | Interruptor termomagnético | 415 | 3P+N | 3 | 10 | D | N/A | N/A | N/A | VU2017-000058 | Sistema 5 - Norma UNIT-ISO/IEC 17067:2013 | Control anual por Sistema 5 | MGI S.A.
Interruptores automáticos para sobrecorrientes | CHINT | NB1-63 | Interruptor termomagnético | 415 | 3P+N | 4 | 6 | B | N/A | N/A | N/A | VU2017-000058 | Sistema 5 - Norma UNIT-ISO/IEC 17067:2013 | Control anual por Sistema 5 | MGI S.A.
Interruptores automáticos para sobrecorrientes | CHINT | NB1-63H | Interruptor termomagnético | 415 | 3P+N | 4 | 10 | B | N/A | N/A | N/A | VU2017-000058 | Sistema 5 - Norma UNIT-ISO/IEC 17067:2013 | Control anual por Sistema 5 | MGI S.A.
Interruptores automáticos para sobrecorrientes | CHINT | NB1-63 | Interruptor termomagnético | 415 | 3P+N | 4 | 6 | C | N/A | N/A | N/A | VU2017-000058 | Sistema 5 - Norma UNIT-ISO/IEC 17067:2013 | Control anual por Sistema 5 | MGI S.A.
Interruptores automáticos para sobrecorrientes | CHINT | NB1-63H | Interruptor termomagnético | 415 | 3P+N | 4 | 10 | C | N/A | N/A | N/A | VU2017-000058 | Sistema 5 - Norma UNIT-ISO/IEC 17067:2013 | Control anual por Sistema 5 | MGI S.A.
Interruptores automáticos para sobrecorrientes | CHINT | NB1-63 | Interruptor termomagnético | 415 | 3P+N | 4 | 6 | D | N/A | N/A | N/A | VU2017-000058 | Sistema 5 - Norma UNIT-ISO/IEC 17067:2013 | Control anual por Sistema 5 | MGI S.A.
Interruptores automáticos para sobrecorrientes | CHINT | NB1-63H | Interruptor termomagnético | 415 | 3P+N | 4 | 10 | D | N/A | N/A | N/A | VU2017-000058 | Sistema 5 - Norma UNIT-ISO/IEC 17067:2013 | Control anual por Sistema 5 | MGI S.A.
Interruptores automáticos para sobrecorrientes | CHINT | NB1-63 | Interruptor termomagnético | 415 | 3P+N | 5 | 6 | B | N/A | N/A | N/A | VU2017-000058 | Sistema 5 - Norma UNIT-ISO/IEC 17067:2013 | Control anual por Sistema 5 | MGI S.A.
Interruptores automáticos para sobrecorrientes | CHINT | NB1-63H | Interruptor termomagnético | 415 | 3P+N | 5 | 10 | B | N/A | N/A | N/A | VU2017-000058 | Sistema 5 - Norma UNIT-ISO/IEC 17067:2013 | Control anual por Sistema 5 | MGI S.A.
Interruptores automáticos para sobrecorrientes | CHINT | NB1-63 | Interruptor termomagnético | 415 | 3P+N | 5 | 6 | C | N/A | N/A | N/A | VU2017-000058 | Sistema 5 - Norma UNIT-ISO/IEC 17067:2013 | Control anual por Sistema 5 | MGI S.A.
Interruptores automáticos para sobrecorrientes | CHINT | NB1-63H | Interruptor termomagnético | 415 | 3P+N | 5 | 10 | C | N/A | N/A | N/A | VU2017-000058 | Sistema 5 - Norma UNIT-ISO/IEC 17067:2013 | Control anual por Sistema 5 | MGI S.A.
Interruptores automáticos para sobrecorrientes | CHINT | NB1-63 | Interruptor termomagnético | 415 | 3P+N | 5 | 6 | D | N/A | N/A | N/A | VU2017-000058 | Sistema 5 - Norma UNIT-ISO/IEC 17067:2013 | Control anual por Sistema 5 | MGI S.A.
Interruptores automáticos para sobrecorrientes | CHINT | NB1-63H | Interruptor termomagnético | 415 | 3P+N | 5 | 10 | D | N/A | N/A | N/A | VU2017-000058 | Sistema 5 - Norma UNIT-ISO/IEC 17067:2013 | Control anual por Sistema 5 | MGI S.A.
Interruptores automáticos para sobrecorrientes | CHINT | NB1-63 | Interruptor termomagnético | 415 | 3P+N | 6 | 6 | B | N/A | N/A | N/A | VU2017-000058 | Sistema 5 - Norma UNIT-ISO/IEC 17067:2013 | Control anual por Sistema 5 | MGI S.A.
Interruptores automáticos para sobrecorrientes | CHINT | NB1-63H | Interruptor termomagnético | 415 | 3P+N | 6 | 10 | B | N/A | N/A | N/A | VU2017-000058 | Sistema 5 - Norma UNIT-ISO/IEC 17067:2013 | Control anual por Sistema 5 | MGI S.A.